## 工程概算总表 (hidden)
工程概算总表
单位:万元
序号 | 工程或费用名称 | 建安 工程费 | 设备 购置费 | 独立 费用 | 合计
Ⅰ | 工程部分投资 | 0 | 0 | 0 | #REF!
| 第一部分 建筑工程 | #REF! | 0 | 0 | #REF!
| 第二部分 机电设备及安装工程 | #REF! | #REF! | 0 | #REF!
| 第三部分 金属结构设备及安装工程 | #REF! | #REF! | 0 | #REF!
| 第四部分 施工临时工程 | #REF! | 0 | 0 | #REF!
| 第五部分 独立费用 | 0 | 0 | #VALUE! | #VALUE!
| 一至五部分投资合计 | #REF! | #REF! | #VALUE! | #REF!
| 基本预备费 | 0 | 0 | 0 | #REF!
| 静态投资 | 0 | 0 | 0 | #REF!
Ⅱ | 建设征地移民补偿投资 | 0 | 0 | 0 | 0
| 静态投资 | 0 | 0 | 0 | 0
Ⅲ | 环境保护工程投资 | 0 | 0 | 0 | 0
| 静态投资 | 0 | 0 | 0 | 0
Ⅳ | 水土保持工程投资 | 0 | 0 | 0 | 4.44
| 静态投资 | 0 | 0 | 0 | 4.44
Ⅴ | 工程投资总计（Ⅰ～Ⅳ合计） | 0 | 0 | 0 | #REF!
| 静态总投资 | 0 | 0 | 0 | 0
| 价差预备费 | 0 | 0 | 0 | 0
| 建设期融资利息 | 0 | 0 | 0 | 0
| 总投资 | 0 | 0 | 0 | #REF!

## 总概算表 (hidden)
总概算表
单位:万元
序号 | 工程或费用名称 | 建安 工程费 | 设备 购置费 | 独立 费用 | 合计 | 占一至五 部分投资 (%)
Ⅰ | 工程部分投资 | 0 | 0 | 0 | #REF!
| 第一部分 建筑工程 | #REF! | 0 | 0 | #REF! | #REF!
一 | 水源工程 | #REF! | 0 | 0 | #REF!
二 | 水源地工程 | #REF! | 0 | 0 | #REF!
三 | 井房工程 | #REF! | 0 | 0 | #REF!
四 | 附属建筑工程 | #REF! | 0 | 0 | #REF!
五 | 管道工程 | #REF! | 0 | 0 | #REF!
六 | 电力工程 | #REF! | 0 | 0 | #REF!
| 第二部分 机电设备及安装工程 | #REF! | #REF! | 0 | #REF! | #REF!
一 | 水源工程 | #REF! | #REF! | 0 | #REF!
二 | 电力配套工程 | #REF! | #REF! | 0 | #REF!
三 | 监控系统 | #REF! | #REF! | 0 | #REF!
| 第三部分 金属结构设备及安装工程 | #REF! | #REF! | 0 | #REF! | #REF!
一 | 水源工程 | #REF! | #REF! | 0 | #REF!
二 | 管道工程 | #REF! | #REF! | 0 | #REF!
| 第四部分 施工临时工程 | #REF! | 0 | 0 | #REF! | #REF!
一 | 施工房屋建筑工程 | #REF! | 0 | 0 | #REF!
二 | 其他施工临时工程 | #REF! | 0 | 0 | #REF!
| 第五部分 独立费用 | 0 | 0 | #VALUE! | #VALUE! | #VALUE!
一 | 建设管理费 | 0 | 0 | #VALUE! | #VALUE!
二 | 工程建设监理费 | 0 | 0 | #VALUE! | #VALUE!
三 | 工程勘测设计费 | 0 | 0 | #VALUE! | #VALUE!
| 一至五部分投资合计 | #REF! | #REF! | #VALUE! | #REF! | #REF!
| 基本预备费 | 0 | 0 | 0 | #REF!
| 静态投资 | 0 | 0 | 0 | #REF!

## 投标报价汇总表
投标报价汇总表
组号 | 分组工程名称 | 报价金额(元)
第一部分 建筑工程

## 建筑工程
建筑工程量清单
序号 | 工程或费用名称 | 单位 | 数量
| 第一部分 建筑工程 |  | 0
一 | 乌兰陶勒盖镇跃进村 |  | 0
(一) | 1#生产桥（10m） | 座 | 1
1 | 土方开挖 | m³ | 114.1
2 | 土方回填 | m³ | 114.1
3 | 桥梁台背填土 | m³ | 38.6
4 | C50混凝土商业桥板（1m板宽，0.65m厚） | 个 | 7
5 | C30混凝土墩帽 | m³ | 6.37
6 | C40混凝土桥面铺装 | m³ | 13.4
7 | C30混凝土封头 | m³ | 0.3
8 | C30混凝土铰缝 | m³ | 2.1
9 | C30混凝土搭板 | m³ | 24.5
10 | C30混凝土防撞墙 | m³ | 52.8
11 | C30混凝土基础 | m³ | 104.52
12 | C30混凝土挡土墙 | m³ | 10.32
13 | 3:7灰土换填 | m³ | 16
14 | 模板 | ㎡ | 155.2
15 | 钢筋制安 | t | 8.05
16 | GJZ系列橡胶支座 | 块 | 28
17 | 40mm厚细沥青混凝土 | m² | 134
18 | 热熔沥青粘结层 | m² | 134
19 | 60mm厚中沥青混凝土 | m² | 134
20 | 热熔沥青透油层 | m² | 134
(二) | 2#生产桥（10m） |  | 0
1 | 土方开挖 | m³ | 98.1
2 | 土方回填 | m³ | 98.1
3 | 桥梁台背填土 | m³ | 34.3
4 | C50混凝土商业桥板（1m板宽，0.65m厚） | 个 | 7
5 | C30混凝土墩帽 | m³ | 6.37
6 | C40混凝土桥面铺装 | m³ | 13.4
7 | C30混凝土封头 | m³ | 0.3
8 | C30混凝土铰缝 | m³ | 2.1
9 | C30混凝土搭板 | m³ | 24.5
10 | C30混凝土防撞墙 | m³ | 52.8
11 | C30混凝土基础 | m³ | 104.52
12 | C30混凝土挡土墙 | m³ | 10.32
13 | 3:7灰土换填 | m³ | 16
14 | 模板 | ㎡ | 155.2
15 | 钢筋制安 | t | 8.05
16 | GJZ系列橡胶支座 | 块 | 28
17 | 40mm厚细沥青混凝土 | m² | 134
18 | 热熔沥青粘结层 | m² | 134
19 | 60mm厚中沥青混凝土 | m² | 134
20 | 热熔沥青透油层 | m² | 134
21 | 钢管支架 | 项 | 1

## 独立费计算表 (hidden)
独立费用计算表
编号 | 工程或费用名称 | 数量 | 单价(元) | 合计(元)
| 第五部分 独立费用 | 0% | 0 | #VALUE!
一 | 建设管理费 | 4.2% | #VALUE! | #VALUE!
二 | 工程建设监理费 | 2% | #VALUE! | #VALUE!
三 | 工程勘测设计费 | 4.5% | #VALUE! | #VALUE!

## 建筑单价汇总 (hidden)
建筑工程单价汇总表
序号 | 名称 | 单位 | 单价 | 其中
|  |  |  | 人工费 | 材料费 | 机械 使用费 | 其他费 | 其他 直接费 | 现场 经费 | 间接费 | 企业 利润 | 价差 | 税金 | 扩大 | 配件费
1 | 凿井 | m | 160.16 | 99.11 | 1.95 | 14.87 | 0.58 | 8.39 | 0 | 10.62 | 9.49 | 1.93 | 13.22 | 0 | 0
2 | 井管安装（花管φ273mm，钢管壁厚6mm） | m | 313.04 | 42.32 | 164.8 | 23.41 | 0.23 | 16.62 | 0 | 21.03 | 18.79 | 0 | 25.85 | 0 | 0
3 | 井管安装（实管φ273mm，钢管壁厚6mm） | m | 285.06 | 42.32 | 144.2 | 23.41 | 0.21 | 15.13 | 0 | 19.15 | 17.11 | 0 | 23.54 | 0 | 0
4 | 透水层填封 | m | 27.96 | 12.25 | 8.26 | 0 | 0.1 | 1.48 | 0 | 1.88 | 1.68 | 0 | 2.31 | 0 | 0
5 | 非透水层填封 | m | 24.38 | 8.91 | 8.97 | 0 | 0.09 | 1.29 | 0 | 1.64 | 1.46 | 0 | 2.01 | 0 | 0
6 | 抽水洗井 | m | 39 | 5.57 | 0 | 23.04 | 0.14 | 2.07 | 0 | 2.62 | 2.34 | 0 | 3.22 | 0 | 0
7 | C25F200W6混凝土圆形井台（φ600mm×300mm）" | m3 | 575.81 | 26.51 | 215.19 | 14.03 | 0 | 18.41 | 0 | 23.3 | 20.82 | 210 | 47.54 | 0 | 0
8 | 土方推运（50m） | m3 | 4.26 | 0.15 | 0.21 | 1.97 | 0 | 0.17 | 0 | 0.13 | 0.18 | 1.1 | 0.35 | 0 | 0
9 | 圈梁基础开挖 | m3 | 2.44 | 0.21 | 0.06 | 1.07 | 0 | 0.1 | 0 | 0.07 | 0.11 | 0.61 | 0.2 | 0 | 0
10 | C25F200W6混凝土基础 | m3 | 601.12 | 24.78 | 215.77 | 33.83 | 0 | 19.76 | 0 | 25 | 22.34 | 210 | 49.63 | 0 | 0
11 | 钢筋 | t | 7047.51 | 767.15 | 2851.35 | 383.45 | 0 | 288.14 | 0 | 214.5 | 315.32 | 1645.7 | 581.9 | 0 | 0
12 | 砖砌围墙（含砌筑、勾缝等） | m3 | 313.62 | 58.7 | 159.53 | 1.7 | 0 | 15.84 | 0 | 11.79 | 17.33 | 22.85 | 25.9 | 0 | 0
13 | 砂浆抹面 | ㎡ | 16.13 | 5.67 | 3.74 | 0.12 | 0 | 0.69 | 0 | 1.07 | 0.79 | 2.73 | 1.33 | 0 | 0
14 | 人工开挖土方 | m3 | 3.06 | 2.22 | 0.11 | 0 | 0 | 0.17 | 0 | 0.13 | 0.18 | 0 | 0.25 | 0 | 0
15 | 墙体砂浆抹面（M7.5） | m2 | 16.13 | 5.67 | 3.74 | 0.12 | 0 | 0.69 | 0 | 1.07 | 0.79 | 2.73 | 1.33 | 0 | 0
16 | 砖砌墙体 | m3 | 463.05 | 80.23 | 236.22 | 2.22 | 0 | 22.94 | 0 | 29.04 | 25.95 | 28.22 | 38.23 | 0 | 0
17 | 预制C25混凝土顶盖板（5cm厚） | m3 | 672.54 | 187.31 | 278.84 | 7.1 | 0 | 34.07 | 0 | 43.12 | 38.53 | 28.04 | 55.53 | 0 | 0
18 | C15混凝土地面（10cm厚） | m3 | 538.17 | 24.78 | 215.77 | 33.83 | 0 | 19.76 | 0 | 25 | 22.34 | 152.25 | 44.44 | 0 | 0
19 | C25F200W6混凝土散水（40cm宽、8cm厚） | m3 | 601.12 | 24.78 | 215.77 | 33.83 | 0 | 19.76 | 0 | 25 | 22.34 | 210 | 49.63 | 0 | 0
20 | 红色100mm厚岩棉阻燃彩钢板顶 | m2 | 114.9 | 0.86 | 83.84 | 0 | 0 | 6.1 | 0 | 7.72 | 6.9 | 0 | 9.49 | 0 | 0
21 | 土方开挖（Ⅰ~Ⅱ土，就近堆放，开挖边坡1:1.5） | m3 | 2.44 | 0.21 | 0.06 | 1.07 | 0 | 0.1 | 0 | 0.07 | 0.11 | 0.61 | 0.2 | 0 | 0
22 | 土方回填 | m3 | 3.29 | 0.93 | 0.15 | 0.97 | 0 | 0.15 | 0 | 0.11 | 0.16 | 0.55 | 0.27 | 0 | 0
23 | 砂垫层（100mm） | m3 | 200.8 | 25.75 | 72.11 | 0 | 0 | 7.05 | 0 | 11.02 | 8.11 | 60.18 | 16.58 | 0 | 0
24 | 管沟开挖（Ⅰ~Ⅱ土，就近堆放 人工占20%，机械占80%,坡比1:0.5） | m3 | 2.97 | 0.9 | 0.11 | 0.85 | 0 | 0.13 | 0 | 0.1 | 0.15 | 0.49 | 0.25 | 0 | 0
25 | 管道土方回填 | m3 | 2.86 | 0.91 | 0.13 | 0.77 | 0 | 0.13 | 0 | 0.1 | 0.14 | 0.43 | 0.24 | 0 | 0
26 | 挤压顶管穿越（3处） | m | 348.41 | 117.78 | 10.15 | 66.44 | 0 | 13.99 | 0 | 17.71 | 15.83 | 1.25 | 28.77 | 0 | 0
27 | 人行道硬化砖拆除 | m3 | 64.01 | 46.1 | 0.23 | 0 | 0 | 3.34 | 0 | 5.22 | 3.84 | 0 | 5.29 | 0 | 0
28 | 人行道砖恢复（旧砖利用） | m2 | 8.13 | 5.99 | 0 | 0 | 0 | 0.43 | 0 | 0.55 | 0.49 | 0 | 0.67 | 0 | 0

## 安装单价汇总 (hidden)
安装工程单价汇总表
序号 | 名称 | 单位 | 单价 | 其中
|  |  |  | 人工费 | 材料费 | 机械 使用费 | 装置性 材料费 | 其他直接费 | 现场 经费 | 间接费 | 企业 利润 | 价差 | 未计价 装置性 材料费 | 税金 | 扩大 | 配件费

## 主要材料汇总 (hidden)
主要材料预算价格汇总表
序号 | 名称及规格 | 单位 | 预算价格 (元) | 其中
|  |  |  | 原价 | 运杂费 | 运输保险费 | 采购及保管费
1 | 水泥42.5 | t | 439 | 439 | 0 | 0 | 0
2 | 钢筋 | t | 4080 | 4080 | 0 | 0 | 0
3 | 汽油 | t | 8781.04 | 8781.04 | 0 | 0 | 0
4 | 柴油 | t | 7589.79 | 7589.79 | 0 | 0 | 0
5 | 中砂 | m3 | 129 | 129 | 0 | 0 | 0
6 | 商品砼 C15 | m3 | 345 | 345 | 0 | 0 | 0
7 | 商品砼 C25F200W6(抗渗W6加30元/m3,抗冻F200加25元/m3) | m3 | 400 | 400 | 0 | 0 | 0

## 次要材料 (hidden)
次要材料预算价格汇总表
序号 | 名称及规格 | 单位 | 原价(元) | 运杂费(元) | 合计(元) | 限价
1 | 红色100mm厚岩棉阻燃彩钢板顶 | m2 | 79.8 | 0 | 79.8 | 0
2 | 预制混凝土板 | m3 | 230 | 0 | 230 | 0
3 | 电 | kW¡¤h | 0.76 | 0 | 0.76 | 0
4 | 井壁管 | m | 140 | 0 | 140 | 0
5 | 砖 | 千块 | 382 | 0 | 382 | 0
6 | 钢模板 | kg | 6.5 | 0 | 6.5 | 0
7 | 铁件 | kg | 5.8 | 0 | 5.8 | 0
8 | 铁丝 | kg | 5.8 | 0 | 5.8 | 0
9 | 电焊条 | kg | 8.25 | 0 | 8.25 | 0
10 | 钢管 | m | 75 | 0 | 75 | 0
11 | 多孔砖 240×115×90 | 千块 | 382 | 0 | 382 | 0
12 | 粘土 | m3 | 18.2 | 0 | 18.2 | 0
13 | 钻杆 | m | 80 | 0 | 80 | 0
14 | 风 | m3 | 0.43 | 0 | 0.43 | 0
15 | 水 | m3 | 1.1 | 0 | 1.1 | 0
16 | 乙炔气 | m3 | 12.77 | 0 | 12.77 | 0
17 | 氧气 | m3 | 4.8 | 0 | 4.8 | 0
18 | 滤料 | m3 | 70 | 0 | 70 | 0
19 | 电 | kW.h | 0.76 | 0 | 0.76 | 0
20 | 刮刀钻头 | 个 | 5.36 | 0 | 5.36 | 0
21 | 粘土球 | m3 | 69.03 | 0 | 69.03 | 0
22 | 滤水管 | m | 160 | 0 | 160 | 0

## 机械汇总 (hidden)
施工机械台时（班）费汇总表
单位:元
序号 | 名称及规格 | 单位 | 台时费 (元) | 其 中
|  |  |  | 折旧费 | 修理 及替换 设备费 | 安拆费 | 人工费 | 动力 燃料费
2005 | 手把式地质钻机 300型 | 台时 | 34.84 | 2.76 | 5.94 | 1.94 | 16.22 | 7.98
2009 | 泥浆泵 HB80/10型 3PN | 台时 | 13.96 | 0.19 | 0.5 | 0.11 | 7.66 | 5.5
2010 | 泥浆搅拌机 | 台时 | 18.97 | 1.62 | 3.4 | 0.34 | 6.96 | 6.65
6020 | 潛水泵2.2kW | 台时 | 7.2 | 0.19 | 0.98 | 0.39 | 4.59 | 1.05
1009 | 单斗挖掘机 液压 1m³ | 台时 | 120.41 | 31.53 | 23.36 | 2.18 | 18.79 | 44.55
1043 | 推土机 74kW | 台时 | 86.99 | 16.81 | 20.93 | 0.86 | 16.7 | 31.69
2002 | 混凝土搅拌机 0.4m³ | 台时 | 24.47 | 2.91 | 4.9 | 1.07 | 9.05 | 6.54
2032 | 混凝土输送泵 30m³/h | 台时 | 84.99 | 26.97 | 18.93 | 2.1 | 16.7 | 20.29
2047 | 振捣器 插入式 1.1kw | 台时 | 2.01 | 0.28 | 1.12 |  |  | 0.61
2048 | 振捣器 插入式 1.5kw | 台时 | 2.94 | 0.45 | 1.65 |  |  | 0.84
2051 | 振捣器 平板式 2.2kw | 台时 | 2.81 | 0.38 | 1.14 |  |  | 1.29
2052 | 变频机组 8.5kVA | 台时 | 15.24 | 3.08 | 7.3 |  |  | 4.86
2080 | 风(砂)水枪 6m³/min | 台时 | 92.19 | 0.21 | 0.39 |  |  | 91.59
3004 | 载重汽车 5t | 台时 | 48.03 | 6.88 | 9.96 |  | 9.05 | 22.14
3074 | 胶轮车 | 台时 | 0.82 | 0.23 | 0.59
4030 | 塔式起重机 10t | 台时 | 101.89 | 36.61 | 15.5 | 3.1 | 18.79 | 27.89
6021 | 灰浆搅拌机 | 台时 | 16.86 | 0.73 | 2.09 | 0.2 | 9.05 | 4.79
9126 | 电焊机 交流 25kVA | 台时 | 11.68 | 0.29 | 0.28 | 0.09 |  | 11.02
9129 | 电焊机 交流 30kVA | 台时 | 25.67 | 0.66 | 1.68 | 0.37 | 9.05 | 13.91
9136 | 对焊机 电弧型 150kVA | 台时 | 81.54 | 1.5 | 2.35 | 0.76 | 9.05 | 67.88
9143 | 钢筋弯曲机φ6～40 | 台时 | 15.65 | 0.47 | 1.33 | 0.24 | 9.05 | 4.56
9146 | 钢筋切断机 20kW | 台时 | 25.01 | 1.04 | 1.57 | 0.28 | 9.05 | 13.07
9147 | 钢筋调直机 4～14kW | 台时 | 18.85 | 1.42 | 2.47 | 0.44 | 9.05 | 5.47
PB012 | 高压油泵 50MPa | 台时 | 23.11 | 0.44 | 0.45 | 0.17 | 9.05 | 13
BC0001 | 砂浆搅拌机 0.4m³ | 台时 | 16.86 | 0.73 | 2.09 | 0.2 | 9.05 | 4.79
PT001 | 挤压顶管设备 | 台时 | 24.98 | 3.12 | 2.51 | 0.37 |  | 18.98
PT011 | 顶管液压千斤顶 100t | 台时 | 1.07 | 0.56 | 0.32 | 0.19

## 机械计算表 (hidden)
机械计算表
编号 | 名称 | 单位 | 数量 | 单价 | 合价
2005 | 手把式地质钻机 300型 | 台时 |  |  | 34.84 |  | 34.84 | 0
1 | 修理费及替换设备费 | 元 | 5.94 | 1 | 5.94 | 1 | 5.94
2 | 安拆费 | 元 | 1.94 | 1 | 1.94 | 1 | 1.94
3 | 电 | kW¡¤h | 10.5 | 0.76 | 7.98 | 0.76 | 7.98
4 | 折旧费 | 元 | 2.76 | 1 | 2.76 | 1 | 2.76
5 | 中级工 | 工时 | 2.33 | 6.96 | 16.22 | 6.96 | 16.22
2009 | 泥浆泵 HB80/10型 3PN | 台时 |  |  | 13.96 |  | 22.43 | 8.47
1 | 修理费及替换设备费 | 元 | 0.5 | 1 | 0.5 | 1 | 0.5
2 | 安拆费 | 元 | 0.11 | 1 | 0.11 | 1 | 0.11
3 | 折旧费 | 元 | 0.19 | 1 | 0.19 | 1 | 0.19
4 | 中级工 | 工时 | 1.1 | 6.96 | 7.66 | 6.96 | 7.66
5 | 柴油 | kg | 1.84 | 2.99 | 5.5 | 7.5898 | 13.97
2010 | 泥浆搅拌机 | 台时 |  |  | 18.97 |  | 18.97 | 0
1 | 修理费及替换设备费 | 元 | 3.4 | 1 | 3.4 | 1 | 3.4
2 | 安拆费 | 元 | 0.34 | 1 | 0.34 | 1 | 0.34
3 | 电 | kW¡¤h | 8.75 | 0.76 | 6.65 | 0.76 | 6.65
4 | 折旧费 | 元 | 1.62 | 1 | 1.62 | 1 | 1.62
5 | 中级工 | 工时 | 1 | 6.96 | 6.96 | 6.96 | 6.96
6020 | 潛水泵2.2kW | 台时 |  |  | 7.2 |  | 7.2 | 0
1 | 修理费及替换设备费 | 元 | 0.98 | 1 | 0.98 | 1 | 0.98
2 | 安拆费 | 元 | 0.39 | 1 | 0.39 | 1 | 0.39
3 | 电 | kW¡¤h | 1.38 | 0.76 | 1.05 | 0.76 | 1.05
4 | 折旧费 | 元 | 0.19 | 1 | 0.19 | 1 | 0.19
5 | 中级工 | 工时 | 0.66 | 6.96 | 4.59 | 6.96 | 4.59
1009 | 单斗挖掘机 液压 1m³ | 台时 |  |  | 120.41 |  | 188.95 | 68.54
1 | 中级工 | 工时 | 2.7 | 6.96 | 18.79 | 6.96 | 18.79
2 | 柴油 | kg | 14.9 | 2.99 | 44.55 | 7.5898 | 113.09
3 | 折旧费 | 元 | 31.53 | 1 | 31.53 | 1 | 31.53
4 | 修理及替换设备费 | 元 | 23.36 | 1 | 23.36 | 1 | 23.36
5 | 安装拆卸费 | 元 | 2.18 | 1 | 2.18 | 1 | 2.18
1011 | 单斗挖掘机 液压 2m³ | 台时 |  |  | 209.45 |  | 302.36 | 92.91
1 | 中级工 | 工时 | 2.7 | 6.96 | 18.79 | 6.96 | 18.79
2 | 柴油 | kg | 20.2 | 2.99 | 60.4 | 7.5898 | 153.31
3 | 折旧费 | 元 | 77.44 | 1 | 77.44 | 1 | 77.44
4 | 修理及替换设备费 | 元 | 49.26 | 1 | 49.26 | 1 | 49.26
5 | 安装拆卸费 | 元 | 3.56 | 1 | 3.56 | 1 | 3.56
1013 | 单斗挖掘机 液压 3m³ | 台时 |  |  | 349.2 |  | 508.36 | 159.16
1 | 中级工 | 工时 | 2.7 | 6.96 | 18.79 | 6.96 | 18.79
2 | 柴油 | kg | 34.6 | 2.99 | 103.45 | 7.5898 | 262.61
3 | 折旧费 | 元 | 151.79 | 1 | 151.79 | 1 | 151.79
4 | 修理及替换设备费 | 元 | 75.17 | 1 | 75.17 | 1 | 75.17
1014 | 单斗挖掘机 液压 4m³ | 台时 |  |  | 434.12 |  | 639.73 | 205.61
1 | 中级工 | 工时 | 2.7 | 6.96 | 18.79 | 6.96 | 18.79
2 | 柴油 | kg | 44.7 | 2.99 | 133.65 | 7.5898 | 339.26
3 | 折旧费 | 元 | 188.45 | 1 | 188.45 | 1 | 188.45
4 | 修理及替换设备费 | 元 | 93.23 | 1 | 93.23 | 1 | 93.23
1043 | 推土机 74kW | 台时 |  |  | 86.99 |  | 135.75 | 48.76
1 | 中级工 | 工时 | 2.4 | 6.96 | 16.7 | 6.96 | 16.7
2 | 柴油 | kg | 10.6 | 2.99 | 31.69 | 7.5898 | 80.45
3 | 折旧费 | 元 | 16.81 | 1 | 16.81 | 1 | 16.81
4 | 修理及替换设备费 | 元 | 20.93 | 1 | 20.93 | 1 | 20.93
5 | 安装拆卸费 | 元 | 0.86 | 1 | 0.86 | 1 | 0.86
2002 | 混凝土搅拌机 0.4m³ | 台时 |  |  | 24.47 |  | 24.47 | 0
1 | 中级工 | 工时 | 1.3 | 6.96 | 9.05 | 6.96 | 9.05
2 | 电 | kW.h | 8.6 | 0.76 | 6.54 | 0.76 | 6.54
3 | 折旧费 | 元 | 2.91 | 1 | 2.91 | 1 | 2.91
4 | 修理及替换设备费 | 元 | 4.9 | 1 | 4.9 | 1 | 4.9
5 | 安装拆卸费 | 元 | 1.07 | 1 | 1.07 | 1 | 1.07
2032 | 混凝土输送泵 30m³/h | 台时 |  |  | 84.99 |  | 84.99 | 0
1 | 中级工 | 工时 | 2.4 | 6.96 | 16.7 | 6.96 | 16.7
2 | 电 | kW.h | 26.7 | 0.76 | 20.29 | 0.76 | 20.29
3 | 折旧费 | 元 | 26.97 | 1 | 26.97 | 1 | 26.97
4 | 修理及替换设备费 | 元 | 18.93 | 1 | 18.93 | 1 | 18.93
5 | 安装拆卸费 | 元 | 2.1 | 1 | 2.1 | 1 | 2.1
2047 | 振捣器 插入式 1.1kw | 台时 |  |  | 2.01 |  | 2.01 | 0
1 | 电 | kW.h | 0.8 | 0.76 | 0.61 | 0.76 | 0.61
2 | 折旧费 | 元 | 0.28 | 1 | 0.28 | 1 | 0.28
3 | 修理及替换设备费 | 元 | 1.12 | 1 | 1.12 | 1 | 1.12
2048 | 振捣器 插入式 1.5kw | 台时 |  |  | 2.94 |  | 2.94 | 0
1 | 电 | kW.h | 1.1 | 0.76 | 0.84 | 0.76 | 0.84
2 | 折旧费 | 元 | 0.45 | 1 | 0.45 | 1 | 0.45
3 | 修理及替换设备费 | 元 | 1.65 | 1 | 1.65 | 1 | 1.65
2051 | 振捣器 平板式 2.2kw | 台时 |  |  | 2.81 |  | 2.81 | 0
1 | 电 | kW.h | 1.7 | 0.76 | 1.29 | 0.76 | 1.29
2 | 折旧费 | 元 | 0.38 | 1 | 0.38 | 1 | 0.38
3 | 修理及替换设备费 | 元 | 1.14 | 1 | 1.14 | 1 | 1.14
2052 | 变频机组 8.5kVA | 台时 |  |  | 15.24 |  | 15.24 | 0
1 | 电 | kW.h | 6.4 | 0.76 | 4.86 | 0.76 | 4.86
2 | 折旧费 | 元 | 3.08 | 1 | 3.08 | 1 | 3.08
3 | 修理及替换设备费 | 元 | 7.3 | 1 | 7.3 | 1 | 7.3
2080 | 风(砂)水枪 6m³/min | 台时 |  |  | 92.19 |  | 92.19 | 0
1 | 风 | m3 | 202.5 | 0.43 | 87.08 | 0.43 | 87.08
2 | 水 | m3 | 4.1 | 1.1 | 4.51 | 1.1 | 4.51
3 | 折旧费 | 元 | 0.21 | 1 | 0.21 | 1 | 0.21
4 | 修理及替换设备费 | 元 | 0.39 | 1 | 0.39 | 1 | 0.39
3004 | 载重汽车 5t | 台时 |  |  | 48.03 |  | 89.11 | 41.08
1 | 中级工 | 工时 | 1.3 | 6.96 | 9.05 | 6.96 | 9.05
2 | 汽油 | kg | 7.2 | 3.075 | 22.14 | 8.781 | 63.22
3 | 折旧费 | 元 | 6.88 | 1 | 6.88 | 1 | 6.88
4 | 修理及替换设备费 | 元 | 9.96 | 1 | 9.96 | 1 | 9.96
3074 | 胶轮车 | 台时 |  |  | 0.82 |  | 0.82 | 0
1 | 折旧费 | 元 | 0.23 | 1 | 0.23 | 1 | 0.23
2 | 修理及替换设备费 | 元 | 0.59 | 1 | 0.59 | 1 | 0.59
4030 | 塔式起重机 10t | 台时 |  |  | 101.89 |  | 101.89 | 0
1 | 中级工 | 工时 | 2.7 | 6.96 | 18.79 | 6.96 | 18.79
2 | 电 | kW.h | 36.7 | 0.76 | 27.89 | 0.76 | 27.89
3 | 折旧费 | 元 | 36.61 | 1 | 36.61 | 1 | 36.61
4 | 修理及替换设备费 | 元 | 15.5 | 1 | 15.5 | 1 | 15.5
5 | 安装拆卸费 | 元 | 3.1 | 1 | 3.1 | 1 | 3.1
6021 | 灰浆搅拌机 | 台时 |  |  | 16.86 |  | 16.86 | 0
1 | 中级工 | 工时 | 1.3 | 6.96 | 9.05 | 6.96 | 9.05
2 | 电 | kW.h | 6.3 | 0.76 | 4.79 | 0.76 | 4.79
3 | 折旧费 | 元 | 0.73 | 1 | 0.73 | 1 | 0.73
4 | 修理及替换设备费 | 元 | 2.09 | 1 | 2.09 | 1 | 2.09
5 | 安装拆卸费 | 元 | 0.2 | 1 | 0.2 | 1 | 0.2
8013 | 空压机 油动 移动式 6.0m³/min | 台时 |  |  | 55.87 |  | 111.07 | 55.2
1 | 中级工 | 工时 | 1.3 | 6.96 | 9.05 | 6.96 | 9.05
2 | 柴油 | kg | 12 | 2.99 | 35.88 | 7.5898 | 91.08
3 | 折旧费 | 元 | 3.46 | 1 | 3.46 | 1 | 3.46
4 | 修理及替换设备费 | 元 | 6.43 | 1 | 6.43 | 1 | 6.43
5 | 安装拆卸费 | 元 | 1.05 | 1 | 1.05 | 1 | 1.05
8031 | 柴油发电机 移动式 60kW | 台时 |  |  | 67.88 |  | 131.36 | 63.48
1 | 中级工 | 工时 | 2.4 | 6.96 | 16.7 | 6.96 | 16.7
2 | 柴油 | kg | 13.8 | 2.99 | 41.26 | 7.5898 | 104.74
3 | 折旧费 | 元 | 2.83 | 1 | 2.83 | 1 | 2.83
4 | 修理及替换设备费 | 元 | 6.07 | 1 | 6.07 | 1 | 6.07
5 | 安装拆卸费 | 元 | 1.02 | 1 | 1.02 | 1 | 1.02
9022 | 离心水泵 单级 11～17kW | 台时 |  |  | 23.2 |  | 23.2 | 0
1 | 中级工 | 工时 | 1.3 | 6.96 | 9.05 | 6.96 | 9.05
2 | 电 | kW.h | 15.5 | 0.76 | 11.78 | 0.76 | 11.78
3 | 折旧费 | 元 | 0.27 | 1 | 0.27 | 1 | 0.27
4 | 修理及替换设备费 | 元 | 1.59 | 1 | 1.59 | 1 | 1.59
5 | 安装拆卸费 | 元 | 0.51 | 1 | 0.51 | 1 | 0.51
9126 | 电焊机 交流 25kVA | 台时 |  |  | 11.68 |  | 11.68 | 0
1 | 电 | kW.h | 14.5 | 0.76 | 11.02 | 0.76 | 11.02
2 | 折旧费 | 元 | 0.29 | 1 | 0.29 | 1 | 0.29
3 | 修理及替换设备费 | 元 | 0.28 | 1 | 0.28 | 1 | 0.28
4 | 安装拆卸费 | 元 | 0.09 | 1 | 0.09 | 1 | 0.09
9129 | 电焊机 交流 30kVA | 台时 |  |  | 25.67 |  | 25.67 | 0
1 | 中级工 | 工时 | 1.3 | 6.96 | 9.05 | 6.96 | 9.05
2 | 电 | kW.h | 18.3 | 0.76 | 13.91 | 0.76 | 13.91
3 | 折旧费 | 元 | 0.66 | 1 | 0.66 | 1 | 0.66
4 | 修理及替换设备费 | 元 | 1.68 | 1 | 1.68 | 1 | 1.68
5 | 安装拆卸费 | 元 | 0.37 | 1 | 0.37 | 1 | 0.37
9136 | 对焊机 电弧型 150kVA | 台时 |  |  | 81.54 |  | 81.54 | 0
1 | 中级工 | 工时 | 1.3 | 6.96 | 9.05 | 6.96 | 9.05
2 | 电 | kW.h | 80.1 | 0.76 | 60.88 | 0.76 | 60.88
3 | 风 | m3 | 8.1 | 0.43 | 3.48 | 0.43 | 3.48
4 | 水 | m3 | 3.2 | 1.1 | 3.52 | 1.1 | 3.52
5 | 折旧费 | 元 | 1.5 | 1 | 1.5 | 1 | 1.5
6 | 修理及替换设备费 | 元 | 2.35 | 1 | 2.35 | 1 | 2.35
7 | 安装拆卸费 | 元 | 0.76 | 1 | 0.76 | 1 | 0.76
9143 | 钢筋弯曲机φ6～40 | 台时 |  |  | 15.65 |  | 15.65 | 0
1 | 中级工 | 工时 | 1.3 | 6.96 | 9.05 | 6.96 | 9.05
2 | 电 | kW.h | 6 | 0.76 | 4.56 | 0.76 | 4.56
3 | 折旧费 | 元 | 0.47 | 1 | 0.47 | 1 | 0.47
4 | 修理及替换设备费 | 元 | 1.33 | 1 | 1.33 | 1 | 1.33
5 | 安装拆卸费 | 元 | 0.24 | 1 | 0.24 | 1 | 0.24
9146 | 钢筋切断机 20kW | 台时 |  |  | 25.01 |  | 25.01 | 0
1 | 中级工 | 工时 | 1.3 | 6.96 | 9.05 | 6.96 | 9.05
2 | 电 | kW.h | 17.2 | 0.76 | 13.07 | 0.76 | 13.07
3 | 折旧费 | 元 | 1.04 | 1 | 1.04 | 1 | 1.04
4 | 修理及替换设备费 | 元 | 1.57 | 1 | 1.57 | 1 | 1.57
5 | 安装拆卸费 | 元 | 0.28 | 1 | 0.28 | 1 | 0.28
9147 | 钢筋调直机 4～14kW | 台时 |  |  | 18.85 |  | 18.85 | 0
1 | 中级工 | 工时 | 1.3 | 6.96 | 9.05 | 6.96 | 9.05
2 | 电 | kW.h | 7.2 | 0.76 | 5.47 | 0.76 | 5.47
3 | 折旧费 | 元 | 1.42 | 1 | 1.42 | 1 | 1.42
4 | 修理及替换设备费 | 元 | 2.47 | 1 | 2.47 | 1 | 2.47
5 | 安装拆卸费 | 元 | 0.44 | 1 | 0.44 | 1 | 0.44
PB012 | 高压油泵 50MPa | 台时 |  |  | 23.11 |  | 23.11 | 0
1 | 中级工 | 工时 | 1.3 | 6.96 | 9.05 | 6.96 | 9.05
2 | 电 | kW.h | 17.1 | 0.76 | 13 | 0.76 | 13
3 | 折旧费 | 元 | 0.44 | 1 | 0.44 | 1 | 0.44
4 | 修理及替换设备费 | 元 | 0.45 | 1 | 0.45 | 1 | 0.45
5 | 安装拆卸费 | 元 | 0.17 | 1 | 0.17 | 1 | 0.17
BC0001 | 砂浆搅拌机 0.4m³ | 台时 |  |  | 16.86 |  | 16.86 | 0
1 | 中级工 | 工时 | 1.3 | 6.96 | 9.05 | 6.96 | 9.05
2 | 电 | kW.h | 6.3 | 0.76 | 4.79 | 0.76 | 4.79
3 | 折旧费 | 元 | 0.73 | 1 | 0.73 | 1 | 0.73
4 | 修理及替换设备费 | 元 | 2.09 | 1 | 2.09 | 1 | 2.09
5 | 安装拆卸费 | 元 | 0.2 | 1 | 0.2 | 1 | 0.2
PB013 | 顶管液压千斤顶 200t | 台时 |  |  | 1.41 |  | 1.41 | 0
1 | 折旧费 | 元 | 0.5 | 1 | 0.5 | 1 | 0.5
2 | 修理及替换设备费 | 元 | 0.74 | 1 | 0.74 | 1 | 0.74
3 | 安装拆卸费 | 元 | 0.17 | 1 | 0.17 | 1 | 0.17
PT001 | 挤压顶管设备 | 台时 |  |  | 24.98 |  | 24.98 | 0
1 | 折旧费 | 元 | 3.12 | 1 | 3.12 | 1 | 3.12
2 | 修理及替换设备费 | 元 | 2.51 | 1 | 2.51 | 1 | 2.51
3 | 安装拆卸费 | 元 | 0.37 | 1 | 0.37 | 1 | 0.37
4 | 电 | kW.h | 24.98 | 0.76 | 18.98 | 0.76 | 18.98
PT011 | 顶管液压千斤顶 100t | 台时 |  |  | 1.07 |  | 1.07 | 0
1 | 折旧费 | 元 | 0.56 | 1 | 0.56 | 1 | 0.56
2 | 修理及替换设备费 | 元 | 0.32 | 1 | 0.32 | 1 | 0.32
3 | 安装拆卸费 | 元 | 0.19 | 1 | 0.19 | 1 | 0.19

## 主要工程量 (hidden)
主要工程量汇总表
序号 | 项目 | 混凝土 (m³) | 土石方明挖 (m³) | 钢筋 (t) | 土石方填筑 (m³)
0 | 第一部分 建筑工程 | 439.1 | #REF! | 6.37 | #REF!
一 | 乌兰陶勒盖镇跃进村 | 136.1 | 0 | 0 | 0
(一) | 1#生产桥（10m） | 2.1 | 0 | 0 | 0
1 | 土方开挖 | 0 | 0 | 0 | 0
2 | 土方回填 | 0 | 0 | 0 | 0
3 | 桥梁台背填土 | 0 | 0 | 0 | 0
4 | C50混凝土商业桥板（1m板宽，0.65m厚） | 0 | 0 | 0 | 0
5 | C30混凝土墩帽 | 0 | 0 | 0 | 0
6 | C40混凝土桥面铺装 | 0 | 0 | 0 | 0
7 | C30混凝土封头 | 0 | 0 | 0 | 0
8 | C30混凝土铰缝 | 2.1 | 0 | 0 | 0
9 | C30混凝土搭板 | 0 | 0 | 0 | 0
10 | C30混凝土防撞墙 | 134 | 0 | 0 | 0
11 | C30混凝土基础 | 0 | 0 | 0 | 0
12 | C30混凝土挡土墙 | 0 | 0 | 0 | 0
13 | 3:7灰土换填 | 0 | 0 | 0 | 0
14 | 模板 | 0 | 0 | 0 | 0
15 | 钢筋制安 | 0 | 0 | 0 | 0
16 | GJZ系列橡胶支座 | 0 | 0 | 0 | 0
17 | 40mm厚细沥青混凝土 | 0 | 0 | 0 | 0
18 | 热熔沥青粘结层 | 134 | 0 | 0 | 0
19 | 60mm厚中沥青混凝土 | 0 | 0 | 0 | 0
#REF! | #REF! | 7 | 34.3 | 6.37 | 0
(二) | 2#生产桥（10m） | 0 | 0 | 0 | 0
1 | 土方开挖 | 0 | 0 | 0 | 0
2 | 土方回填 | 7 | 34.3 | 6.37 | 0
3 | 桥梁台背填土 | 0 | 34.3 | 0 | 0
4 | C50混凝土商业桥板（1m板宽，0.65m厚） | 7 | 0 | 0 | 0
5 | C30混凝土墩帽 | 0 | 0 | 6.37 | 0
6 | C40混凝土桥面铺装 | 0 | 0 | 0 | 0
7 | C30混凝土封头 | 0 | 0 | 0 | 0
8 | C30混凝土铰缝 | 0 | 0 | 0 | 0
9 | C30混凝土搭板 | 0 | 0 | 0 | 0
10 | C30混凝土防撞墙 | 0 | 0 | 0 | 0
11 | C30混凝土基础 | 296 | 16 | 0 | 0
12 | C30混凝土挡土墙 | 296 | 16 | 0 | 0
13 | 3:7灰土换填 | 0 | 16 | 0 | 0
14 | 模板 | 0 | 0 | 0 | 0
15 | 钢筋制安 | 0 | 0 | 0 | 0
16 | GJZ系列橡胶支座 | 28 | 0 | 0 | 0
17 | 40mm厚细沥青混凝土 | 134 | 0 | 0 | 0
18 | 热熔沥青粘结层 | 134 | 0 | 0 | 0
19 | 60mm厚中沥青混凝土 | 0 | 0 | 0 | 0
20 | 热熔沥青透油层 | 0 | 0 | 0 | 0
21 | 钢管支架 | 0 | 0 | 0 | 0
#REF! | #REF! | 0 | 0 | 0 | 0
#REF! | #REF! | 0 | #REF! | 0 | #REF!
#REF! | #REF! | 0 | #REF! | 0 | #REF!
#REF! | #REF! | 0 | #REF! | 0 | 0
#REF! | #REF! | 0 | 0 | 0 | #REF!
#REF! | #REF! | 0 | 0 | 0 | 0
#REF! | #REF! | 0 | 0 | 0 | #REF!
#REF! | #REF! | 0 | 0 | 0 | 0
#REF! | #REF! | 0 | 0 | 0 | 0
#REF! | #REF! | 0 | #REF! | 0 | #REF!
#REF! | #REF! | 0 | #REF! | 0 | 0
#REF! | #REF! | 0 | 0 | 0 | #REF!
#REF! | #REF! | 0 | 0 | 0 | 0
#REF! | #REF! | 0 | 0 | 0 | #REF!
#REF! | #REF! | 0 | 0 | 0 | 0
#REF! | #REF! | 0 | 0 | 0 | 0
#REF! | #REF! | 0 | #REF! | 0 | #REF!
#REF! | #REF! | 0 | #REF! | 0 | 0
#REF! | #REF! | 0 | 0 | 0 | #REF!
#REF! | #REF! | 0 | 0 | 0 | 0
#REF! | #REF! | 0 | 0 | 0 | #REF!
#REF! | #REF! | 0 | 0 | 0 | 0
#REF! | #REF! | 0 | 0 | 0 | 0
#REF! | #REF! | 0 | 0 | 0 | 0
#REF! | #REF! | 0 | #REF! | 0 | #REF!
#REF! | #REF! | 0 | #REF! | 0 | 0
#REF! | #REF! | 0 | 0 | 0 | #REF!
#REF! | #REF! | 0 | 0 | 0 | 0
#REF! | #REF! | 0 | 0 | 0 | 0
#REF! | #REF! | 0 | 0 | 0 | 0
#REF! | #REF! | 0 | 0 | 0 | 0
#REF! | #REF! | 0 | 0 | 0 | 0
#REF! | #REF! | 0 | 0 | 0 | 0
#REF! | #REF! | 0 | #REF! | 0 | #REF!
#REF! | #REF! | 0 | #REF! | 0 | 0
#REF! | #REF! | 0 | 0 | 0 | #REF!
#REF! | #REF! | 0 | 0 | 0 | 0
#REF! | #REF! | 0 | 0 | 0 | 0
#REF! | #REF! | 0 | 0 | 0 | 0
#REF! | #REF! | 0 | 0 | 0 | 0
#REF! | #REF! | 0 | 0 | 0 | 0
#REF! | #REF! | 0 | 0 | 0 | 0
#REF! | #REF! | 0 | 0 | 0 | 0
#REF! | #REF! | 0 | 0 | 0 | 0
#REF! | #REF! | 0 | 0 | 0 | 0
#REF! | #REF! | 0 | 0 | 0 | 0
#REF! | #REF! | 0 | 0 | 0 | 0
#REF! | #REF! | 0 | 0 | 0 | 0
#REF! | #REF! | 0 | 0 | 0 | 0
#REF! | #REF! | 0 | 0 | 0 | 0
#REF! | #REF! | 0 | 0 | 0 | 0
#REF! | #REF! | 0 | 0 | 0 | 0
#REF! | #REF! | 0 | 0 | 0 | 0
#REF! | #REF! | 0 | 0 | 0 | 0
#REF! | #REF! | 0 | 0 | 0 | 0
#REF! | #REF! | 0 | 0 | 0 | 0
#REF! | #REF! | 0 | 0 | 0 | 0
#REF! | #REF! | 0 | 0 | 0 | 0
#REF! | #REF! | 0 | 0 | 0 | 0
#REF! | #REF! | 0 | 0 | 0 | 0
#REF! | #REF! | 0 | 0 | 0 | 0
#REF! | #REF! | 0 | 0 | 0 | 0
#REF! | #REF! | 0 | 0 | 0 | 0
#REF! | #REF! | 0 | 0 | 0 | 0
#REF! | #REF! | 0 | 0 | 0 | 0
#REF! | #REF! | 0 | 0 | 0 | 0
#REF! | #REF! | 0 | 0 | 0 | 0
#REF! | #REF! | 0 | 0 | 0 | 0
#REF! | #REF! | 0 | 0 | 0 | 0
#REF! | #REF! | 0 | 0 | 0 | 0
#REF! | #REF! | 0 | 0 | 0 | 0
#REF! | #REF! | 0 | 0 | 0 | 0
#REF! | #REF! | 0 | 0 | 0 | 0
#REF! | #REF! | 0 | 0 | 0 | 0
#REF! | #REF! | 0 | 0 | 0 | 0
#REF! | #REF! | 0 | 0 | 0 | 0
#REF! | #REF! | 0 | 0 | 0 | 0
#REF! | #REF! | 0 | 0 | 0 | 0
#REF! | #REF! | 0 | 0 | 0 | 0
#REF! | #REF! | 0 | 0 | 0 | 0
#REF! | #REF! | 0 | 0 | 0 | 0
#REF! | #REF! | 0 | 0 | 0 | 0
#REF! | #REF! | 0 | 0 | 0 | 0
#REF! | #REF! | 0 | 0 | 0 | 0
#REF! | #REF! | 0 | 0 | 0 | 0
#REF! | #REF! | 0 | 0 | 0 | 0
#REF! | #REF! | 0 | 0 | 0 | 0
#REF! | #REF! | 0 | 0 | 0 | 0
#REF! | #REF! | 0 | 0 | 0 | 0
#REF! | #REF! | 0 | 0 | 0 | 0
#REF! | #REF! | 0 | 0 | 0 | 0
#REF! | #REF! | 0 | 0 | 0 | 0
#REF! | #REF! | 0 | 0 | 0 | 0
#REF! | #REF! | 0 | 0 | 0 | 0
#REF! | #REF! | 0 | 0 | 0 | 0
#REF! | #REF! | 0 | 0 | 0 | 0
#REF! | #REF! | 0 | 0 | 0 | 0
#REF! | #REF! | 0 | 0 | 0 | 0
#REF! | #REF! | 0 | 0 | 0 | 0
#REF! | #REF! | 0 | 0 | 0 | 0
#REF! | #REF! | 0 | 0 | 0 | 0
#REF! | #REF! | 0 | 0 | 0 | 0
#REF! | #REF! | 0 | 0 | 0 | 0
#REF! | #REF! | 0 | 0 | 0 | 0
#REF! | #REF! | 0 | 0 | 0 | 0
#REF! | #REF! | 0 | 0 | 0 | 0
#REF! | #REF! | 0 | 0 | 0 | 0
#REF! | #REF! | 0 | 0 | 0 | 0
#REF! | #REF! | 0 | 0 | 0 | 0
#REF! | #REF! | 0 | 0 | 0 | 0
#REF! | #REF! | 0 | 0 | 0 | 0
#REF! | #REF! | 0 | 0 | 0 | 0
#REF! | #REF! | 0 | 0 | 0 | 0
#REF! | #REF! | 0 | 0 | 0 | 0
#REF! | #REF! | 0 | 0 | 0 | 0
#REF! | #REF! | 0 | 0 | 0 | 0
#REF! | #REF! | 0 | 0 | 0 | 0
#REF! | #REF! | 0 | 0 | 0 | 0
#REF! | #REF! | 0 | 0 | 0 | 0
#REF! | #REF! | 0 | 0 | 0 | 0
#REF! | #REF! | 0 | 0 | 0 | 0
#REF! | #REF! | 0 | 0 | 0 | 0
#REF! | #REF! | 0 | 0 | 0 | 0
#REF! | #REF! | 0 | 0 | 0 | 0
#REF! | #REF! | 0 | 0 | 0 | 0
#REF! | #REF! | 0 | 0 | 0 | 0
#REF! | #REF! | 0 | 0 | 0 | 0
#REF! | #REF! | 0 | 0 | 0 | 0
#REF! | #REF! | 0 | 0 | 0 | 0
#REF! | #REF! | 0 | 0 | 0 | 0
#REF! | #REF! | 0 | 0 | 0 | 0
#REF! | #REF! | 0 | 0 | 0 | 0
#REF! | #REF! | 0 | 0 | 0 | 0
#REF! | #REF! | 0 | 0 | 0 | 0
#REF! | #REF! | 0 | 0 | 0 | 0
| 合计 | 439.1 | #REF! | 6.37 | #REF!

## 主要材料量汇总 (hidden)
主要材料量汇总表
序号 | 项目 | 水泥 (t) | 钢筋 (t) | 钢材 (t) | 木材 (m³) | 炸药 (t) | 沥青 (t) | 粉煤灰 (t) | 汽油 (t) | 柴油 (t) | 砂子 (m³) | 卵石 (m³) | 碎石 (m³) | 块石 (m³) | 条石 (m³)
| 第一部分 建筑工程 | 4.04 | #VALUE! | 0 | 0 | 0 | 0 | 0 | 0.02 | #VALUE! | 16.91 | 0 | 0 | 0 | 0
一 | 水源工程 | 0 | 0 | 0 | 0 | 0 | 0 | 0 | 0 | 0.09 | 0 | 0 | 0 | 0 | 0
(一) | 1号水源新建200m机井 | 0 | 0 | 0 | 0 | 0 | 0 | 0 | 0 | 0.05 | 0 | 0 | 0 | 0 | 0
1 | 凿井 | 0 | 0 | 0 | 0 | 0 | 0 | 0 | 0 | 0.05 | 0 | 0 | 0 | 0 | 0
2 | 扩孔 | 0 | 0 | 0 | 0 | 0 | 0 | 0 | 0 | 0 | 0 | 0 | 0 | 0 | 0
3 | 井管安装（花管φ273mm，钢管壁厚6mm） | 0 | 0 | 0 | 0 | 0 | 0 | 0 | 0 | 0 | 0 | 0 | 0 | 0 | 0
4 | 井管安装（实管φ273mm，钢管壁厚6mm） | 0 | 0 | 0 | 0 | 0 | 0 | 0 | 0 | 0 | 0 | 0 | 0 | 0 | 0
5 | 透水层填封 | 0 | 0 | 0 | 0 | 0 | 0 | 0 | 0 | 0 | 0 | 0 | 0 | 0 | 0
6 | 非透水层填封 | 0 | 0 | 0 | 0 | 0 | 0 | 0 | 0 | 0 | 0 | 0 | 0 | 0 | 0
7 | 抽水洗井 | 0 | 0 | 0 | 0 | 0 | 0 | 0 | 0 | 0 | 0 | 0 | 0 | 0 | 0
8 | C25F200W6混凝土圆形井台（φ600mm×300mm）" | 0 | 0 | 0 | 0 | 0 | 0 | 0 | 0 | 0 | 0 | 0 | 0 | 0 | 0
9 | 铁质井盖（φ350mm） | 0 | 0 | 0 | 0 | 0 | 0 | 0 | 0 | 0 | 0 | 0 | 0 | 0 | 0
(二) | 2号水源新建200m机井 | 0 | 0 | 0 | 0 | 0 | 0 | 0 | 0 | 0.04 | 0 | 0 | 0 | 0 | 0
1 | 凿井 | 0 | 0 | 0 | 0 | 0 | 0 | 0 | 0 | 0.04 | 0 | 0 | 0 | 0 | 0
2 | 扩孔 | 0 | 0 | 0 | 0 | 0 | 0 | 0 | 0 | 0 | 0 | 0 | 0 | 0 | 0
3 | 井管安装（花管φ273mm，钢管壁厚6mm） | 0 | 0 | 0 | 0 | 0 | 0 | 0 | 0 | 0 | 0 | 0 | 0 | 0 | 0
4 | 井管安装（实管φ273mm，钢管壁厚6mm） | 0 | 0 | 0 | 0 | 0 | 0 | 0 | 0 | 0 | 0 | 0 | 0 | 0 | 0
5 | 透水层填封 | 0 | 0 | 0 | 0 | 0 | 0 | 0 | 0 | 0 | 0 | 0 | 0 | 0 | 0
6 | 非透水层填封 | 0 | 0 | 0 | 0 | 0 | 0 | 0 | 0 | 0 | 0 | 0 | 0 | 0 | 0
7 | 抽水洗井 | 0 | 0 | 0 | 0 | 0 | 0 | 0 | 0 | 0 | 0 | 0 | 0 | 0 | 0
8 | C25F200W6混凝土圆形井台（φ600mm×300mm）" | 0 | 0 | 0 | 0 | 0 | 0 | 0 | 0 | 0 | 0 | 0 | 0 | 0 | 0
9 | 铁质井盖（φ350mm） | 0 | 0 | 0 | 0 | 0 | 0 | 0 | 0 | 0 | 0 | 0 | 0 | 0 | 0
二 | 水源地工程 | 0.75 | 6.82 | 0 | 0 | 0 | 0 | 0 | 0.02 | 0.02 | 2.9 | 0 | 0 | 0 | 0
(一) | 场地平整 | 0 | 0 | 0 | 0 | 0 | 0 | 0 | 0 | 0.02 | 0 | 0 | 0 | 0 | 0
1 | 土方推运（50m） | 0 | 0 | 0 | 0 | 0 | 0 | 0 | 0 | 0.02 | 0 | 0 | 0 | 0 | 0
(二) | 新建水源地围墙（2处、铁艺围墙） | 0.75 | 6.82 | 0 | 0 | 0 | 0 | 0 | 0.02 | 0 | 2.9 | 0 | 0 | 0 | 0
1 | 圈梁基础开挖 | 0 | 0 | 0 | 0 | 0 | 0 | 0 | 0 | 0 | 0 | 0 | 0 | 0 | 0
2 | C25F200W6混凝土基础 | 0 | 0 | 0 | 0 | 0 | 0 | 0 | 0 | 0 | 0 | 0 | 0 | 0 | 0
3 | 钢筋 | 0 | 6.82 | 0 | 0 | 0 | 0 | 0 | 0.02 | 0 | 0 | 0 | 0 | 0 | 0
4 | 砖砌围墙（含砌筑、勾缝等） | 0.75 | 0 | 0 | 0 | 0 | 0 | 0 | 0 | 0 | 2.89 | 0 | 0 | 0 | 0
5 | 砂浆抹面 | 0 | 0 | 0 | 0 | 0 | 0 | 0 | 0 | 0 | 0.01 | 0 | 0 | 0 | 0
6 | 铸铁大门（8×3m） | 0 | 0 | 0 | 0 | 0 | 0 | 0 | 0 | 0 | 0 | 0 | 0 | 0 | 0
(三) | 水源地标识碑（钢制） | 0 | 0 | 0 | 0 | 0 | 0 | 0 | 0 | 0 | 0 | 0 | 0 | 0 | 0
(四) | 水源地界桩（玻璃钢） | 0 | 0 | 0 | 0 | 0 | 0 | 0 | 0 | 0 | 0 | 0 | 0 | 0 | 0
三 | 井房工程 | 3.29 | 0 | 0 | 0 | 0 | 0 | 0 | 0 | 0 | 14.01 | 0 | 0 | 0 | 0
(一) | 水源井井房（3.5m*4m*2.5m，砖混结构，彩钢顶） | 3.29 | 0 | 0 | 0 | 0 | 0 | 0 | 0 | 0 | 14.01 | 0 | 0 | 0 | 0
1 | 人工开挖土方 | 0 | 0 | 0 | 0 | 0 | 0 | 0 | 0 | 0 | 0 | 0 | 0 | 0 | 0
2 | 墙体砂浆抹面（M7.5） | 0.84 | 0 | 0 | 0 | 0 | 0 | 0 | 0 | 0 | 4.6 | 0 | 0 | 0 | 0
3 | 砖砌墙体 | 0.56 | 0 | 0 | 0 | 0 | 0 | 0 | 0 | 0 | 2.15 | 0 | 0 | 0 | 0
4 | 预制C25混凝土顶盖板（5cm厚） | 1.89 | 0 | 0 | 0 | 0 | 0 | 0 | 0 | 0 | 7.26 | 0 | 0 | 0 | 0
5 | C15混凝土地面（10cm厚） | 0 | 0 | 0 | 0 | 0 | 0 | 0 | 0 | 0 | 0 | 0 | 0 | 0 | 0
6 | C25F200W6混凝土散水（40cm宽、8cm厚） | 0 | 0 | 0 | 0 | 0 | 0 | 0 | 0 | 0 | 0 | 0 | 0 | 0 | 0
7 | 红色100mm厚岩棉阻燃彩钢板顶 | 0 | 0 | 0 | 0 | 0 | 0 | 0 | 0 | 0 | 0 | 0 | 0 | 0 | 0
8 | 乙级防盗门 | 0 | 0 | 0 | 0 | 0 | 0 | 0 | 0 | 0 | 0 | 0 | 0 | 0 | 0
9 | 断桥铝窗户 | 0 | 0 | 0 | 0 | 0 | 0 | 0 | 0 | 0 | 0 | 0 | 0 | 0 | 0
10 | 乳白色外墙涂料 | 0 | 0 | 0 | 0 | 0 | 0 | 0 | 0 | 0 | 0 | 0 | 0 | 0 | 0
四 | 附属建筑工程 | 0 | 0 | 0 | 0 | 0 | 0 | 0 | 0 | #VALUE! | 0 | 0 | 0 | 0 | 0
(一) | 预制混凝土阀门井 | 0 | 0 | 0 | 0 | 0 | 0 | 0 | 0 | #VALUE! | 0 | 0 | 0 | 0 | 0
1 | 土方开挖（Ⅰ~Ⅱ土，就近堆放，开挖边坡1:1.5） | 0 | 0 | 0 | 0 | 0 | 0 | 0 | 0 | #VALUE! | 0 | 0 | 0 | 0 | 0
2 | 土方回填 | 0 | 0 | 0 | 0 | 0 | 0 | 0 | 0 | #VALUE! | 0 | 0 | 0 | 0 | 0
3 | 预制混凝土井(底部直径1.5m，收口直径1m) | 0 | 0 | 0 | 0 | 0 | 0 | 0 | 0 | 0 | 0 | 0 | 0 | 0 | 0
4 | 砂垫层（100mm） | 0 | 0 | 0 | 0 | 0 | 0 | 0 | 0 | 0 | 0 | 0 | 0 | 0 | 0
5 | 铁质爬梯 | 0 | 0 | 0 | 0 | 0 | 0 | 0 | 0 | 0 | 0 | 0 | 0 | 0 | 0
6 | 阀门井井盖 | 0 | 0 | 0 | 0 | 0 | 0 | 0 | 0 | 0 | 0 | 0 | 0 | 0 | 0
(二) | 预制混凝土排气井 | 0 | 0 | 0 | 0 | 0 | 0 | 0 | 0 | #VALUE! | 0 | 0 | 0 | 0 | 0
1 | 土方开挖（Ⅰ~Ⅱ土，就近堆放，开挖边坡1:1.5） | 0 | 0 | 0 | 0 | 0 | 0 | 0 | 0 | #VALUE! | 0 | 0 | 0 | 0 | 0
2 | 土方回填 | 0 | 0 | 0 | 0 | 0 | 0 | 0 | 0 | #VALUE! | 0 | 0 | 0 | 0 | 0
3 | 预制混凝土井(底部直径1.5m，收口直径1m) | 0 | 0 | 0 | 0 | 0 | 0 | 0 | 0 | 0 | 0 | 0 | 0 | 0 | 0
4 | 砂垫层（100mm） | 0 | 0 | 0 | 0 | 0 | 0 | 0 | 0 | 0 | 0 | 0 | 0 | 0 | 0
5 | 铁质爬梯 | 0 | 0 | 0 | 0 | 0 | 0 | 0 | 0 | 0 | 0 | 0 | 0 | 0 | 0
6 | 排气井井盖 | 0 | 0 | 0 | 0 | 0 | 0 | 0 | 0 | 0 | 0 | 0 | 0 | 0 | 0
(三) | 预制混凝土排泥井 | 0 | 0 | 0 | 0 | 0 | 0 | 0 | 0 | #VALUE! | 0 | 0 | 0 | 0 | 0
1 | 土方开挖（Ⅰ~Ⅱ土，就近堆放，开挖边坡1:1.5） | 0 | 0 | 0 | 0 | 0 | 0 | 0 | 0 | #VALUE! | 0 | 0 | 0 | 0 | 0
2 | 土方回填 | 0 | 0 | 0 | 0 | 0 | 0 | 0 | 0 | #VALUE! | 0 | 0 | 0 | 0 | 0
3 | 预制混凝土井(底部直径1.5m，收口直径1m) | 0 | 0 | 0 | 0 | 0 | 0 | 0 | 0 | 0 | 0 | 0 | 0 | 0 | 0
4 | 砂垫层（100mm） | 0 | 0 | 0 | 0 | 0 | 0 | 0 | 0 | 0 | 0 | 0 | 0 | 0 | 0
5 | 铁质爬梯 | 0 | 0 | 0 | 0 | 0 | 0 | 0 | 0 | 0 | 0 | 0 | 0 | 0 | 0
6 | 排气井井盖 | 0 | 0 | 0 | 0 | 0 | 0 | 0 | 0 | 0 | 0 | 0 | 0 | 0 | 0
(四) | 新建管理房（砖混结构） | 0 | 0 | 0 | 0 | 0 | 0 | 0 | 0 | 0 | 0 | 0 | 0 | 0 | 0
五 | 管道工程 | 0 | #VALUE! | 0 | 0 | 0 | 0 | 0 | 0 | #VALUE! | 0 | 0 | 0 | 0 | 0
(一) | 管沟开挖（Ⅰ~Ⅱ土，就近堆放 人工占20%，机械占80%,坡比1:0.5） | 0 | 0 | 0 | 0 | 0 | 0 | 0 | 0 | #VALUE! | 0 | 0 | 0 | 0 | 0
(二) | 管道土方回填 | 0 | 0 | 0 | 0 | 0 | 0 | 0 | 0 | #VALUE! | 0 | 0 | 0 | 0 | 0
(三) | 管道穿越（定向钻含套管，5处） | 0 | 0 | 0 | 0 | 0 | 0 | 0 | 0 | 0 | 0 | 0 | 0 | 0 | 0
(四) | 挤压顶管穿越（3处） | 0 | #VALUE! | 0 | 0 | 0 | 0 | 0 | 0 | 0 | 0 | 0 | 0 | 0 | 0
(五) | 玻璃钢管线标识桩（100×15×15cm） | 0 | 0 | 0 | 0 | 0 | 0 | 0 | 0 | 0 | 0 | 0 | 0 | 0 | 0
(六) | 人行道硬化拆除及恢复 | 0 | 0 | 0 | 0 | 0 | 0 | 0 | 0 | 0 | 0 | 0 | 0 | 0 | 0
1 | 人行道硬化砖拆除 | 0 | 0 | 0 | 0 | 0 | 0 | 0 | 0 | 0 | 0 | 0 | 0 | 0 | 0
2 | 人行道砖恢复（旧砖利用） | 0 | 0 | 0 | 0 | 0 | 0 | 0 | 0 | 0 | 0 | 0 | 0 | 0 | 0
六 | 电力工程 | 0 | 0 | 0 | 0 | 0 | 0 | 0 | 0 | #VALUE! | 0 | 0 | 0 | 0 | 0
(一) | 电缆沟开挖（Ⅰ~Ⅱ土，就近堆放 人工占20%，机械占80%,直立开挖，0.7*0.5m） | 0 | 0 | 0 | 0 | 0 | 0 | 0 | 0 | #VALUE! | 0 | 0 | 0 | 0 | 0
(二) | 电缆沟回填 | 0 | 0 | 0 | 0 | 0 | 0 | 0 | 0 | #VALUE! | 0 | 0 | 0 | 0 | 0
(三) | "玻璃钢电缆警示桩85*15*15cm（布设间距为50m一座）" | 0 | 0 | 0 | 0 | 0 | 0 | 0 | 0 | 0 | 0 | 0 | 0 | 0 | 0
| 第二部分 机电设备及安装工程 | 0 | 0 | 0 | 0 | 0 | 0 | 0 | 0 | 0 | 0 | 0 | 0 | 0 | 0
一 | 水源工程 | 0 | 0 | 0 | 0 | 0 | 0 | 0 | 0 | 0 | 0 | 0 | 0 | 0 | 0
(一) | 200QJ30-169/25潜水泵（含防水线及下泵钢丝） | 0 | 0 | 0 | 0 | 0 | 0 | 0 | 0 | 0 | 0 | 0 | 0 | 0 | 0
(二) | 200QJ20-150/15潜水泵（含防水线及下泵钢丝） | 0 | 0 | 0 | 0 | 0 | 0 | 0 | 0 | 0 | 0 | 0 | 0 | 0 | 0
(三) | 泵管（环氧粉末涂塑钢管钢管φ110，壁厚：3.75mm） | 0 | 0 | 0 | 0 | 0 | 0 | 0 | 0 | 0 | 0 | 0 | 0 | 0 | 0
二 | 电力配套工程 | 0 | 0 | 0 | 0 | 0 | 0 | 0 | 0 | 0 | 0 | 0 | 0 | 0 | 0
(一) | 综合配电箱（含自耦功能、含变频功能，软启动、交流接触器、电压表、电流表、指示灯、断路器、防雨防水功能等、空开、继电保护器、接电缆等配套） | 0 | 0 | 0 | 0 | 0 | 0 | 0 | 0 | 0 | 0 | 0 | 0 | 0 | 0
(二) | 380V地埋电缆（3×16+1国标铝缆线、三相四线电缆，带PE保护线、采用TN—S接线方式，三相四线电缆，N线与PE保护线分开、电缆头等配套） | 0 | 0 | 0 | 0 | 0 | 0 | 0 | 0 | 0 | 0 | 0 | 0 | 0 | 0
(三) | 架空绝缘导线JKLGYJ-10KV-35/6 | 0 | 0 | 0 | 0 | 0 | 0 | 0 | 0 | 0 | 0 | 0 | 0 | 0 | 0
(四) | 油浸式变压器（S13-M-63KVA）（含电杆、及零星材料） | 0 | 0 | 0 | 0 | 0 | 0 | 0 | 0 | 0 | 0 | 0 | 0 | 0 | 0
三 | 监控系统 | 0 | 0 | 0 | 0 | 0 | 0 | 0 | 0 | 0 | 0 | 0 | 0 | 0 | 0
(一) | 太阳能组件（型号：HT-S300-24M，规格：300W晶硅） | 0 | 0 | 0 | 0 | 0 | 0 | 0 | 0 | 0 | 0 | 0 | 0 | 0 | 0
(二) | 安装支架（型号：HT-S1200-ZJ） | 0 | 0 | 0 | 0 | 0 | 0 | 0 | 0 | 0 | 0 | 0 | 0 | 0 | 0
(三) | 胶体蓄电池（型号：HT-6-CNJ-250，规格：12V/250AH） | 0 | 0 | 0 | 0 | 0 | 0 | 0 | 0 | 0 | 0 | 0 | 0 | 0 | 0
(四) | 蓄电池保温箱（型号：HT-BATX-500） | 0 | 0 | 0 | 0 | 0 | 0 | 0 | 0 | 0 | 0 | 0 | 0 | 0 | 0
(五) | 太阳能控制器（型号：HT-K20A，规格：24V/50A） | 0 | 0 | 0 | 0 | 0 | 0 | 0 | 0 | 0 | 0 | 0 | 0 | 0 | 0
(六) | 纯正弦波工频逆变器（型号：S300，规格：DC24-AC220） | 0 | 0 | 0 | 0 | 0 | 0 | 0 | 0 | 0 | 0 | 0 | 0 | 0 | 0
(七) | 综合控制柜 | 0 | 0 | 0 | 0 | 0 | 0 | 0 | 0 | 0 | 0 | 0 | 0 | 0 | 0
(八) | "控制配件（断路保护、防雷保护过压保护、过流保护（含防雷、保险、空开、稳压电源等））" | 0 | 0 | 0 | 0 | 0 | 0 | 0 | 0 | 0 | 0 | 0 | 0 | 0 | 0
(九) | 辅材（含光伏线缆，蓄电池线缆，蛇皮管，接线端子等） | 0 | 0 | 0 | 0 | 0 | 0 | 0 | 0 | 0 | 0 | 0 | 0 | 0 | 0
(十) | 4G版本36倍变焦球机（500万像素，全彩夜视，128G内存） | 0 | 0 | 0 | 0 | 0 | 0 | 0 | 0 | 0 | 0 | 0 | 0 | 0 | 0
(十一) | 27寸电脑显示器（含电源适配器及高清视频线） | 0 | 0 | 0 | 0 | 0 | 0 | 0 | 0 | 0 | 0 | 0 | 0 | 0 | 0
(十二) | 电脑主机（含机箱，i5处理器，H510M挑战者-wif，16G DDR4内存条，512G高速固态硬盘，GTX1060显卡，400w额定功率电源） | 0 | 0 | 0 | 0 | 0 | 0 | 0 | 0 | 0 | 0 | 0 | 0 | 0 | 0
| 第三部分 金属结构设备及安装工程 | 0 | 0 | 0 | 0 | 0 | 0 | 0 | 0 | 0 | 0 | 0 | 0 | 0 | 0
一 | 水源工程 | 0 | 0 | 0 | 0 | 0 | 0 | 0 | 0 | 0 | 0 | 0 | 0 | 0 | 0
(一) | 远程智能水表（M-Bus有线大口径冷水表LXLC-80、工作压力1.0MPa，含含数据对接费用） | 0 | 0 | 0 | 0 | 0 | 0 | 0 | 0 | 0 | 0 | 0 | 0 | 0 | 0
(二) | 4G水表集中器（ES205-C4型、含物联卡，含6年流量费 | 0 | 0 | 0 | 0 | 0 | 0 | 0 | 0 | 0 | 0 | 0 | 0 | 0 | 0
(三) | 无线数字压力表（MD-S270-4GDN-2M-1-P8-M20-T1-80，含15年物联网卡） | 0 | 0 | 0 | 0 | 0 | 0 | 0 | 0 | 0 | 0 | 0 | 0 | 0 | 0
(四) | 入户智能水表 | 0 | 0 | 0 | 0 | 0 | 0 | 0 | 0 | 0 | 0 | 0 | 0 | 0 | 0
二 | 管道工程 | 0 | 0 | 0 | 0 | 0 | 0 | 0 | 0 | 0 | 0 | 0 | 0 | 0 | 0
(一) | PE110管线（1.6MPa） | 0 | 0 | 0 | 0 | 0 | 0 | 0 | 0 | 0 | 0 | 0 | 0 | 0 | 0
(二) | PE90管线（1.6MPa） | 0 | 0 | 0 | 0 | 0 | 0 | 0 | 0 | 0 | 0 | 0 | 0 | 0 | 0
(三) | PE63管线（1.25MPa） | 0 | 0 | 0 | 0 | 0 | 0 | 0 | 0 | 0 | 0 | 0 | 0 | 0 | 0
(四) | PE50管线（1.0MPa） | 0 | 0 | 0 | 0 | 0 | 0 | 0 | 0 | 0 | 0 | 0 | 0 | 0 | 0
(五) | PE32管线（1.6MPa） | 0 | 0 | 0 | 0 | 0 | 0 | 0 | 0 | 0 | 0 | 0 | 0 | 0 | 0
(六) | PE25管线（1.6MPa） | 0 | 0 | 0 | 0 | 0 | 0 | 0 | 0 | 0 | 0 | 0 | 0 | 0 | 0
(七) | 全盘排气三通-DN32 | 0 | 0 | 0 | 0 | 0 | 0 | 0 | 0 | 0 | 0 | 0 | 0 | 0 | 0
(八) | 全盘排气三通-DN50 | 0 | 0 | 0 | 0 | 0 | 0 | 0 | 0 | 0 | 0 | 0 | 0 | 0 | 0
(九) | 全盘排气三通（DN63） | 0 | 0 | 0 | 0 | 0 | 0 | 0 | 0 | 0 | 0 | 0 | 0 | 0 | 0
(十) | 全盘排气三通（DN90） | 0 | 0 | 0 | 0 | 0 | 0 | 0 | 0 | 0 | 0 | 0 | 0 | 0 | 0
(十一) | 全盘排泥三通-DN32 | 0 | 0 | 0 | 0 | 0 | 0 | 0 | 0 | 0 | 0 | 0 | 0 | 0 | 0
(十二) | 全盘排泥三通-DN50 | 0 | 0 | 0 | 0 | 0 | 0 | 0 | 0 | 0 | 0 | 0 | 0 | 0 | 0
(十三) | 全盘排泥三通-DN63 | 0 | 0 | 0 | 0 | 0 | 0 | 0 | 0 | 0 | 0 | 0 | 0 | 0 | 0
(十四) | 全盘排泥三通-DN90 | 0 | 0 | 0 | 0 | 0 | 0 | 0 | 0 | 0 | 0 | 0 | 0 | 0 | 0
(十五) | 双熔11.25度弯头-DN32 | 0 | 0 | 0 | 0 | 0 | 0 | 0 | 0 | 0 | 0 | 0 | 0 | 0 | 0
(十六) | 双熔11.25度弯头-DN50 | 0 | 0 | 0 | 0 | 0 | 0 | 0 | 0 | 0 | 0 | 0 | 0 | 0 | 0
(十七) | 双熔11.25度弯头-DN63 | 0 | 0 | 0 | 0 | 0 | 0 | 0 | 0 | 0 | 0 | 0 | 0 | 0 | 0
(十八) | 双熔11.25度弯头-DN90 | 0 | 0 | 0 | 0 | 0 | 0 | 0 | 0 | 0 | 0 | 0 | 0 | 0 | 0
(十九) | 双熔22.5度弯头-DN32 | 0 | 0 | 0 | 0 | 0 | 0 | 0 | 0 | 0 | 0 | 0 | 0 | 0 | 0
(二十) | 双熔22.5度弯头-DN50 | 0 | 0 | 0 | 0 | 0 | 0 | 0 | 0 | 0 | 0 | 0 | 0 | 0 | 0
(二十一) | 双熔22.5度弯头-DN63 | 0 | 0 | 0 | 0 | 0 | 0 | 0 | 0 | 0 | 0 | 0 | 0 | 0 | 0
(二十二) | 双熔22.5度弯头-DN90 | 0 | 0 | 0 | 0 | 0 | 0 | 0 | 0 | 0 | 0 | 0 | 0 | 0 | 0
(二十三) | 双熔30度弯头-DN32 | 0 | 0 | 0 | 0 | 0 | 0 | 0 | 0 | 0 | 0 | 0 | 0 | 0 | 0
(二十四) | 双熔30度弯头-DN50 | 0 | 0 | 0 | 0 | 0 | 0 | 0 | 0 | 0 | 0 | 0 | 0 | 0 | 0
(二十五) | 双熔30度弯头-DN90 | 0 | 0 | 0 | 0 | 0 | 0 | 0 | 0 | 0 | 0 | 0 | 0 | 0 | 0
(二十六) | 双熔60度弯头-DN32 | 0 | 0 | 0 | 0 | 0 | 0 | 0 | 0 | 0 | 0 | 0 | 0 | 0 | 0
(二十七) | 双熔60度弯头-DN63 | 0 | 0 | 0 | 0 | 0 | 0 | 0 | 0 | 0 | 0 | 0 | 0 | 0 | 0
(二十八) | 双熔60度弯头-DN90 | 0 | 0 | 0 | 0 | 0 | 0 | 0 | 0 | 0 | 0 | 0 | 0 | 0 | 0
(二十九) | 双熔90度弯头-DN32 | 0 | 0 | 0 | 0 | 0 | 0 | 0 | 0 | 0 | 0 | 0 | 0 | 0 | 0
(三十) | 双熔90度弯头-DN50 | 0 | 0 | 0 | 0 | 0 | 0 | 0 | 0 | 0 | 0 | 0 | 0 | 0 | 0
(三十一) | 双熔90度弯头-DN90 | 0 | 0 | 0 | 0 | 0 | 0 | 0 | 0 | 0 | 0 | 0 | 0 | 0 | 0
(三十二) | 双熔异径管-DN50X32 | 0 | 0 | 0 | 0 | 0 | 0 | 0 | 0 | 0 | 0 | 0 | 0 | 0 | 0
(三十三) | 双熔异径管-DN90X32 | 0 | 0 | 0 | 0 | 0 | 0 | 0 | 0 | 0 | 0 | 0 | 0 | 0 | 0
(三十四) | 双熔异径管-DN90X50 | 0 | 0 | 0 | 0 | 0 | 0 | 0 | 0 | 0 | 0 | 0 | 0 | 0 | 0
(三十五) | 双熔短管-DN32 | 0 | 0 | 0 | 0 | 0 | 0 | 0 | 0 | 0 | 0 | 0 | 0 | 0 | 0
(三十六) | 双熔短管-DN50 | 0 | 0 | 0 | 0 | 0 | 0 | 0 | 0 | 0 | 0 | 0 | 0 | 0 | 0
(三十七) | 双盘截止阀-DN32 | 0 | 0 | 0 | 0 | 0 | 0 | 0 | 0 | 0 | 0 | 0 | 0 | 0 | 0
(三十八) | 双盘闸阀-DN50 | 0 | 0 | 0 | 0 | 0 | 0 | 0 | 0 | 0 | 0 | 0 | 0 | 0 | 0
(三十九) | 双盘闸阀-DN63 | 0 | 0 | 0 | 0 | 0 | 0 | 0 | 0 | 0 | 0 | 0 | 0 | 0 | 0
(四十) | 双盘闸阀-DN90 | 0 | 0 | 0 | 0 | 0 | 0 | 0 | 0 | 0 | 0 | 0 | 0 | 0 | 0
(四十一) | 热熔三通-DN32 | 0 | 0 | 0 | 0 | 0 | 0 | 0 | 0 | 0 | 0 | 0 | 0 | 0 | 0
(四十二) | 热熔三通-DN63 | 0 | 0 | 0 | 0 | 0 | 0 | 0 | 0 | 0 | 0 | 0 | 0 | 0 | 0
(四十三) | 热熔三通-DN90 | 0 | 0 | 0 | 0 | 0 | 0 | 0 | 0 | 0 | 0 | 0 | 0 | 0 | 0
(四十四) | 热熔三通-DN50X32 | 0 | 0 | 0 | 0 | 0 | 0 | 0 | 0 | 0 | 0 | 0 | 0 | 0 | 0
(四十五) | 热熔三通-DN63X32 | 0 | 0 | 0 | 0 | 0 | 0 | 0 | 0 | 0 | 0 | 0 | 0 | 0 | 0
(四十六) | 盘插-DN32 | 0 | 0 | 0 | 0 | 0 | 0 | 0 | 0 | 0 | 0 | 0 | 0 | 0 | 0
(四十七) | 盘插-DN50 | 0 | 0 | 0 | 0 | 0 | 0 | 0 | 0 | 0 | 0 | 0 | 0 | 0 | 0
(四十八) | 盘插-DN63 | 0 | 0 | 0 | 0 | 0 | 0 | 0 | 0 | 0 | 0 | 0 | 0 | 0 | 0
(四十九) | 盘插-DN90 | 0 | 0 | 0 | 0 | 0 | 0 | 0 | 0 | 0 | 0 | 0 | 0 | 0 | 0
(五十) | 盘熔11.25度弯头-DN32 | 0 | 0 | 0 | 0 | 0 | 0 | 0 | 0 | 0 | 0 | 0 | 0 | 0 | 0
(五十一) | 盘熔11.25度弯头-DN50 | 0 | 0 | 0 | 0 | 0 | 0 | 0 | 0 | 0 | 0 | 0 | 0 | 0 | 0
(五十二) | 盘熔11.25度弯头-DN63 | 0 | 0 | 0 | 0 | 0 | 0 | 0 | 0 | 0 | 0 | 0 | 0 | 0 | 0
(五十三) | 盲板-DN32 | 0 | 0 | 0 | 0 | 0 | 0 | 0 | 0 | 0 | 0 | 0 | 0 | 0 | 0
(五十四) | 盲板-DN50 | 0 | 0 | 0 | 0 | 0 | 0 | 0 | 0 | 0 | 0 | 0 | 0 | 0 | 0
(五十五) | 盲板-DN63 | 0 | 0 | 0 | 0 | 0 | 0 | 0 | 0 | 0 | 0 | 0 | 0 | 0 | 0
(五十六) | 盲板-DN90 | 0 | 0 | 0 | 0 | 0 | 0 | 0 | 0 | 0 | 0 | 0 | 0 | 0 | 0
(五十七) | 自动放气阀-DN32 | 0 | 0 | 0 | 0 | 0 | 0 | 0 | 0 | 0 | 0 | 0 | 0 | 0 | 0
(五十八) | 自动放气阀-DN50 | 0 | 0 | 0 | 0 | 0 | 0 | 0 | 0 | 0 | 0 | 0 | 0 | 0 | 0
(五十九) | 自动放气阀-DN63 | 0 | 0 | 0 | 0 | 0 | 0 | 0 | 0 | 0 | 0 | 0 | 0 | 0 | 0
(六十) | 自动放气阀-DN90 | 0 | 0 | 0 | 0 | 0 | 0 | 0 | 0 | 0 | 0 | 0 | 0 | 0 | 0
(六十一) | 钢塑过渡-DN32 | 0 | 0 | 0 | 0 | 0 | 0 | 0 | 0 | 0 | 0 | 0 | 0 | 0 | 0
(六十二) | 钢塑过渡-DN50 | 0 | 0 | 0 | 0 | 0 | 0 | 0 | 0 | 0 | 0 | 0 | 0 | 0 | 0
(六十三) | 钢塑过渡-DN63 | 0 | 0 | 0 | 0 | 0 | 0 | 0 | 0 | 0 | 0 | 0 | 0 | 0 | 0
(六十四) | 钢塑过渡-DN90 | 0 | 0 | 0 | 0 | 0 | 0 | 0 | 0 | 0 | 0 | 0 | 0 | 0 | 0
| 第四部分 施工临时工程 | 0 | 0 | 0 | 0 | 0 | 0 | 0 | 0 | 0 | 0 | 0 | 0 | 0 | 0
一 | 施工房屋建筑工程 | 0 | 0 | 0 | 0 | 0 | 0 | 0 | 0 | 0 | 0 | 0 | 0 | 0 | 0
| 办公、生活及文化福利建筑 | 0 | 0 | 0 | 0 | 0 | 0 | 0 | 0 | 0 | 0 | 0 | 0 | 0 | 0
二 | 其他施工临时工程 | 0 | 0 | 0 | 0 | 0 | 0 | 0 | 0 | 0 | 0 | 0 | 0 | 0 | 0
| 合计 | 4.04 | #VALUE! | 0 | 0 | 0 | 0 | 0 | 0.02 | #VALUE! | 16.91 | 0 | 0 | 0 | 0

## 工时数量汇总 (hidden)
工时数量汇总表
序号 | 项目 | 工时数量 | 备注
| 第一部分 建筑工程 | #VALUE!
一 | 水源工程 | 6055.84
(一) | 1号水源新建200m机井 | 2129.26
1 | 凿井 | 1742.27
2 | 扩孔 | 0
3 | 井管安装（花管φ273mm，钢管壁厚6mm） | 295.13
4 | 井管安装（实管φ273mm，钢管壁厚6mm） | 53.52
5 | 透水层填封 | 11.21
6 | 非透水层填封 | 17.15
7 | 抽水洗井 | 0.87
8 | C25F200W6混凝土圆形井台（φ600mm×300mm）" | 9.11
9 | 铁质井盖（φ350mm） | 0
(二) | 2号水源新建200m机井 | 3926.58
1 | 凿井 | 1595.99
2 | 扩孔 | 0
3 | 井管安装（花管φ273mm，钢管壁厚6mm） | 122.33
4 | 井管安装（实管φ273mm，钢管壁厚6mm） | 1186.62
5 | 透水层填封 | 14.17
6 | 非透水层填封 | 35.84
7 | 抽水洗井 | 390.21
8 | C25F200W6混凝土圆形井台（φ600mm×300mm）" | 581.42
9 | 铁质井盖（φ350mm） | 0
二 | 水源地工程 | 877.59
(一) | 场地平整 | 8.36
1 | 土方推运（50m） | 8.36
(二) | 新建水源地围墙（2处、铁艺围墙） | 869.23
1 | 圈梁基础开挖 | 2.3
2 | C25F200W6混凝土基础 | 28.47
3 | 钢筋 | 702.29
4 | 砖砌围墙（含砌筑、勾缝等） | 135.88
5 | 砂浆抹面 | 0.29
6 | 铸铁大门（8×3m） | 0
(三) | 水源地标识碑（钢制） | 0
(四) | 水源地界桩（玻璃钢） | 0
三 | 井房工程 | 2171.28
(一) | 水源井井房（3.5m*4m*2.5m，砖混结构，彩钢顶） | 2171.28
1 | 人工开挖土方 | 7.01
2 | 墙体砂浆抹面（M7.5） | 148.44
3 | 砖砌墙体 | 111.49
4 | 预制C25混凝土顶盖板（5cm厚） | 793.61
5 | C15混凝土地面（10cm厚） | 544.98
6 | C25F200W6混凝土散水（40cm宽、8cm厚） | 544.98
7 | 红色100mm厚岩棉阻燃彩钢板顶 | 20.77
8 | 乙级防盗门 | 0
9 | 断桥铝窗户 | 0
10 | 乳白色外墙涂料 | 0
四 | 附属建筑工程 | #VALUE!
(一) | 预制混凝土阀门井 | #VALUE!
1 | 土方开挖（Ⅰ~Ⅱ土，就近堆放，开挖边坡1:1.5） | #VALUE!
2 | 土方回填 | #VALUE!
3 | 预制混凝土井(底部直径1.5m，收口直径1m) | 0
4 | 砂垫层（100mm） | #VALUE!
5 | 铁质爬梯 | 0
6 | 阀门井井盖 | 0
(二) | 预制混凝土排气井 | #VALUE!
1 | 土方开挖（Ⅰ~Ⅱ土，就近堆放，开挖边坡1:1.5） | #VALUE!
2 | 土方回填 | #VALUE!
3 | 预制混凝土井(底部直径1.5m，收口直径1m) | 0
4 | 砂垫层（100mm） | #VALUE!
5 | 铁质爬梯 | 0
6 | 排气井井盖 | 0
(三) | 预制混凝土排泥井 | #VALUE!
1 | 土方开挖（Ⅰ~Ⅱ土，就近堆放，开挖边坡1:1.5） | #VALUE!
2 | 土方回填 | #VALUE!
3 | 预制混凝土井(底部直径1.5m，收口直径1m) | 0
4 | 砂垫层（100mm） | #VALUE!
5 | 铁质爬梯 | 0
6 | 排气井井盖 | 0
(四) | 新建管理房（砖混结构） | 0
五 | 管道工程 | #VALUE!
(一) | 管沟开挖（Ⅰ~Ⅱ土，就近堆放 人工占20%，机械占80%,坡比1:0.5） | #VALUE!
(二) | 管道土方回填 | #VALUE!
(三) | 管道穿越（定向钻含套管，5处） | 0
(四) | 挤压顶管穿越（3处） | #VALUE!
(五) | 玻璃钢管线标识桩（100×15×15cm） | 0
(六) | 人行道硬化拆除及恢复 | #VALUE!
1 | 人行道硬化砖拆除 | #VALUE!
2 | 人行道砖恢复（旧砖利用） | #VALUE!
六 | 电力工程 | #VALUE!
(一) | 电缆沟开挖（Ⅰ~Ⅱ土，就近堆放 人工占20%，机械占80%,直立开挖，0.7*0.5m） | #VALUE!
(二) | 电缆沟回填 | #VALUE!
(三) | "玻璃钢电缆警示桩85*15*15cm（布设间距为50m一座）" | 0
| 第二部分 机电设备及安装工程 | 0
一 | 水源工程 | 0
(一) | 200QJ30-169/25潜水泵（含防水线及下泵钢丝） | 0
(二) | 200QJ20-150/15潜水泵（含防水线及下泵钢丝） | 0
(三) | 泵管（环氧粉末涂塑钢管钢管φ110，壁厚：3.75mm） | 0
二 | 电力配套工程 | 0
(一) | 综合配电箱（含自耦功能、含变频功能，软启动、交流接触器、电压表、电流表、指示灯、断路器、防雨防水功能等、空开、继电保护器、接电缆等配套） | 0
(二) | 380V地埋电缆（3×16+1国标铝缆线、三相四线电缆，带PE保护线、采用TN—S接线方式，三相四线电缆，N线与PE保护线分开、电缆头等配套） | 0
(三) | 架空绝缘导线JKLGYJ-10KV-35/6 | 0
(四) | 油浸式变压器（S13-M-63KVA）（含电杆、及零星材料） | 0
三 | 监控系统 | 0
(一) | 太阳能组件（型号：HT-S300-24M，规格：300W晶硅） | 0
(二) | 安装支架（型号：HT-S1200-ZJ） | 0
(三) | 胶体蓄电池（型号：HT-6-CNJ-250，规格：12V/250AH） | 0
(四) | 蓄电池保温箱（型号：HT-BATX-500） | 0
(五) | 太阳能控制器（型号：HT-K20A，规格：24V/50A） | 0
(六) | 纯正弦波工频逆变器（型号：S300，规格：DC24-AC220） | 0
(七) | 综合控制柜 | 0
(八) | "控制配件（断路保护、防雷保护过压保护、过流保护（含防雷、保险、空开、稳压电源等））" | 0
(九) | 辅材（含光伏线缆，蓄电池线缆，蛇皮管，接线端子等） | 0
(十) | 4G版本36倍变焦球机（500万像素，全彩夜视，128G内存） | 0
(十一) | 27寸电脑显示器（含电源适配器及高清视频线） | 0
(十二) | 电脑主机（含机箱，i5处理器，H510M挑战者-wif，16G DDR4内存条，512G高速固态硬盘，GTX1060显卡，400w额定功率电源） | 0
| 第三部分 金属结构设备及安装工程 | 0
一 | 水源工程 | 0
(一) | 远程智能水表（M-Bus有线大口径冷水表LXLC-80、工作压力1.0MPa，含含数据对接费用） | 0
(二) | 4G水表集中器（ES205-C4型、含物联卡，含6年流量费 | 0
(三) | 无线数字压力表（MD-S270-4GDN-2M-1-P8-M20-T1-80，含15年物联网卡） | 0
(四) | 入户智能水表 | 0
二 | 管道工程 | 0
(一) | PE110管线（1.6MPa） | 0
(二) | PE90管线（1.6MPa） | 0
(三) | PE63管线（1.25MPa） | 0
(四) | PE50管线（1.0MPa） | 0
(五) | PE32管线（1.6MPa） | 0
(六) | PE25管线（1.6MPa） | 0
(七) | 全盘排气三通-DN32 | 0
(八) | 全盘排气三通-DN50 | 0
(九) | 全盘排气三通（DN63） | 0
(十) | 全盘排气三通（DN90） | 0
(十一) | 全盘排泥三通-DN32 | 0
(十二) | 全盘排泥三通-DN50 | 0
(十三) | 全盘排泥三通-DN63 | 0
(十四) | 全盘排泥三通-DN90 | 0
(十五) | 双熔11.25度弯头-DN32 | 0
(十六) | 双熔11.25度弯头-DN50 | 0
(十七) | 双熔11.25度弯头-DN63 | 0
(十八) | 双熔11.25度弯头-DN90 | 0
(十九) | 双熔22.5度弯头-DN32 | 0
(二十) | 双熔22.5度弯头-DN50 | 0
(二十一) | 双熔22.5度弯头-DN63 | 0
(二十二) | 双熔22.5度弯头-DN90 | 0
(二十三) | 双熔30度弯头-DN32 | 0
(二十四) | 双熔30度弯头-DN50 | 0
(二十五) | 双熔30度弯头-DN90 | 0
(二十六) | 双熔60度弯头-DN32 | 0
(二十七) | 双熔60度弯头-DN63 | 0
(二十八) | 双熔60度弯头-DN90 | 0
(二十九) | 双熔90度弯头-DN32 | 0
(三十) | 双熔90度弯头-DN50 | 0
(三十一) | 双熔90度弯头-DN90 | 0
(三十二) | 双熔异径管-DN50X32 | 0
(三十三) | 双熔异径管-DN90X32 | 0
(三十四) | 双熔异径管-DN90X50 | 0
(三十五) | 双熔短管-DN32 | 0
(三十六) | 双熔短管-DN50 | 0
(三十七) | 双盘截止阀-DN32 | 0
(三十八) | 双盘闸阀-DN50 | 0
(三十九) | 双盘闸阀-DN63 | 0
(四十) | 双盘闸阀-DN90 | 0
(四十一) | 热熔三通-DN32 | 0
(四十二) | 热熔三通-DN63 | 0
(四十三) | 热熔三通-DN90 | 0
(四十四) | 热熔三通-DN50X32 | 0
(四十五) | 热熔三通-DN63X32 | 0
(四十六) | 盘插-DN32 | 0
(四十七) | 盘插-DN50 | 0
(四十八) | 盘插-DN63 | 0
(四十九) | 盘插-DN90 | 0
(五十) | 盘熔11.25度弯头-DN32 | 0
(五十一) | 盘熔11.25度弯头-DN50 | 0
(五十二) | 盘熔11.25度弯头-DN63 | 0
(五十三) | 盲板-DN32 | 0
(五十四) | 盲板-DN50 | 0
(五十五) | 盲板-DN63 | 0
(五十六) | 盲板-DN90 | 0
(五十七) | 自动放气阀-DN32 | 0
(五十八) | 自动放气阀-DN50 | 0
(五十九) | 自动放气阀-DN63 | 0
(六十) | 自动放气阀-DN90 | 0
(六十一) | 钢塑过渡-DN32 | 0
(六十二) | 钢塑过渡-DN50 | 0
(六十三) | 钢塑过渡-DN63 | 0
(六十四) | 钢塑过渡-DN90 | 0
| 第四部分 施工临时工程 | 0
一 | 施工房屋建筑工程 | 0
| 办公、生活及文化福利建筑 | 0
二 | 其他施工临时工程 | 0

## 主要材料运杂 (hidden)
主要材料运输费用计算表
编号 |  | 1 | 2 | 3 | 材料名称 |  |  |  |  | 材料编号
交货条件 |  |  |  |  | 运输方式 |  | 火车 | 汽车 | 船运 | 火车
交货地点 |  |  |  |  | 货物等级 |  |  |  |  | 整车 | 零担
交货比例 (%) |  |  |  |  | 装载系数
编 号 | 运输费用项目 |  |  | 运输起讫地点 |  | 运输距离 (km) |  | 计算公式 |  |  | 合计 (元)

## 主要材料 (hidden)
主要材料预算价格计算表
序号 | 名称 及 规格 | 单 位 | 原价 依据 | 单位 毛重 (t) | 每吨 运费 (元) | 价 格(元)
[6 empty] | 原价 | 运杂费 | 采购 及保 管费 | 运到工 地分仓 库价格 | 保险费 | 运费 | 装卸费 | 预算 价格
1 | 水泥42.5 | t | 乌审旗3月份材料信息价 | 1 | 0 | 439 | 0 | 0 | 439 | 0 | 0 | 0 | 439
2 | 钢筋 | t | 乌审旗3月份材料信息价 | 1 | 0 | 4080 | 0 | 0 | 4080 | 0 | 0 | 0 | 4080
3 | 汽油 | t | 乌审旗3月份材料信息价 | 1 | 0 | 8781.04 | 0 | 0 | 8781.04 | 0 | 0 | 0 | 8781.04
4 | 柴油 | t | 乌审旗3月份材料信息价 | 1 | 0 | 7589.79 | 0 | 0 | 7589.79 | 0 | 0 | 0 | 7589.79
5 | 中砂 | m3 | 乌审旗3月份材料信息价 | 1 | 0 | 129 | 0 | 0 | 129 | 0 | 0 | 0 | 129
6 | 商品砼 C15 | m3 | 乌审旗3月份材料信息价 | 1 | 0 | 345 | 0 | 0 | 345 | 0 | 0 | 0 | 345
7 | 商品砼 C25F200W6(抗渗W6加30元/m3,抗冻F200加25元/m3) | m3 | 乌审旗3月份材料信息价 | 1 | 0 | 400 | 0 | 0 | 400 | 0 | 0 | 0 | 400

## 混凝土 (hidden)
混凝土材料单价计算表
编号 | 名称及规格 | 单位 | 预算量 | 调整系数 | 单价 (元) | 合价 (元)
H0539 | 砌筑砂浆 砂浆M10卵换碎粗换中325换425 | m3 |  |  |  | 147.39 |  | 262.75 | 115.36
1 | 水泥42.5 | kg | 305 | 0.9202 | 0.255 | 71.57 | 0.439 | 123.21
2 | 中砂 | m3 | 1.1 | 0.98 | 70 | 75.6 | 129 | 139.32
3 | 水 | m3 | 0.183 | 1.07 | 1.1 | 0.22 | 1.1 | 0.22
H0586 | 水泥砂浆（水泥42.5级）强度等级M7.5卵换碎粗换中325换425 | m3 |  |  |  | 150.59 |  | 269.94 | 119.35
1 | 中砂 | m3 | 1.29 | 1 | 70 | 90.3 | 129 | 166.41
2 | 水 | m3 | 0.33 | 1 | 1.1 | 0.36 | 1.1 | 0.36
3 | 水泥 42.5 | kg | 235 | 1 | 0.255 | 59.93 | 0.439 | 103.17

## 工程单价表 (hidden)
工程单价计算表
单价序号: | 1/1 | 项目名称: | 凿井
定额编号: | 土地整理60001 |  |  |  | 定额单位:10m
施工方法:农用井成孔—松散层Ⅰ类 孔径450～500mm | [5 empty] | 160.16
编号 | 名称 | 单位 | 数量 | 单价(元) | 合计(元)
一 | 直接费 | 元 | 0 | 0 | 1249.03
(一) | 基本直接费 | 元 | 0 | 0 | 1165.14
1 | 人工费 | 元 | 0 | 0 | 991.1
| 中级工 | 工时 | 142.4 | 6.96 | 991.1
2 | 材料费 | 元 | 0 | 0 | 19.54
| 粘土 | m3 | 0.36 | 18.2 | 6.55
| 钻杆 | m | 0.13 | 80 | 10.4
| 水 | m3 | 1.92 | 1.1 | 2.11
| 刮刀钻头 | 个 | 0.09 | 5.36 | 0.48
3 | 机械使用费 | 元 | 0 | 0 | 148.7
| 手把式地质钻机 300型 | 台时 | 3.3 | 34.84 | 114.97
| 泥浆泵 HB80/10型 3PN | 台时 | 2.28 | 13.96 | 31.83
| 泥浆搅拌机 | 台时 | 0.1 | 18.97 | 1.9
4 | 其他费用 | 元 | 0 | 0 | 5.8
| 其他费用 | % | 0.5 | 1159.34 | 5.8
(二) | 其他直接费 | % | 7.2 | 1165.14 | 83.89
二 | 间接费 | % | 8.5 | 1249.03 | 106.17
三 | 利润 | % | 7 | 1355.2 | 94.86
四 | 材料补差 | 元 | 0 | 0 | 19.32
| 柴油 | kg | 4.2 | 4.6 | 19.32
五 | 税金 | % | 9 | 1469.38 | 132.24
| 合计 | 元 | 0 | 0 | 1601.62
工程单价计算表
单价序号: | 3/3 | 项目名称: | 井管安装（花管φ273mm，钢管壁厚6mm）
定额编号: | 土地整理60073 |  |  |  | 定额单位:10m
施工方法:农用井井管安装—钢管 井管内径250～300mm | [5 empty] | 313.04
编号 | 名称 | 单位 | 数量 | 单价(元) | 合计(元)
一 | 直接费 | 元 | 0 | 0 | 2473.75
(一) | 基本直接费 | 元 | 0 | 0 | 2307.6
1 | 人工费 | 元 | 0 | 0 | 423.17
| 中级工 | 工时 | 60.8 | 6.96 | 423.17
2 | 材料费 | 元 | 0 | 0 | 1648
| 滤水管 | m | 10.3 | 160 | 1648
3 | 机械使用费 | 元 | 0 | 0 | 234.12
| 手把式地质钻机 300型 | 台时 | 6.72 | 34.84 | 234.12
4 | 其他费用 | 元 | 0 | 0 | 2.31
| 其他费用 | % | 0.1 | 2305.29 | 2.31
(二) | 其他直接费 | % | 7.2 | 2307.6 | 166.15
二 | 间接费 | % | 8.5 | 2473.75 | 210.27
三 | 利润 | % | 7 | 2684.02 | 187.88
四 | 材料补差 | 元 | 0 | 0 | 0
五 | 税金 | % | 9 | 2871.9 | 258.47
| 合计 | 元 | 0 | 0 | 3130.37
工程单价计算表
单价序号: | 4/4 | 项目名称: | 井管安装（实管φ273mm，钢管壁厚6mm）
定额编号: | 土地整理60073 |  |  |  | 定额单位:10m
施工方法:农用井井管安装—钢管 井管内径250～300mm | [5 empty] | 285.06
编号 | 名称 | 单位 | 数量 | 单价(元) | 合计(元)
一 | 直接费 | 元 | 0 | 0 | 2252.69
(一) | 基本直接费 | 元 | 0 | 0 | 2101.39
1 | 人工费 | 元 | 0 | 0 | 423.17
| 中级工 | 工时 | 60.8 | 6.96 | 423.17
2 | 材料费 | 元 | 0 | 0 | 1442
| 井壁管 | m | 10.3 | 140 | 1442
3 | 机械使用费 | 元 | 0 | 0 | 234.12
| 手把式地质钻机 300型 | 台时 | 6.72 | 34.84 | 234.12
4 | 其他费用 | 元 | 0 | 0 | 2.1
| 其他费用 | % | 0.1 | 2099.29 | 2.1
(二) | 其他直接费 | % | 7.2 | 2101.39 | 151.3
二 | 间接费 | % | 8.5 | 2252.69 | 191.48
三 | 利润 | % | 7 | 2444.17 | 171.09
四 | 材料补差 | 元 | 0 | 0 | 0
五 | 税金 | % | 9 | 2615.26 | 235.37
| 合计 | 元 | 0 | 0 | 2850.63
工程单价计算表
单价序号: | 5/5 | 项目名称: | 透水层填封
定额编号: | 土地整理60091 |  |  |  | 定额单位:10m
施工方法:农用井填封—透水层 孔径450～500mm | [5 empty] | 27.96
编号 | 名称 | 单位 | 数量 | 单价(元) | 合计(元)
一 | 直接费 | 元 | 0 | 0 | 220.97
(一) | 基本直接费 | 元 | 0 | 0 | 206.13
1 | 人工费 | 元 | 0 | 0 | 122.5
| 中级工 | 工时 | 17.6 | 6.96 | 122.5
2 | 材料费 | 元 | 0 | 0 | 82.6
| 滤料 | m3 | 1.18 | 70 | 82.6
3 | 机械使用费 | 元 | 0 | 0 | 0
4 | 其他费用 | 元 | 0 | 0 | 1.03
| 其他费用 | % | 0.5 | 205.1 | 1.03
(二) | 其他直接费 | % | 7.2 | 206.13 | 14.84
二 | 间接费 | % | 8.5 | 220.97 | 18.78
三 | 利润 | % | 7 | 239.75 | 16.78
四 | 材料补差 | 元 | 0 | 0 | 0
五 | 税金 | % | 9 | 256.53 | 23.09
| 合计 | 元 | 0 | 0 | 279.62
工程单价计算表
单价序号: | 6/6 | 项目名称: | 非透水层填封
定额编号: | 土地整理60097 |  |  |  | 定额单位:10m
施工方法:农用井填封—非透水层 孔径450～500mm | [5 empty] | 24.38
编号 | 名称 | 单位 | 数量 | 单价(元) | 合计(元)
一 | 直接费 | 元 | 0 | 0 | 192.66
(一) | 基本直接费 | 元 | 0 | 0 | 179.72
1 | 人工费 | 元 | 0 | 0 | 89.09
| 中级工 | 工时 | 12.8 | 6.96 | 89.09
2 | 材料费 | 元 | 0 | 0 | 89.74
| 粘土球 | m3 | 1.3 | 69.03 | 89.74
3 | 机械使用费 | 元 | 0 | 0 | 0
4 | 其他费用 | 元 | 0 | 0 | 0.89
| 其他费用 | % | 0.5 | 178.83 | 0.89
(二) | 其他直接费 | % | 7.2 | 179.72 | 12.94
二 | 间接费 | % | 8.5 | 192.66 | 16.38
三 | 利润 | % | 7 | 209.04 | 14.63
四 | 材料补差 | 元 | 0 | 0 | 0
五 | 税金 | % | 9 | 223.67 | 20.13
| 合计 | 元 | 0 | 0 | 243.8
工程单价计算表
单价序号: | 7/7 | 项目名称: | 抽水洗井
定额编号: | 土地整理60103 |  |  |  | 定额单位:10m
施工方法:农用井洗井—抽水洗井 井管内径250～300mm | [5 empty] | 39
编号 | 名称 | 单位 | 数量 | 单价(元) | 合计(元)
一 | 直接费 | 元 | 0 | 0 | 308.21
(一) | 基本直接费 | 元 | 0 | 0 | 287.51
1 | 人工费 | 元 | 0 | 0 | 55.68
| 中级工 | 工时 | 8 | 6.96 | 55.68
2 | 材料费 | 元 | 0 | 0 | 0
3 | 机械使用费 | 元 | 0 | 0 | 230.4
| 潛水泵2.2kW | 台时 | 32 | 7.2 | 230.4
4 | 其他费用 | 元 | 0 | 0 | 1.43
| 其他费用 | % | 0.5 | 286.08 | 1.43
(二) | 其他直接费 | % | 7.2 | 287.51 | 20.7
二 | 间接费 | % | 8.5 | 308.21 | 26.2
三 | 利润 | % | 7 | 334.41 | 23.41
四 | 材料补差 | 元 | 0 | 0 | 0
五 | 税金 | % | 9 | 357.82 | 32.2
| 合计 | 元 | 0 | 0 | 390.02
工程单价计算表
单价序号: | 8/8 | 项目名称: | C25F200W6混凝土圆形井台（φ600mm×300mm）"
定额编号: | 40066＋HG4004*1.05 |  |  |  | 定额单位:100m³
施工方法:墩泵送混凝土 向下泵送 | [5 empty] | 575.81
编号 | 名称 | 单位 | 数量 | 单价(元) | 合计(元)
一 | 直接费 | 元 | 0 | 0 | 27414.31
(一) | 基本直接费 | 元 | 0 | 0 | 25573.05
1 | 人工费 | 元 | 0 | 0 | 2651.16
| 工长 | 工时 | 13.36 | 9.61 | 128.39
| 高级工 | 工时 | 16.3 | 8.91 | 145.23
| 中级工 | 工时 | 220.4 | 6.96 | 1533.98
| 初级工 | 工时 | 169.39 | 4.98 | 843.56
2 | 材料费 | 元 | 0 | 0 | 21518.94
| 水 | m3 | 73 | 1.1 | 80.3
| 商品砼 C25F200W6 | m3 | 105 | 200 | 21000
| 其他材料费 | % | 2 | 21080.3 | 421.61
| 零星材料费 | % | 0.42 | 4054.11 | 17.03
3 | 机械使用费 | 元 | 0 | 0 | 1402.95
| 振捣器 插入式 1.5kw | 台时 | 21.42 | 2.94 | 62.97
| 变频机组 8.5kVA | 台时 | 10.71 | 15.24 | 163.22
| 风(砂)水枪 6m3/min | 台时 | 5.74 | 92.19 | 529.17
| 混凝土输送泵 30m3/h | 台时 | 6.02 | 84.99 | 511.64
| 其他机械费 | % | 10.73 | 1267 | 135.95
(二) | 其他直接费 | % | 7.2 | 25573.05 | 1841.26
二 | 间接费 | % | 8.5 | 27414.31 | 2330.22
三 | 利润 | % | 7 | 29744.53 | 2082.12
四 | 材料补差 | 元 | 0 | 0 | 21000
| 商品砼 C25F200W6 | m3 | 105 | 200 | 21000
五 | 税金 | % | 9 | 52826.65 | 4754.4
| 合计 | 元 | 0 | 0 | 57581.05
工程单价计算表
单价序号: | 1 | 项目名称: | 土方推运（50m）
定额编号: | 10270 |  |  |  | 定额单位:100m³
施工方法:74kw推土机推土 推土距离50m | [5 empty] | 4.26
编号 | 名称 | 单位 | 数量 | 单价(元) | 合计(元)
一 | 直接费 | 元 | 0 | 0 | 250.03
(一) | 基本直接费 | 元 | 0 | 0 | 233.24
1 | 人工费 | 元 | 0 | 0 | 15.44
| 初级工 | 工时 | 3.1 | 4.98 | 15.44
2 | 材料费 | 元 | 0 | 0 | 21.2
| 零星材料费 | % | 10 | 212.04 | 21.2
3 | 机械使用费 | 元 | 0 | 0 | 196.6
| 推土机 74kW | 台时 | 2.26 | 86.99 | 196.6
(二) | 其他直接费 | % | 7.2 | 233.24 | 16.79
二 | 间接费 | % | 5 | 250.03 | 12.5
三 | 利润 | % | 7 | 262.53 | 18.38
四 | 材料补差 | 元 | 0 | 0 | 110.22
| 柴油 | kg | 23.96 | 4.6 | 110.22
五 | 税金 | % | 9 | 391.13 | 35.2
| 合计 | 元 | 0 | 0 | 426.33
工程单价计算表
单价序号: | 1 | 项目名称: | 圈梁基础开挖
定额编号: | 10556 |  |  |  | 定额单位:100m³
施工方法:挖掘机挖土方 Ⅰ～Ⅱ类土 单斗挖掘机 液压 1m3 | [5 empty] | 2.44
编号 | 名称 | 单位 | 数量 | 单价(元) | 合计(元)
一 | 直接费 | 元 | 0 | 0 | 144.72
(一) | 基本直接费 | 元 | 0 | 0 | 135
1 | 人工费 | 元 | 0 | 0 | 21.41
| 初级工 | 工时 | 4.3 | 4.98 | 21.41
2 | 材料费 | 元 | 0 | 0 | 6.43
| 零星材料费 | % | 5 | 128.57 | 6.43
3 | 机械使用费 | 元 | 0 | 0 | 107.16
| 单斗挖掘机 液压 1m3 | 台时 | 0.89 | 120.41 | 107.16
(二) | 其他直接费 | % | 7.2 | 135 | 9.72
二 | 间接费 | % | 5 | 144.72 | 7.24
三 | 利润 | % | 7 | 151.96 | 10.64
四 | 材料补差 | 元 | 0 | 0 | 61
| 柴油 | kg | 13.26 | 4.6 | 61
五 | 税金 | % | 9 | 223.6 | 20.12
| 合计 | 元 | 0 | 0 | 243.72
工程单价计算表
单价序号: | 2 | 项目名称: | C25F200W6混凝土基础
定额编号: | HG4004*1.05＋40096 |  |  |  | 定额单位:100m³
施工方法:泵送混凝土 向下泵送其他混凝土 基础 | [5 empty] | 601.12
编号 | 名称 | 单位 | 数量 | 单价(元) | 合计(元)
一 | 直接费 | 元 | 0 | 0 | 29414.51
(一) | 基本直接费 | 元 | 0 | 0 | 27438.91
1 | 人工费 | 元 | 0 | 0 | 2478.47
| 工长 | 工时 | 12.56 | 9.61 | 120.7
| 初级工 | 工时 | 162.59 | 4.98 | 809.7
| 高级工 | 工时 | 19 | 8.91 | 169.29
| 中级工 | 工时 | 198.1 | 6.96 | 1378.78
2 | 材料费 | 元 | 0 | 0 | 21577.25
| 水 | m3 | 125 | 1.1 | 137.5
| 商品砼 C25F200W6 | m3 | 105 | 200 | 21000
| 零星材料费 | % | 0.29 | 5861.66 | 17
| 其他材料费 | % | 2 | 21137.5 | 422.75
3 | 机械使用费 | 元 | 0 | 0 | 3383.19
| 混凝土输送泵 30m3/h | 台时 | 6.02 | 84.99 | 511.64
| 振捣器 插入式 1.1kw | 台时 | 21.42 | 2.01 | 43.05
| 风(砂)水枪 6m3/min | 台时 | 27.85 | 92.19 | 2567.49
| 其他机械费 | % | 8.36 | 3122.18 | 261.01
(二) | 其他直接费 | % | 7.2 | 27438.91 | 1975.6
二 | 间接费 | % | 8.5 | 29414.51 | 2500.23
三 | 利润 | % | 7 | 31914.74 | 2234.03
四 | 材料补差 | 元 | 0 | 0 | 21000
| 商品砼 C25F200W6 | m3 | 105 | 200 | 21000
五 | 税金 | % | 9 | 55148.77 | 4963.39
| 合计 | 元 | 0 | 0 | 60112.16
工程单价计算表
单价序号: | 3 | 项目名称: | 钢筋
定额编号: | 40123 |  |  |  | 定额单位:t
施工方法:钢筋制作与安装 | [5 empty] | 7047.51
编号 | 名称 | 单位 | 数量 | 单价(元) | 合计(元)
一 | 直接费 | 元 | 0 | 0 | 4290.09
(一) | 基本直接费 | 元 | 0 | 0 | 4001.95
1 | 人工费 | 元 | 0 | 0 | 767.15
| 工长 | 工时 | 10.6 | 9.61 | 101.87
| 高级工 | 工时 | 29.7 | 8.91 | 264.63
| 中级工 | 工时 | 37.1 | 6.96 | 258.22
| 初级工 | 工时 | 28.6 | 4.98 | 142.43
2 | 材料费 | 元 | 0 | 0 | 2851.35
| 钢筋 | t | 1.07 | 2560 | 2739.2
| 铁丝 | kg | 4 | 5.8 | 23.2
| 电焊条 | kg | 7.36 | 8.25 | 60.72
| 其他材料费 | % | 1 | 2823.12 | 28.23
3 | 机械使用费 | 元 | 0 | 0 | 383.45
| 风(砂)水枪 6m3/min | 台时 | 1.58 | 92.19 | 145.66
| 载重汽车 5t | 台时 | 0.47 | 48.03 | 22.57
| 塔式起重机 10t | 台时 | 0.11 | 101.89 | 11.21
| 电焊机 交流 25kVA | 台时 | 10.5 | 11.68 | 122.64
| 对焊机 电弧型 150kVA | 台时 | 0.42 | 81.54 | 34.25
| 钢筋弯曲机φ6～40 | 台时 | 1.1 | 15.65 | 17.22
| 钢筋切断机 20kW | 台时 | 0.42 | 25.01 | 10.5
| 钢筋调直机 4～14kW | 台时 | 0.63 | 18.85 | 11.88
| 其他机械费 | % | 2 | 375.93 | 7.52
(二) | 其他直接费 | % | 7.2 | 4001.95 | 288.14
二 | 间接费 | % | 5 | 4290.09 | 214.5
三 | 利润 | % | 7 | 4504.59 | 315.32
四 | 材料补差 | 元 | 0 | 0 | 1645.7
| 钢筋 | t | 1.07 | 1520 | 1626.4
| 汽油 | kg | 3.38 | 5.71 | 19.3
五 | 税金 | % | 9 | 6465.61 | 581.9
| 合计 | 元 | 0 | 0 | 7047.51
工程单价计算表
单价序号: | 4 | 项目名称: | 砖砌围墙（含砌筑、勾缝等）
定额编号: | SW20008 |  |  |  | 定额单位:10m³
施工方法:多孔砖墙 ≥1砖 | [5 empty] | 313.62
编号 | 名称 | 单位 | 数量 | 单价(元) | 合计(元)
一 | 直接费 | 元 | 0 | 0 | 2357.61
(一) | 基本直接费 | 元 | 0 | 0 | 2199.26
1 | 人工费 | 元 | 0 | 0 | 586.96
| 工长 | 工时 | 2 | 9.61 | 19.22
| 中级工 | 工时 | 40 | 6.96 | 278.4
| 初级工 | 工时 | 58.1 | 4.98 | 289.34
2 | 材料费 | 元 | 0 | 0 | 1595.27
| 多孔砖 240×115×90 | 千块 | 3.36 | 382 | 1283.52
| 水 | m3 | 1.07 | 1.1 | 1.18
| 砌筑砂浆 砂浆M10卵换碎粗换中325换425 | m3 | 2 | 147.39 | 294.78
| 其他材料费 | % | 1 | 1579.48 | 15.79
3 | 机械使用费 | 元 | 0 | 0 | 17.03
| 灰浆搅拌机 | 台时 | 1 | 16.86 | 16.86
| 其他机械费 | % | 1.01 | 16.86 | 0.17
(二) | 其他直接费 | % | 7.2 | 2199.26 | 158.35
二 | 间接费 | % | 5 | 2357.61 | 117.88
三 | 利润 | % | 7 | 2475.49 | 173.28
四 | 材料补差 | 元 | 0 | 0 | 228.48
| 水泥42.5 | kg | 561.32 | 0.18 | 101.04
| 中砂 | m3 | 2.16 | 59 | 127.44
五 | 税金 | % | 9 | 2877.25 | 258.95
| 合计 | 元 | 0 | 0 | 3136.2
工程单价计算表
单价序号: | 5 | 项目名称: | 砂浆抹面
定额编号: | 30069 |  |  |  | 定额单位:100㎡
施工方法:砌体砂浆抹面 平均厚度2cm 立面 | [5 empty] | 16.13
编号 | 名称 | 单位 | 数量 | 单价(元) | 合计(元)
一 | 直接费 | 元 | 0 | 0 | 1021.21
(一) | 基本直接费 | 元 | 0 | 0 | 952.62
1 | 人工费 | 元 | 0 | 0 | 566.75
| 工长 | 工时 | 1.9 | 9.61 | 18.26
| 中级工 | 工时 | 42.6 | 6.96 | 296.5
| 初级工 | 工时 | 50.6 | 4.98 | 251.99
2 | 材料费 | 元 | 0 | 0 | 374.07
| 水泥砂浆（水泥42.5级）强度等级M7.5卵换碎粗换中325换425 | m3 | 2.3 | 150.59 | 346.36
| 其他材料费 | % | 8 | 346.36 | 27.71
3 | 机械使用费 | 元 | 0 | 0 | 11.8
| 胶轮车 | 台时 | 5.76 | 0.82 | 4.72
| 砂浆搅拌机 0.4m3 | 台时 | 0.42 | 16.86 | 7.08
(二) | 其他直接费 | % | 7.2 | 952.62 | 68.59
二 | 间接费 | % | 10.5 | 1021.21 | 107.23
三 | 利润 | % | 7 | 1128.44 | 78.99
四 | 材料补差 | 元 | 0 | 0 | 272.52
| 中砂 | m3 | 2.97 | 59 | 175.23
| 水泥 42.5 | kg | 540.5 | 0.18 | 97.29
五 | 税金 | % | 9 | 1479.95 | 133.2
| 合计 | 元 | 0 | 0 | 1613.15
工程单价计算表
单价序号: | 1 | 项目名称: | 人工开挖土方
定额编号: | 10001 |  |  |  | 定额单位:100m³
施工方法:人工挖一般土方 Ⅰ～Ⅱ类土 | [5 empty] | 3.06
编号 | 名称 | 单位 | 数量 | 单价(元) | 合计(元)
一 | 直接费 | 元 | 0 | 0 | 250.2
(一) | 基本直接费 | 元 | 0 | 0 | 233.4
1 | 人工费 | 元 | 0 | 0 | 222.29
| 工长 | 工时 | 0.9 | 9.61 | 8.65
| 初级工 | 工时 | 42.9 | 4.98 | 213.64
2 | 材料费 | 元 | 0 | 0 | 11.11
| 零星材料费 | % | 5 | 222.29 | 11.11
3 | 机械使用费 | 元 | 0 | 0 | 0
(二) | 其他直接费 | % | 7.2 | 233.4 | 16.8
二 | 间接费 | % | 5 | 250.2 | 12.51
三 | 利润 | % | 7 | 262.71 | 18.39
四 | 材料补差 | 元 | 0 | 0 | 0
五 | 税金 | % | 9 | 281.1 | 25.3
| 合计 | 元 | 0 | 0 | 306.4
工程单价计算表
单价序号: | 2 | 项目名称: | 墙体砂浆抹面（M7.5）
定额编号: | 30069 |  |  |  | 定额单位:100m²
施工方法:砌体砂浆抹面 平均厚度2cm 立面 | [5 empty] | 16.13
编号 | 名称 | 单位 | 数量 | 单价(元) | 合计(元)
一 | 直接费 | 元 | 0 | 0 | 1021.21
(一) | 基本直接费 | 元 | 0 | 0 | 952.62
1 | 人工费 | 元 | 0 | 0 | 566.75
| 工长 | 工时 | 1.9 | 9.61 | 18.26
| 中级工 | 工时 | 42.6 | 6.96 | 296.5
| 初级工 | 工时 | 50.6 | 4.98 | 251.99
2 | 材料费 | 元 | 0 | 0 | 374.07
| 水泥砂浆（水泥42.5级）强度等级M7.5卵换碎粗换中325换425 | m3 | 2.3 | 150.59 | 346.36
| 其他材料费 | % | 8 | 346.36 | 27.71
3 | 机械使用费 | 元 | 0 | 0 | 11.8
| 胶轮车 | 台时 | 5.76 | 0.82 | 4.72
| 砂浆搅拌机 0.4m3 | 台时 | 0.42 | 16.86 | 7.08
(二) | 其他直接费 | % | 7.2 | 952.62 | 68.59
二 | 间接费 | % | 10.5 | 1021.21 | 107.23
三 | 利润 | % | 7 | 1128.44 | 78.99
四 | 材料补差 | 元 | 0 | 0 | 272.52
| 中砂 | m3 | 2.97 | 59 | 175.23
| 水泥 42.5 | kg | 540.5 | 0.18 | 97.29
五 | 税金 | % | 9 | 1479.95 | 133.2
| 合计 | 元 | 0 | 0 | 1613.15
工程单价计算表
单价序号: | 3 | 项目名称: | 砖砌墙体
定额编号: | HG3010 |  |  |  | 定额单位:100m³
施工方法:砌砖 墩墙 | [5 empty] | 463.05
编号 | 名称 | 单位 | 数量 | 单价(元) | 合计(元)
一 | 直接费 | 元 | 0 | 0 | 34161.52
(一) | 基本直接费 | 元 | 0 | 0 | 31867.09
1 | 人工费 | 元 | 0 | 0 | 8023.49
| 工长 | 工时 | 13.8 | 9.61 | 132.62
| 中级工 | 工时 | 551.6 | 6.96 | 3839.14
| 初级工 | 工时 | 813.6 | 4.98 | 4051.73
2 | 材料费 | 元 | 0 | 0 | 23622.05
| 砖 | 千块 | 52 | 382 | 19864
| 砌筑砂浆 砂浆M10卵换碎粗换中325换425 | m3 | 24.7 | 147.39 | 3640.53
| 其他材料费 | % | 0.5 | 23504.53 | 117.52
3 | 机械使用费 | 元 | 0 | 0 | 221.55
| 混凝土搅拌机 0.4m3 | 台时 | 4.6 | 24.47 | 112.56
| 胶轮车 | 台时 | 132.91 | 0.82 | 108.99
(二) | 其他直接费 | % | 7.2 | 31867.09 | 2294.43
二 | 间接费 | % | 8.5 | 34161.52 | 2903.73
三 | 利润 | % | 7 | 37065.25 | 2594.57
四 | 材料补差 | 元 | 0 | 0 | 2821.93
| 水泥42.5 | kg | 6932.3 | 0.18 | 1247.81
| 中砂 | m3 | 26.68 | 59 | 1574.12
五 | 税金 | % | 9 | 42481.75 | 3823.36
| 合计 | 元 | 0 | 0 | 46305.11
工程单价计算表
单价序号: | 4 | 项目名称: | 预制C25混凝土顶盖板（5cm厚）
定额编号: | 40109 |  |  |  | 定额单位:100m³
施工方法:混凝土板预制及砌筑 厚度4～8cm | [5 empty] | 672.54
编号 | 名称 | 单位 | 数量 | 单价(元) | 合计(元)
一 | 直接费 | 元 | 0 | 0 | 50732.11
(一) | 基本直接费 | 元 | 0 | 0 | 47324.73
1 | 人工费 | 元 | 0 | 0 | 18730.54
| 工长 | 工时 | 112.4 | 9.61 | 1080.16
| 高级工 | 工时 | 365.3 | 8.91 | 3254.82
| 中级工 | 工时 | 1404.9 | 6.96 | 9778.1
| 初级工 | 工时 | 927.2 | 4.98 | 4617.46
2 | 材料费 | 元 | 0 | 0 | 27884.34
| 预制混凝土板 | m3 | 100 | 230 | 23000
| 钢模板 | kg | 107 | 6.5 | 695.5
| 铁件 | kg | 23 | 5.8 | 133.4
| 水 | m3 | 220 | 1.1 | 242
| 砌筑砂浆 砂浆M10卵换碎粗换中325换425 | m3 | 24 | 147.39 | 3537.36
| 其他材料费 | % | 1 | 27608.26 | 276.08
3 | 机械使用费 | 元 | 0 | 0 | 709.85
| 混凝土搅拌机 0.4m3 | 台时 | 17.35 | 24.47 | 424.55
| 振捣器 平板式 2.2kw | 台时 | 33.6 | 2.81 | 94.42
| 载重汽车 5t | 台时 | 1.51 | 48.03 | 72.53
| 胶轮车 | 台时 | 87.7 | 0.82 | 71.91
| 其他机械费 | % | 7 | 663.41 | 46.44
(二) | 其他直接费 | % | 7.2 | 47324.73 | 3407.38
二 | 间接费 | % | 8.5 | 50732.11 | 4312.23
三 | 利润 | % | 7 | 55044.34 | 3853.1
四 | 材料补差 | 元 | 0 | 0 | 2803.8
| 水泥42.5 | kg | 6735.84 | 0.18 | 1212.45
| 汽油 | kg | 10.87 | 5.71 | 62.07
| 中砂 | m3 | 25.92 | 59 | 1529.28
五 | 税金 | % | 9 | 61701.24 | 5553.11
| 合计 | 元 | 0 | 0 | 67254.35
工程单价计算表
单价序号: | 5 | 项目名称: | C15混凝土地面（10cm厚）
定额编号: | 40096＋HG4004*1.05 |  |  |  | 定额单位:100m³
施工方法:其他混凝土 基础泵送混凝土 向下泵送 | [5 empty] | 538.17
编号 | 名称 | 单位 | 数量 | 单价(元) | 合计(元)
一 | 直接费 | 元 | 0 | 0 | 29414.51
(一) | 基本直接费 | 元 | 0 | 0 | 27438.91
1 | 人工费 | 元 | 0 | 0 | 2478.47
| 工长 | 工时 | 12.56 | 9.61 | 120.7
| 高级工 | 工时 | 19 | 8.91 | 169.29
| 中级工 | 工时 | 198.1 | 6.96 | 1378.78
| 初级工 | 工时 | 162.59 | 4.98 | 809.7
2 | 材料费 | 元 | 0 | 0 | 21577.25
| 水 | m3 | 125 | 1.1 | 137.5
| 商品砼 C15 | m3 | 105 | 200 | 21000
| 其他材料费 | % | 2 | 21137.5 | 422.75
| 零星材料费 | % | 0.29 | 5861.66 | 17
3 | 机械使用费 | 元 | 0 | 0 | 3383.19
| 振捣器 插入式 1.1kw | 台时 | 21.42 | 2.01 | 43.05
| 风(砂)水枪 6m3/min | 台时 | 27.85 | 92.19 | 2567.49
| 混凝土输送泵 30m3/h | 台时 | 6.02 | 84.99 | 511.64
| 其他机械费 | % | 8.36 | 3122.18 | 261.01
(二) | 其他直接费 | % | 7.2 | 27438.91 | 1975.6
二 | 间接费 | % | 8.5 | 29414.51 | 2500.23
三 | 利润 | % | 7 | 31914.74 | 2234.03
四 | 材料补差 | 元 | 0 | 0 | 15225
| 商品砼 C15 | m3 | 105 | 145 | 15225
五 | 税金 | % | 9 | 49373.77 | 4443.64
| 合计 | 元 | 0 | 0 | 53817.41
工程单价计算表
单价序号: | 6 | 项目名称: | C25F200W6混凝土散水（40cm宽、8cm厚）
定额编号: | 40096＋HG4004*1.05 |  |  |  | 定额单位:100m³
施工方法:其他混凝土 基础泵送混凝土 向下泵送 | [5 empty] | 601.12
编号 | 名称 | 单位 | 数量 | 单价(元) | 合计(元)
一 | 直接费 | 元 | 0 | 0 | 29414.51
(一) | 基本直接费 | 元 | 0 | 0 | 27438.91
1 | 人工费 | 元 | 0 | 0 | 2478.47
| 工长 | 工时 | 12.56 | 9.61 | 120.7
| 高级工 | 工时 | 19 | 8.91 | 169.29
| 中级工 | 工时 | 198.1 | 6.96 | 1378.78
| 初级工 | 工时 | 162.59 | 4.98 | 809.7
2 | 材料费 | 元 | 0 | 0 | 21577.25
| 水 | m3 | 125 | 1.1 | 137.5
| 商品砼 C25F200W6 | m3 | 105 | 200 | 21000
| 其他材料费 | % | 2 | 21137.5 | 422.75
| 零星材料费 | % | 0.29 | 5861.66 | 17
3 | 机械使用费 | 元 | 0 | 0 | 3383.19
| 振捣器 插入式 1.1kw | 台时 | 21.42 | 2.01 | 43.05
| 风(砂)水枪 6m3/min | 台时 | 27.85 | 92.19 | 2567.49
| 混凝土输送泵 30m3/h | 台时 | 6.02 | 84.99 | 511.64
| 其他机械费 | % | 8.36 | 3122.18 | 261.01
(二) | 其他直接费 | % | 7.2 | 27438.91 | 1975.6
二 | 间接费 | % | 8.5 | 29414.51 | 2500.23
三 | 利润 | % | 7 | 31914.74 | 2234.03
四 | 材料补差 | 元 | 0 | 0 | 21000
| 商品砼 C25F200W6 | m3 | 105 | 200 | 21000
五 | 税金 | % | 9 | 55148.77 | 4963.39
| 合计 | 元 | 0 | 0 | 60112.16
工程单价计算表
单价序号: | 7 | 项目名称: | 红色100mm厚岩棉阻燃彩钢板顶
定额编号: | HG9039改 |  |  |  | 定额单位:100m²
施工方法:红色100mm厚岩棉阻燃彩钢板顶 | [5 empty] | 114.9
编号 | 名称 | 单位 | 数量 | 单价(元) | 合计(元)
一 | 直接费 | 元 | 0 | 0 | 9079.59
(一) | 基本直接费 | 元 | 0 | 0 | 8469.77
1 | 人工费 | 元 | 0 | 0 | 85.98
| 工长 | 工时 | 1 | 9.61 | 9.61
| 中级工 | 工时 | 2.1 | 6.96 | 14.62
| 初级工 | 工时 | 12.4 | 4.98 | 61.75
2 | 材料费 | 元 | 0 | 0 | 8383.79
| 红色100mm厚岩棉阻燃彩钢板顶 | m2 | 103 | 79.8 | 8219.4
| 其他材料费 | % | 2 | 8219.4 | 164.39
3 | 机械使用费 | 元 | 0 | 0 | 0
(二) | 其他直接费 | % | 7.2 | 8469.77 | 609.82
二 | 间接费 | % | 8.5 | 9079.59 | 771.77
三 | 利润 | % | 7 | 9851.36 | 689.6
四 | 材料补差 | 元 | 0 | 0 | 0
五 | 税金 | % | 9 | 10540.96 | 948.69
| 合计 | 元 | 0 | 0 | 11489.65
工程单价计算表
单价序号: | 1/1/1 | 项目名称: | 土方开挖（Ⅰ~Ⅱ土，就近堆放，开挖边坡1:1.5）
定额编号: | 10556 |  |  |  | 定额单位:100m³
施工方法:挖掘机挖土方 Ⅰ～Ⅱ类土 单斗挖掘机 液压 1m3 | [5 empty] | 2.44
编号 | 名称 | 单位 | 数量 | 单价(元) | 合计(元)
一 | 直接费 | 元 | 0 | 0 | 144.72
(一) | 基本直接费 | 元 | 0 | 0 | 135
1 | 人工费 | 元 | 0 | 0 | 21.41
| 初级工 | 工时 | 4.3 | 4.98 | 21.41
2 | 材料费 | 元 | 0 | 0 | 6.43
| 零星材料费 | % | 5 | 128.57 | 6.43
3 | 机械使用费 | 元 | 0 | 0 | 107.16
| 单斗挖掘机 液压 1m3 | 台时 | 0.89 | 120.41 | 107.16
(二) | 其他直接费 | % | 7.2 | 135 | 9.72
二 | 间接费 | % | 5 | 144.72 | 7.24
三 | 利润 | % | 7 | 151.96 | 10.64
四 | 材料补差 | 元 | 0 | 0 | 61
| 柴油 | kg | 13.26 | 4.6 | 61
五 | 税金 | % | 9 | 223.6 | 20.12
| 合计 | 元 | 0 | 0 | 243.72
工程单价计算表
单价序号: | 2/2/2 | 项目名称: | 土方回填
定额编号: | 10516*0.94＋10464*0.21 |  |  |  | 定额单位:100m³
施工方法:74kW推土机推土 推运距离20m建筑物回填土石 土方回填 松填不夯实 | [5 empty] | 3.29
编号 | 名称 | 单位 | 数量 | 单价(元) | 合计(元)
一 | 直接费 | 元 | 0 | 0 | 220.02
(一) | 基本直接费 | 元 | 0 | 0 | 205.24
1 | 人工费 | 元 | 0 | 0 | 93.01
| 初级工 | 工时 | 18.02 | 4.98 | 89.74
| 工长 | 工时 | 0.34 | 9.61 | 3.27
2 | 材料费 | 元 | 0 | 0 | 14.8
| 零星材料费 | % | 7.77 | 190.44 | 14.8
3 | 机械使用费 | 元 | 0 | 0 | 97.43
| 推土机 74kW | 台时 | 1.12 | 86.99 | 97.43
(二) | 其他直接费 | % | 7.2 | 205.24 | 14.78
二 | 间接费 | % | 5 | 220.02 | 11
三 | 利润 | % | 7 | 231.02 | 16.17
四 | 材料补差 | 元 | 0 | 0 | 54.6
| 柴油 | kg | 11.87 | 4.6 | 54.6
五 | 税金 | % | 9 | 301.79 | 27.16
| 合计 | 元 | 0 | 0 | 328.95
工程单价计算表
单价序号: | 4/4/4 | 项目名称: | 砂垫层（100mm）
定额编号: | 30001 |  |  |  | 定额单位:100m³
施工方法:人工铺筑砂石垫层 碎石垫层 | [5 empty] | 200.8
编号 | 名称 | 单位 | 数量 | 单价(元) | 合计(元)
一 | 直接费 | 元 | 0 | 0 | 10491.1
(一) | 基本直接费 | 元 | 0 | 0 | 9786.47
1 | 人工费 | 元 | 0 | 0 | 2575.07
| 工长 | 工时 | 10.2 | 9.61 | 98.02
| 初级工 | 工时 | 497.4 | 4.98 | 2477.05
2 | 材料费 | 元 | 0 | 0 | 7211.4
| 中粗砂 | m3 | 102 | 70 | 7140
| 其他材料费 | % | 1 | 7140 | 71.4
3 | 机械使用费 | 元 | 0 | 0 | 0
(二) | 其他直接费 | % | 7.2 | 9786.47 | 704.63
二 | 间接费 | % | 10.5 | 10491.1 | 1101.57
三 | 利润 | % | 7 | 11592.67 | 811.49
四 | 材料补差 | 元 | 0 | 0 | 6018
| 中粗砂 | m3 | 102 | 59 | 6018
五 | 税金 | % | 9 | 18422.16 | 1657.99
| 合计 | 元 | 0 | 0 | 20080.15
工程单价计算表
单价序号: | (一)/(一) | 项目名称: | 管沟开挖（Ⅰ~Ⅱ土，就近堆放 人工占20%，机械占80%,坡比1:0.5）
定额编号: | 10022*0.2＋10556*0.8 |  |  |  | 定额单位:100m³
施工方法:人工挖沟槽土方 Ⅰ～Ⅱ类土 上口宽度1～2m挖掘机挖土方 Ⅰ～Ⅱ类土 单斗挖掘机 液压 1m3 | [5 empty] | 2.97
编号 | 名称 | 单位 | 数量 | 单价(元) | 合计(元)
一 | 直接费 | 元 | 0 | 0 | 199.45
(一) | 基本直接费 | 元 | 0 | 0 | 186.05
1 | 人工费 | 元 | 0 | 0 | 89.63
| 工长 | 工时 | 0.3 | 9.61 | 2.88
| 初级工 | 工时 | 17.42 | 4.98 | 86.75
2 | 材料费 | 元 | 0 | 0 | 10.93
| 零星材料费 | % | 6.24 | 175.12 | 10.93
3 | 机械使用费 | 元 | 0 | 0 | 85.49
| 单斗挖掘机 液压 1m3 | 台时 | 0.71 | 120.41 | 85.49
(二) | 其他直接费 | % | 7.2 | 186.05 | 13.4
二 | 间接费 | % | 5 | 199.45 | 9.97
三 | 利润 | % | 7 | 209.42 | 14.66
四 | 材料补差 | 元 | 0 | 0 | 48.67
| 柴油 | kg | 10.58 | 4.6 | 48.67
五 | 税金 | % | 9 | 272.75 | 24.55
| 合计 | 元 | 0 | 0 | 297.3
工程单价计算表
单价序号: | (二)/(二) | 项目名称: | 管道土方回填
定额编号: | 10516*0.94＋10464*0.21 |  |  |  | 定额单位:100m³
施工方法:74kW推土机推土 推运距离20m建筑物回填土石 土方回填 松填不夯实 | [5 empty] | 2.86
编号 | 名称 | 单位 | 数量 | 单价(元) | 合计(元)
一 | 直接费 | 元 | 0 | 0 | 194.56
(一) | 基本直接费 | 元 | 0 | 0 | 181.49
1 | 人工费 | 元 | 0 | 0 | 91.42
| 初级工 | 工时 | 17.7 | 4.98 | 88.15
| 工长 | 工时 | 0.34 | 9.61 | 3.27
2 | 材料费 | 元 | 0 | 0 | 12.65
| 零星材料费 | % | 7.49 | 168.84 | 12.65
3 | 机械使用费 | 元 | 0 | 0 | 77.42
| 推土机 74kW | 台时 | 0.89 | 86.99 | 77.42
(二) | 其他直接费 | % | 7.2 | 181.49 | 13.07
二 | 间接费 | % | 5 | 194.56 | 9.73
三 | 利润 | % | 7 | 204.29 | 14.3
四 | 材料补差 | 元 | 0 | 0 | 43.38
| 柴油 | kg | 9.43 | 4.6 | 43.38
五 | 税金 | % | 9 | 261.97 | 23.58
| 合计 | 元 | 0 | 0 | 285.55
工程单价计算表
单价序号: | (四) | 项目名称: | 挤压顶管穿越（3处）
定额编号: | HG9085 |  |  |  | 定额单位:10m
施工方法:顶管 钢管挤压顶进 公称直径（200mm） | [5 empty] | 348.41
编号 | 名称 | 单位 | 数量 | 单价(元) | 合计(元)
一 | 直接费 | 元 | 0 | 0 | 2083.57
(一) | 基本直接费 | 元 | 0 | 0 | 1943.63
1 | 人工费 | 元 | 0 | 0 | 1177.76
| 工长 | 工时 | 6.6 | 9.61 | 63.43
| 高级工 | 工时 | 55.6 | 8.91 | 495.4
| 中级工 | 工时 | 57.3 | 6.96 | 398.81
| 初级工 | 工时 | 44.2 | 4.98 | 220.12
2 | 材料费 | 元 | 0 | 0 | 101.52
| 钢筋 | kg | 8.22 | 2.56 | 21.04
| 电焊条 | kg | 8.62 | 8.25 | 71.12
| 乙炔气 | m3 | 0.25 | 12.77 | 3.19
| 氧气 | m3 | 0.87 | 4.8 | 4.18
| 其他材料费 | % | 2 | 99.53 | 1.99
3 | 机械使用费 | 元 | 0 | 0 | 664.35
| 电焊机 交流 30kVA | 台时 | 1.36 | 25.67 | 34.91
| 高压油泵 50MPa | 台时 | 12.67 | 23.11 | 292.8
| 挤压顶管设备 | 台时 | 12.67 | 24.98 | 316.5
| 顶管液压千斤顶 100t | 台时 | 12.67 | 1.07 | 13.56
| 其他机械费 | % | 1 | 657.77 | 6.58
(二) | 其他直接费 | % | 7.2 | 1943.63 | 139.94
二 | 间接费 | % | 8.5 | 2083.57 | 177.1
三 | 利润 | % | 7 | 2260.67 | 158.25
四 | 材料补差 | 元 | 0 | 0 | 12.49
| 钢筋 | kg | 8.22 | 1.52 | 12.49
五 | 未计价装置性材料费 | 元 | 0 | 0 | 765
| 钢管 | m | 10.2 | 75 | 765
六 | 税金 | % | 9 | 3196.41 | 287.68
| 合计 | 元 | 0 | 0 | 3484.09
工程单价计算表
单价序号: | 1 | 项目名称: | 人行道硬化砖拆除
定额编号: | 30072 |  |  |  | 定额单位:100m³
施工方法:砌体拆除 水泥浆砌石 | [5 empty] | 64.01
编号 | 名称 | 单位 | 数量 | 单价(元) | 合计(元)
一 | 直接费 | 元 | 0 | 0 | 4967.11
(一) | 基本直接费 | 元 | 0 | 0 | 4633.5
1 | 人工费 | 元 | 0 | 0 | 4610.45
| 工长 | 工时 | 18.6 | 9.61 | 178.75
| 初级工 | 工时 | 889.9 | 4.98 | 4431.7
2 | 材料费 | 元 | 0 | 0 | 23.05
| 零星材料费 | % | 0.5 | 4610.45 | 23.05
3 | 机械使用费 | 元 | 0 | 0 | 0
(二) | 其他直接费 | % | 7.2 | 4633.5 | 333.61
二 | 间接费 | % | 10.5 | 4967.11 | 521.55
三 | 利润 | % | 7 | 5488.66 | 384.21
四 | 材料补差 | 元 | 0 | 0 | 0
五 | 税金 | % | 9 | 5872.87 | 528.56
| 合计 | 元 | 0 | 0 | 6401.43
工程单价计算表
单价序号: | 2 | 项目名称: | 人行道砖恢复（旧砖利用）
定额编号: | HG3019 |  |  |  | 定额单位:100m²
施工方法:人工铺筑砖路 | [5 empty] | 8.13
编号 | 名称 | 单位 | 数量 | 单价(元) | 合计(元)
一 | 直接费 | 元 | 0 | 0 | 642.3
(一) | 基本直接费 | 元 | 0 | 0 | 599.16
1 | 人工费 | 元 | 0 | 0 | 599.16
| 中级工 | 工时 | 11.6 | 6.96 | 80.74
| 初级工 | 工时 | 104.1 | 4.98 | 518.42
2 | 材料费 | 元 | 0 | 0 | 0
| 其他材料费 | % | 2 | 0 | 0
3 | 机械使用费 | 元 | 0 | 0 | 0
(二) | 其他直接费 | % | 7.2 | 599.16 | 43.14
二 | 间接费 | % | 8.5 | 642.3 | 54.6
三 | 利润 | % | 7 | 696.9 | 48.78
四 | 材料补差 | 元 | 0 | 0 | 0
五 | 税金 | % | 9 | 745.68 | 67.11
| 合计 | 元 | 0 | 0 | 812.79

## 中间单价 (hidden)
中间单价计算表
定额编号: |  |  |  | 单 位:
名 称:
施工方法:
编号 | 名称 | 单位 | 数量 | 单价 | 合价

## 费率表 (hidden)
工程单价费(税)率汇总表
序号 | 工程类别 | 工程单价费(税)率(%) | [8 empty] | 备注
|  | 其他直接费 | 施工管理费 | 现场经费 | 间接费 | 企业利润 | 税金 | 其他摊销费 | 扩大系数 | 优惠
一 | 建筑工程
1 | 土方工程 | 7.2 | 0 | 0 | 5 | 7 | 9 | 0 | 0 | 0
2 | 石方工程 | 7.2 | 0 | 0 | 10.5 | 7 | 9 | 0 | 0 | 0
3 | 砂石备料工程(自采) | 0.5 | 0 | 0 | 5 | 7 | 9 | 0 | 0 | 0
4 | 模板工程 | 7.2 | 0 | 0 | 7 | 7 | 9 | 0 | 0 | 0
5 | 混凝土浇筑工程 | 7.2 | 0 | 0 | 8.5 | 7 | 9 | 0 | 0 | 0
6 | 钢筋制安工程 | 7.2 | 0 | 0 | 5 | 7 | 9 | 0 | 0 | 0
7 | 钻孔灌浆工程 | 7.2 | 0 | 0 | 9.5 | 7 | 9 | 0 | 0 | 0
8 | 锚固工程 | 7.2 | 0 | 0 | 9.5 | 7 | 9 | 0 | 0 | 0
9 | 疏浚工程 | 7.2 | 0 | 0 | 7.25 | 7 | 9 | 0 | 0 | 0
10 | 掘进机施工隧洞工程(1) | 0 | 0 | 0 | 4 | 7 | 9 | 0 | 0 | 0
11 | 掘进机施工隧洞工程(2) | 0 | 0 | 0 | 6.25 | 7 | 9 | 0 | 0 | 0
12 | 其他工程 | 7.2 | 0 | 0 | 8.5 | 7 | 9 | 0 | 0 | 0
二 | 安装工程
1 | 机电、金属结构设备安装工程 | 8 | 0 | 0 | 70 | 7 | 9 | 0 | 0 | 0

## 风电水 (hidden)
施工用电、水、风价格计算表
一、施工用电价格计算：
说明
| 其中：基本电价 |  | 0.4198 | 元/kw.h
|  | A、外购电电价计算： |  | 90 | %
(一) 计算公式
电价 = 基本电价÷（1-高压输电线路损耗率）÷（1-变配电设备及配电线路损耗率）+供电设施维修摊销费
(二) 计算依据
|  |  | 1、基本电价 |  |  | 0.4198 | 元/kw.h
|  |  | 2、变配电设备及配电线路损耗率(%) |  |  | 6
|  |  | 3、高压输电线路损耗率(%) |  |  | 0
|  |  | 4、供电设施维修摊销费用 |  |  | 0.045 | 元/kw.h
(三) 电价计算
| 电网电价= |  | 0.4198÷(1-0%）÷（1-6%）+0.045=0.49元/kw.h |  |  |  |  | 0.4916
|  | B、自发电电价计算： |  | 10 | %
(一) 计算公式
电价 = (柴油发电机组(台)时总费用+水泵组(台)时总费用)÷(柴油发电机额定容量之和*K)÷(1-厂用电率)÷(1-变配电设备及配电线路损耗率)+供电设施维修摊销费+单位循环冷却水费
(二) 计算依据
|  |  | 1、厂用电率 |  |  | 5 | %
|  |  | 2、单位循环冷却水费 |  |  | 0.05 | 元
|  |  | 3、柴油发电机额定容量之和 |  |  | 60
|  |  | 4、变配电设备及配电线路损耗率 |  |  | 6 | %
|  |  | 5、发电机出力系数(K) |  |  | 0.8 | %
|  |  | 6、供电设施维修摊销费 |  |  | 0.045 | 元
|  |  | 7、柴油发电机组(台)时总费用+水泵组(台)时总费用 |  |  | 131.36 | 元
|  |  | 8、时间利用系数(K2) |  |  | 1
(三) 电价计算
| 自发电价= |  | 131.36÷(60*0.8*1）÷（1-5%）÷（1-6%）+0.045+0.05=3.16元/kw.h |  |  |  |  | 3.1596
| 综合电价= |  | 0.49159574*90%+3.15957633*10%=0.76元/kw.h |  |  |  |  | 0.76
二、施工用风价格计算：
说明
(一) 计算公式
风价 =空气压缩机组（台）时总费用÷[空气压缩机组额定容量之和*60分钟*K]/（1-供风损耗率）+供风设施维修摊销费+单位循环冷却水费。
(二) 计算依据
|  |  | 1、能量利用系数(K) |  |  | 0.8
|  |  | 2、供风损耗率 |  |  | 8
|  |  | 3、摊销费 |  |  | 0.0045
|  |  | 4、单位循环冷却水费 |  |  | 0.007
|  |  | 5、额定容量之和 |  |  | 6
|  |  | 6、台时总费用 |  |  | 111.07
|  |  | 7、时间利用系数(K2) |  |  | 1
(三) 风价计算
|  | 风价= | 111.07÷(6*60*0.8*1)÷(1-8%)+0.0045+0.007=0.43元/m³ |  |  |  |  | 0.43
三、施工用水价格计算：
说明
(一) 计算公式
水价=水泵组(台)时总费用÷[水泵额定容量之和*K]÷(1-供水损耗率）+供水设施维修摊销费。
(二) 计算依据
|  |  | 1、能量利用系数(K) |  |  | 0.8
|  |  | 2、供水损耗率 |  |  | 8
|  |  | 3、摊销费 |  |  | 0.045 | 元/m³
|  |  | 4、额定容量之和 |  |  | 30
|  |  | 5、组(台)时总费用 |  |  | 23.2 | 元
|  |  | 6、时间利用系数(K2) |  |  | 1
(三) 水价计算
|  | 水价= | 23.2÷(30*0.8*1)/(1-8%)+0.045=1.1元/m³ |  |  |  |  | 1.1

## 人工材料汇总表 (hidden)
人工材料汇总表
编号 | 名称 | 型号规格 | 单位 | 预算价 | 限价 | 计算用单价 | 单价差
1 | 初级工 |  | 工时 | 4.98 | 0 | 4.98 | 0
2 | 中级工 |  | 工时 | 6.96 | 0 | 6.96 | 0
3 | 工长 |  | 工时 | 9.61 | 0 | 9.61 | 0
4 | 高级工 |  | 工时 | 8.91 | 0 | 8.91 | 0
5 | 电 |  | kW¡¤h | 0.76 | 0 | 0.76 | 0
6 | 电 |  | kW.h | 0.76 | 0 | 0.76 | 0
7 | 风 |  | m3 | 0.43 | 0 | 0.43 | 0
8 | 水泥42.5 |  | kg | 0.439 | 0.255 | 0.255 | 0.184
9 | 水泥 42.5 |  | kg | 0.439 | 0.255 | 0.255 | 0.184
10 | 滤水管 |  | m | 160 | 0 | 160 | 0
11 | 水 |  | m3 | 1.1 | 0 | 1.1 | 0
12 | 柴油 |  | kg | 7.5898 | 2.99 | 2.99 | 4.5998
13 | 井壁管 |  | m | 140 | 0 | 140 | 0
14 | 电焊条 |  | kg | 8.25 | 0 | 8.25 | 0
15 | 钢管 |  | m | 75 | 0 | 75 | 0
16 | 商品砼 C25F200W6 |  | m3 | 400 | 200 | 200 | 200
17 | 滤料 |  | m3 | 70 | 0 | 70 | 0
18 | 红色100mm厚岩棉阻燃彩钢板顶 |  | m2 | 79.8 | 0 | 79.8 | 0
19 | 中砂 |  | m3 | 129 | 70 | 70 | 59
20 | 粘土 |  | m3 | 18.2 | 0 | 18.2 | 0
21 | 砖 |  | 千块 | 382 | 0 | 382 | 0
22 | 粘土球 |  | m3 | 69.03 | 0 | 69.03 | 0
23 | 柴油 |  | t | 7589.79 | 2990 | 2990 | 4599.79
24 | 多孔砖 240×115×90 |  | 千块 | 382 | 0 | 382 | 0
25 | 中粗砂 |  | m3 | 129 | 70 | 70 | 59
26 | 铁丝 |  | kg | 5.8 | 0 | 5.8 | 0
27 | 氧气 |  | m3 | 4.8 | 0 | 4.8 | 0
28 | 钻杆 |  | m | 80 | 0 | 80 | 0
29 | 刮刀钻头 |  | 个 | 5.36 | 0 | 5.36 | 0
30 | 商品砼 C15 |  | m3 | 345 | 200 | 200 | 145
31 | 钢筋 |  | t | 4080 | 2560 | 2560 | 1520
32 | 乙炔气 |  | m3 | 12.77 | 0 | 12.77 | 0
33 | 钢模板 |  | kg | 6.5 | 0 | 6.5 | 0
34 | 预制混凝土板 |  | m3 | 230 | 0 | 230 | 0
35 | 铁件 |  | kg | 5.8 | 0 | 5.8 | 0
36 | 汽油 |  | t | 8781.04 | 3075 | 3075 | 5706.04
36 | 水泥砂浆 |  | m3 | 0 | 0 | 0 | 0
36 | 细石混凝土 |  | m3 | 0 | 0 | 0 | 0
36 | 钢骨架 |  | kg | 0 | 0 | 0 | 0
36 | 角钢支撑 |  | 根 | 0 | 0 | 0 | 0
36 | 铁塔 |  | t | 0 | 0 | 0 | 0
36 | 钢管脚手架 包括扣件 |  | kg | 0 | 0 | 0 | 0
36 | 安全网 |  | m2 | 0 | 0 | 0 | 0
36 | 等边角钢边长 63mm |  | kg | 0 | 0 | 0 | 0
36 | 砂子 |  | m3 | 70 | 70 | 70 | 0
36 | 圆钉 |  | kg | 0 | 0 | 0 | 0
36 | 机砖 240×115×53 |  | 千块 | 0 | 0 | 0 | 0
36 | 方材 红白松二等 |  | m3 | 0 | 0 | 0 | 0
36 | 角钢横担 |  | 根 | 0 | 0 | 0 | 0
36 | 杂麻绳 |  | kg | 0 | 0 | 0 | 0
36 | 胶管 φ50 |  | m | 0 | 0 | 0 | 0
36 | 煤 |  | t | 0 | 0 | 0 | 0
36 | 接地极 |  | 副 | 0 | 0 | 0 | 0
36 | 密封胶 |  | kg | 0 | 0 | 0 | 0
36 | 膨胀水泥 |  | t | 0 | 0 | 0 | 0
36 | 砂 |  | m3 | 70 | 70 | 70 | 0
36 | 锯材 |  | m3 | 0 | 0 | 0 | 0
36 | 锯材(硬木) |  | m3 | 0 | 0 | 0 | 0
36 | 碎石 |  | m3 | 70 | 70 | 70 | 0
36 | 砂砾石 |  | m3 | 0 | 0 | 0 | 0
36 | 块石 |  | m3 | 70 | 70 | 70 | 0
36 | 毛条石 |  | m3 | 0 | 0 | 0 | 0
36 | 小木桩(桩径 50mm、长 300mm) |  | 个 | 0 | 0 | 0 | 0
36 | 木柴 |  | kg | 0 | 0 | 0 | 0
36 | 原木 |  | m3 | 0 | 0 | 0 | 0
36 | 板枋材 |  | m3 | 0 | 0 | 0 | 0
36 | 钢钎 |  | kg | 0 | 0 | 0 | 0
36 | 钢材 |  | kg | 0 | 0 | 0 | 0
36 | 钢板 |  | kg | 0 | 0 | 0 | 0
36 | 角钢 |  | kg | 0 | 0 | 0 | 0
36 | 型钢 |  | kg | 0 | 0 | 0 | 0
36 | 空心钢 |  | kg | 0 | 0 | 0 | 0
36 | 卡扣件 |  | kg | 0 | 0 | 0 | 0
36 | 铁钉 |  | kg | 0 | 0 | 0 | 0
36 | 平垫铁 综合 |  | kg | 0 | 0 | 0 | 0
36 | 铸铁管 |  | kg | 0 | 0 | 0 | 0
36 | 雷管 |  | 个 | 0 | 0 | 0 | 0
36 | 炸药 |  | kg | 5.15 | 5.15 | 5.15 | 0
36 | 导火线 |  | m | 0 | 0 | 0 | 0
36 | 导电线 |  | m | 0 | 0 | 0 | 0
36 | 铁砂钻头 |  | 个 | 0 | 0 | 0 | 0
36 | 合金钻头 |  | 个 | 0 | 0 | 0 | 0
36 | 膨胀螺栓 M8×80 |  | 10套 | 0 | 0 | 0 | 0
36 | 合金片 |  | kg | 0 | 0 | 0 | 0
36 | 钢管 |  | t | 0 | 0 | 0 | 0
36 | 岩芯管 |  | m | 0 | 0 | 0 | 0
36 | 草袋 |  | 个 | 0 | 0 | 0 | 0
36 | 电石 |  | kg | 0 | 0 | 0 | 0
36 | 乙炔气 |  | kg | 0 | 0 | 0 | 0
36 | 汽油 70#以下 |  | t | 3075 | 3075 | 3075 | 0
36 | 水柏油 |  | kg | 0 | 0 | 0 | 0
36 | 煤油 |  | kg | 0 | 0 | 0 | 0
36 | 机油 |  | kg | 0 | 0 | 0 | 0
36 | 透平油 |  | kg | 0 | 0 | 0 | 0
36 | 油脂 导电脂 |  | kg | 0 | 0 | 0 | 0
36 | 黄油 |  | kg | 0 | 0 | 0 | 0
36 | 沥青 |  | t | 0 | 0 | 0 | 0
36 | 防锈漆 |  | kg | 0 | 0 | 0 | 0
36 | 调和漆 |  | kg | 0 | 0 | 0 | 0
36 | 沥青清漆 |  | kg | 0 | 0 | 0 | 0
36 | 粉煤灰 |  | kg | 0 | 0 | 0 | 0
36 | 碱粉 |  | kg | 0 | 0 | 0 | 0
36 | 石英粉 |  | kg | 0 | 0 | 0 | 0
36 | 防水粉 |  | kg | 0 | 0 | 0 | 0
36 | 速凝剂 |  | t | 0 | 0 | 0 | 0
36 | 环氧树脂 |  | kg | 0 | 0 | 0 | 0
36 | 丙酮 |  | kg | 0 | 0 | 0 | 0
36 | 醋酸乙脂 |  | kg | 0 | 0 | 0 | 0
36 | 橡胶板 |  | kg | 0 | 0 | 0 | 0
36 | 石棉橡胶板 |  | kg | 0 | 0 | 0 | 0
36 | 塑料薄膜 |  | m2 | 0 | 0 | 0 | 0
36 | 复合土工膜 |  | m2 | 0 | 0 | 0 | 0
36 | 土工膜袋 |  | m2 | 0 | 0 | 0 | 0
36 | 变压器油 |  | kg | 0 | 0 | 0 | 0
36 | 麻布 |  | m2 | 0 | 0 | 0 | 0
36 | 棉纱头 |  | kg | 0 | 0 | 0 | 0
36 | 液压油 |  | kg | 0 | 0 | 0 | 0
36 | 锭子油 20#机油 |  | kg | 0 | 0 | 0 | 0
36 | 石棉绒 |  | kg | 0 | 0 | 0 | 0
36 | 镀锌铁丝 14# |  | kg | 0 | 0 | 0 | 0
36 | 枕木 |  | m3 | 0 | 0 | 0 | 0
36 | 水玻璃 |  | kg | 0 | 0 | 0 | 0
36 | 黑胶片 |  | kg | 0 | 0 | 0 | 0
36 | 白胶浆 |  | kg | 0 | 0 | 0 | 0
36 | 封口条 |  | m | 0 | 0 | 0 | 0
36 | 石屑 |  | m3 | 0 | 0 | 0 | 0
36 | 矿粉 |  | t | 0 | 0 | 0 | 0
36 | 混凝土 |  | m3 | 0 | 0 | 0 | 0
36 | 垫木 |  | m3 | 0 | 0 | 0 | 0
36 | 铁枕 200×300×600 |  | kg | 0 | 0 | 0 | 0
36 | 组合钢模板 |  | kg | 0 | 0 | 0 | 0
36 | 金属板 |  | m2 | 0 | 0 | 0 | 0
36 | 加强钢筋混凝土管 |  | m | 0 | 0 | 0 | 0
36 | 普通硅酸盐水泥 32.5 |  | t | 255 | 255 | 255 | 0
36 | 普通硅酸盐水泥 42.5 |  | t | 255 | 255 | 255 | 0
36 | 清洗油 |  | kg | 0 | 0 | 0 | 0
36 | 水泥 |  | t | 255 | 255 | 255 | 0
36 | 钢筋 φ8～12mm |  | t | 2560 | 2560 | 2560 | 0
36 | 插筋附件 |  | kg | 0 | 0 | 0 | 0
36 | 钢筋 |  | kg | 2.56 | 2.56 | 2.56 | 0
36 | 钢筋 φ18 |  | kg | 2.56 | 2.56 | 2.56 | 0
36 | 钢筋 φ20 |  | kg | 2.56 | 2.56 | 2.56 | 0
36 | 钢筋 φ22 |  | kg | 2.56 | 2.56 | 2.56 | 0
36 | 钢筋 φ25 |  | kg | 2.56 | 2.56 | 2.56 | 0
36 | 钢筋 φ28 |  | kg | 2.56 | 2.56 | 2.56 | 0
36 | 钢筋 φ30 |  | kg | 2.56 | 2.56 | 2.56 | 0
36 | 钢筋 φ36 |  | kg | 2.56 | 2.56 | 2.56 | 0
36 | 钢板 δ10-38 |  | kg | 0 | 0 | 0 | 0
36 | 钢板 δ=4mm |  | t | 0 | 0 | 0 | 0
36 | 圆钢 |  | t | 0 | 0 | 0 | 0
36 | 角钢 综合 |  | t | 0 | 0 | 0 | 0
36 | 扁钢 综合 |  | t | 0 | 0 | 0 | 0
36 | 镀锌型钢 |  | kg | 0 | 0 | 0 | 0
36 | 镀锌角钢 |  | kg | 0 | 0 | 0 | 0
36 | 镀锌扁钢 |  | kg | 0 | 0 | 0 | 0
36 | 钢轨 |  | kg | 0 | 0 | 0 | 0
36 | 钢管 综合 |  | t | 0 | 0 | 0 | 0
36 | 不锈钢管 φ32×1.5 |  | m | 0 | 0 | 0 | 0
36 | 无缝钢管 |  | t | 0 | 0 | 0 | 0
36 | 焊接钢管 DN50以下 |  | kg | 0 | 0 | 0 | 0
36 | 钢管 φ25 |  | m | 0 | 0 | 0 | 0
36 | 钢管 φ75 |  | m | 0 | 0 | 0 | 0
36 | 钢管 φ90 |  | m | 0 | 0 | 0 | 0
36 | 钢管 φ100 |  | m | 0 | 0 | 0 | 0
36 | 钢管 φ110 |  | m | 0 | 0 | 0 | 0
36 | 钢管 φ125 |  | m | 0 | 0 | 0 | 0
36 | 钢管 φ200 |  | m | 0 | 0 | 0 | 0
36 | 钢管 |  | kg | 0 | 0 | 0 | 0
36 | 钢管 φ50mm |  | kg | 0 | 0 | 0 | 0
36 | 钢导管 |  | kg | 0 | 0 | 0 | 0
36 | 灌浆钢管 φ25mm |  | m | 0 | 0 | 0 | 0
36 | 镀锌钢管 φ70 |  | kg | 0 | 0 | 0 | 0
36 | 管接头 3×25～32 |  | 个 | 0 | 0 | 0 | 0
36 | 悬杆(钢管 φ30mm) |  | m | 0 | 0 | 0 | 0
36 | 钢材 |  | t | 0 | 0 | 0 | 0
36 | 钢板桩 |  | t | 0 | 0 | 0 | 0
36 | 钢垫板 |  | kg | 0 | 0 | 0 | 0
36 | 钢丝绳 |  | kg | 0 | 0 | 0 | 0
36 | 钢棒 |  | kg | 0 | 0 | 0 | 0
36 | 铜材 |  | kg | 0 | 0 | 0 | 0
36 | 杉杆 |  | m3 | 0 | 0 | 0 | 0
36 | 圆木 |  | m3 | 0 | 0 | 0 | 0
36 | 木材 |  | m3 | 0 | 0 | 0 | 0
36 | 枕木 |  | 根 | 0 | 0 | 0 | 0
36 | 板材 |  | m3 | 0 | 0 | 0 | 0
36 | 木垫板 |  | m3 | 0 | 0 | 0 | 0
36 | 模板料 |  | m3 | 0 | 0 | 0 | 0
36 | 放线架 |  | 个 | 0 | 0 | 0 | 0
36 | 炸药 |  | t | 5150 | 5150 | 5150 | 0
36 | 乳化炸药 |  | kg | 0 | 5.15 | 0 | 0
36 | 火雷管 |  | 个 | 0 | 0 | 0 | 0
36 | 非电毫秒雷管 |  | 个 | 0 | 0 | 0 | 0
36 | 电雷管 |  | 个 | 0 | 0 | 0 | 0
36 | 导爆管 |  | m | 0 | 0 | 0 | 0
36 | 塑料导线 |  | m | 0 | 0 | 0 | 0
36 | 汽油 70# |  | t | 3075 | 3075 | 3075 | 0
36 | 汽油 90# |  | t | 3075 | 3075 | 3075 | 0
36 | 煤胶油 |  | kg | 0 | 0 | 0 | 0
36 | 粗砂 |  | m3 | 70 | 70 | 70 | 0
36 | 砂(沥青混凝土) |  | kg | 0 | 0 | 0 | 0
36 | 砂壤土 |  | m3 | 0 | 0 | 0 | 0
36 | 砂砾料采运 |  | t | 0 | 0 | 0 | 0
36 | 砂砾料 |  | m3 | 0 | 0 | 0 | 0
36 | 中(粗)砂 |  | m3 | 0 | 0 | 0 | 0
36 | 碎(卵)石 |  | m3 | 0 | 0 | 0 | 0
36 | 石子(沥青混凝土) |  | kg | 0 | 0 | 0 | 0
36 | 石渣 |  | m3 | 0 | 0 | 0 | 0
36 | 卵石 |  | m3 | 0 | 70 | 0 | 0
36 | 砾石 |  | m3 | 0 | 0 | 0 | 0
36 | 碎石原料 |  | t | 0 | 0 | 0 | 0
36 | 条石 |  | m3 | 0 | 0 | 0 | 0
36 | 片石 |  | m3 | 0 | 0 | 0 | 0
36 | 多孔砖 240×240×115 |  | 千块 | 0 | 0 | 0 | 0
36 | 小石 |  | m3 | 0 | 0 | 0 | 0
36 | 辉绿岩铸石粉 |  | t | 0 | 0 | 0 | 0
36 | 辉绿岩铸石 |  | t | 0 | 0 | 0 | 0
36 | 反滤料 |  | m3 | 0 | 0 | 0 | 0
36 | 堆料石 |  | m3 | 0 | 0 | 0 | 0
36 | 料石 |  | m3 | 0 | 0 | 0 | 0
36 | 河砂 |  | m3 | 0 | 0 | 0 | 0
36 | 浆砌石 |  | m3 | 0 | 0 | 0 | 0
36 | 膨润土 |  | t | 0 | 0 | 0 | 0
36 | 天然砂砾料 |  | t | 0 | 0 | 0 | 0
36 | 粘土 |  | t | 0 | 0 | 0 | 0
36 | 膨润土 |  | kg | 0 | 0 | 0 | 0
36 | 戈壁石 |  | m3 | 0 | 0 | 0 | 0
36 | 3:7 灰土 |  | m3 | 0 | 0 | 0 | 0
36 | 碎砖三合土 1:3:6 |  | m3 | 0 | 0 | 0 | 0
36 | 中砂、粗砂 |  | m3 | 70 | 70 | 70 | 0
36 | 尼龙砂轮片 ф100mm |  | 片 | 0 | 0 | 0 | 0
36 | 润滑油 |  | kg | 0 | 0 | 0 | 0
36 | 土工布 |  | m2 | 0 | 0 | 0 | 0
36 | 毛竹 |  | 根 | 0 | 0 | 0 | 0
36 | 麻絮 |  | kg | 0 | 0 | 0 | 0
36 | 麻丝 |  | kg | 0 | 0 | 0 | 0
36 | 麻刀 |  | kg | 0 | 0 | 0 | 0
36 | 麻袋 737×1092mm |  | 条 | 0 | 0 | 0 | 0
36 | 麻袋 |  | 条 | 0 | 0 | 0 | 0
36 | 编织袋 |  | 条 | 0 | 0 | 0 | 0
36 | 草皮 |  | m2 | 0 | 0 | 0 | 0
36 | 油毛毡 |  | m2 | 0 | 0 | 0 | 0
36 | 旧轮胎 |  | 个 | 0 | 0 | 0 | 0
36 | 外加剂 CMC |  | kg | 0 | 0 | 0 | 0
36 | 外加剂 |  | kg | 0 | 0 | 0 | 0
36 | 粉煤灰 |  | t | 0 | 0 | 0 | 0
36 | 煤渣 |  | m3 | 0 | 0 | 0 | 0
36 | 破碎剂 |  | kg | 0 | 0 | 0 | 0
36 | 灌浆盒 |  | 个 | 0 | 0 | 0 | 0
36 | 灌浆管 |  | m | 0 | 0 | 0 | 0
36 | 灌浆材料 |  | kg | 0 | 0 | 0 | 0
36 | 轻型井点总管 |  | m | 0 | 0 | 0 | 0
36 | 混凝土U形管 |  | m | 0 | 0 | 0 | 0
36 | 混凝土轨枕 |  | m3 | 0 | 0 | 0 | 0
36 | 混凝土轨枕 |  | 根 | 0 | 0 | 0 | 0
36 | 混凝土预制块 |  | m3 | 0 | 0 | 0 | 0
36 | 预制混凝土块 |  | m3 | 0 | 0 | 0 | 0
36 | 预制混凝土路边石 C20 |  | m3 | 0 | 0 | 0 | 0
36 | 预制混凝土L形路边石 C20 |  | m3 | 0 | 0 | 0 | 0
36 | 预制混凝土柱 |  | m3 | 0 | 0 | 0 | 0
36 | 砂浆 |  | m3 | 0 | 0 | 0 | 0
36 | 预制钢筋混凝土方桩 |  | m3 | 0 | 0 | 0 | 0
36 | 桩帽 |  | kg | 0 | 0 | 0 | 0
36 | 钻头 |  | 个 | 0 | 0 | 0 | 0
36 | 钻头 φ45mm |  | 个 | 0 | 0 | 0 | 0
36 | 钻头 φ64～76mm |  | 个 | 0 | 0 | 0 | 0
36 | 钻头 φ76mm |  | 个 | 0 | 0 | 0 | 0
36 | 钻头 φ89～102mm |  | 个 | 0 | 0 | 0 | 0
36 | 钻头 φ100～102 |  | 个 | 0 | 0 | 0 | 0
36 | 钻头 φ102 |  | 个 | 0 | 0 | 0 | 0
36 | 金钢石钻头 |  | 个 | 0 | 0 | 0 | 0
36 | 金钢石钻头 φ168 |  | 个 | 0 | 0 | 0 | 0
36 | 金钢石钻头 φ219mm |  | 个 | 0 | 0 | 0 | 0
36 | 合金钻头 ф275mm |  | 个 | 0 | 0 | 0 | 0
36 | 合金钻头 φ219 |  | 个 | 0 | 0 | 0 | 0
36 | 合金钻头 φ168 |  | 个 | 0 | 0 | 0 | 0
36 | 合金钎头 φ135～160 |  | 个 | 0 | 0 | 0 | 0
36 | 合金钻头 φ150 |  | 个 | 0 | 0 | 0 | 0
36 | 合金复式钻头 φ168 |  | 个 | 0 | 0 | 0 | 0
36 | 合金复式钻头 φ219 |  | 个 | 0 | 0 | 0 | 0
36 | 液压钻钻头 |  | 个 | 0 | 0 | 0 | 0
36 | 铁砂钻头 φ275 |  | 个 | 0 | 0 | 0 | 0
36 | 潜孔钻钻头 80型 |  | 个 | 0 | 0 | 0 | 0
36 | 潜孔钻钻头 150型 |  | 个 | 0 | 0 | 0 | 0
36 | 潜孔钻钻头 100型 |  | 个 | 0 | 0 | 0 | 0
36 | 电钻钻头 |  | 个 | 0 | 0 | 0 | 0
36 | 岩芯管 φ168 |  | m | 0 | 0 | 0 | 0
36 | 岩芯管 φ219 |  | m | 0 | 0 | 0 | 0
36 | 岩芯管 φ273 |  | m | 0 | 0 | 0 | 0
36 | 钻杆 |  | kg | 0 | 0 | 0 | 0
36 | 潜孔钻钻杆 φ50～133mm |  | kg | 0 | 0 | 0 | 0
36 | 钻杆接头 |  | 个 | 0 | 0 | 0 | 0
36 | 锚杆附件 |  | kg | 0 | 0 | 0 | 0
36 | 锚具 OVM15～12 |  | 套 | 0 | 0 | 0 | 0
36 | 锚具 OVM15～19 |  | 套 | 0 | 0 | 0 | 0
36 | 锚具 OVM15～7 |  | 套 | 0 | 0 | 0 | 0
36 | 螺栓 |  | kg | 0 | 0 | 0 | 0
36 | 镀锌螺栓 |  | 套 | 0 | 0 | 0 | 0
36 | 镀锌螺栓 M8×14～150 |  | 套 | 0 | 0 | 0 | 0
36 | 镀锌螺拴 M10～12×75 |  | 套 | 0 | 0 | 0 | 0
36 | 镀锌螺栓 M10～M16 |  | 套 | 0 | 0 | 0 | 0
36 | 镀锌螺栓 M10～16×70～140 |  | 套 | 0 | 0 | 0 | 0
36 | 镀锌螺栓 M12×14～75 |  | 套 | 0 | 0 | 0 | 0
36 | 镀锌螺栓 M14×14～70 |  | 套 | 0 | 0 | 0 | 0
36 | 镀锌螺栓 M16×14～60 |  | 套 | 0 | 0 | 0 | 0
36 | 半圆头镀锌螺拴 |  | 套 | 0 | 0 | 0 | 0
36 | 带帽螺栓 |  | kg | 0 | 0 | 0 | 0
36 | 锁紧螺母 3×15～20 |  | 个 | 0 | 0 | 0 | 0
36 | 不锈钢法兰盘 φ59 |  | 个 | 0 | 0 | 0 | 0
36 | 膨胀螺栓 M10×95 |  | 套 | 0 | 0 | 0 | 0
36 | 电线 |  | m | 0 | 0 | 0 | 0
36 | 绝缘线 |  | m | 0 | 0 | 0 | 0
36 | 户内电话线 |  | m | 0 | 0 | 0 | 0
36 | 电缆吊挂 |  | 套 | 0 | 0 | 0 | 0
36 | 电缆卡子 |  | 套 | 0 | 0 | 0 | 0
36 | 预应力混凝土管 |  | m | 0 | 0 | 0 | 0
36 | 铁丝 20～22# |  | kg | 0 | 0 | 0 | 0
36 | 镀锌铁丝 |  | kg | 0 | 0 | 0 | 0
36 | 镀锌铁线 |  | kg | 0 | 0 | 0 | 0
36 | 镀锌铁管 |  | m | 0 | 0 | 0 | 0
36 | 黑铁管 φ25mm |  | m | 0 | 0 | 0 | 0
36 | 铁板 1.5mm |  | t | 0 | 0 | 0 | 0
36 | 角铁 50×50 |  | t | 0 | 0 | 0 | 0
36 | 白铁皮 厚0.82mm |  | kg | 0 | 0 | 0 | 0
36 | 铁砂 |  | t | 0 | 0 | 0 | 0
36 | 铁砂 |  | kg | 0 | 0 | 0 | 0
36 | 铁皮 |  | kg | 0 | 0 | 0 | 0
36 | 铁件及预埋铁件 |  | kg | 0 | 0 | 0 | 0
36 | 铁垫板 |  | kg | 0 | 0 | 0 | 0
36 | 铁道附件 |  | t | 0 | 0 | 0 | 0
36 | 垫铁 |  | kg | 0 | 0 | 0 | 0
36 | 铸铁管 |  | m | 0 | 0 | 0 | 0
36 | 紫铜片 |  | kg | 0 | 0 | 0 | 0
36 | 铜电焊条 |  | kg | 0 | 0 | 0 | 0
36 | 铜接线端子 DT-185mm2 |  | 个 | 0 | 0 | 0 | 0
36 | 裸铜线 10mm2 |  | m | 0 | 0 | 0 | 0
36 | 铜接线端子 30A |  | 只 | 0 | 0 | 0 | 0
36 | 锡黄铜焊丝 |  | kg | 0 | 0 | 0 | 0
36 | 锡黄铜焊丝 φ2 |  | kg | 0 | 0 | 0 | 0
36 | 紫铜管 |  | m | 0 | 0 | 0 | 0
36 | 紫铜片 厚15mm |  | kg | 0 | 0 | 0 | 0
36 | 紫铜片 厚1mm |  | kg | 0 | 0 | 0 | 0
36 | 青铅 |  | kg | 0 | 0 | 0 | 0
36 | 铅丝 8# |  | kg | 0 | 0 | 0 | 0
36 | 铝接线端子 ≤120mm2 |  | 个 | 0 | 0 | 0 | 0
36 | 铝焊条 |  | kg | 0 | 0 | 0 | 0
36 | 钢绞线 带PE套管 |  | kg | 0 | 0 | 0 | 0
36 | 钢绞线 |  | kg | 0 | 0 | 0 | 0
36 | 不锈钢丝 |  | kg | 0 | 0 | 0 | 0
36 | 不锈钢焊丝 |  | kg | 0 | 0 | 0 | 0
36 | 钢护筒 |  | kg | 0 | 0 | 0 | 0
36 | 镀锌扁钢或圆钢 |  | m | 0 | 0 | 0 | 0
36 | 钨棒 |  | kg | 0 | 0 | 0 | 0
36 | 母线金具 MGT |  | 套 | 0 | 0 | 0 | 0
36 | 锯条 |  | 根 | 0 | 0 | 0 | 0
36 | 穿钉 |  | 付 | 0 | 0 | 0 | 0
36 | 馈线卡簧 |  | 套 | 0 | 0 | 0 | 0
36 | 扒钉 |  | kg | 0 | 0 | 0 | 0
36 | 工作管 φ168mm |  | m | 0 | 0 | 0 | 0
36 | 固定金具 MYJ-21 |  | 套 | 0 | 0 | 0 | 0
36 | 合金耐磨块 |  | kg | 0 | 0 | 0 | 0
36 | 加固夹板组 (角钢) |  | 套 | 0 | 0 | 0 | 0
36 | 扩孔器 |  | 个 | 0 | 0 | 0 | 0
36 | 扩孔器 φ168 |  | 个 | 0 | 0 | 0 | 0
36 | 扩孔器 φ219 |  | 个 | 0 | 0 | 0 | 0
36 | 模板 |  | m2 | 0 | 0 | 0 | 0
36 | 母线衬垫 |  | 套 | 0 | 0 | 0 | 0
36 | 母线金具 |  | 套 | 0 | 0 | 0 | 0
36 | 耐张线夹 |  | 个 | 0 | 0 | 0 | 0
36 | 球头挂环 |  | 个 | 0 | 0 | 0 | 0
36 | 伸缩节 |  | 节 | 0 | 0 | 0 | 0
36 | 铝片 |  | kg | 0 | 0 | 0 | 0
36 | 胶木线夹 |  | 付 | 0 | 0 | 0 | 0
36 | 木脚手杆杉原木 Φ80×6000 |  | 根 | 0 | 0 | 0 | 0
36 | 木屑 |  | kg | 0 | 0 | 0 | 0
36 | 直角挂板 |  | 只 | 0 | 0 | 0 | 0
36 | 竹子 |  | t | 0 | 0 | 0 | 0
36 | 桩木 |  | m3 | 0 | 0 | 0 | 0
36 | 塑性填料 PVC |  | t | 0 | 0 | 0 | 0
36 | 塑料止水带 |  | kg | 0 | 0 | 0 | 0
36 | PVC管 |  | m | 0 | 0 | 0 | 0
36 | 塑料手套 |  | 只 | 0 | 0 | 0 | 0
36 | 塑料护口 15～20 |  | 个 | 0 | 0 | 0 | 0
36 | 塑料胀管 φ6～8 |  | 个 | 0 | 0 | 0 | 0
36 | 塑料胀管 |  | 个 | 0 | 0 | 0 | 0
36 | 塑料软管 |  | m | 0 | 0 | 0 | 0
36 | 塑料膨胀管 Φ6～8 |  | 个 | 0 | 0 | 0 | 0
36 | 塑料管 φ22～23mm |  | m | 0 | 0 | 0 | 0
36 | 塑料软管 |  | kg | 0 | 0 | 0 | 0
36 | 塑料带 |  | kg | 0 | 0 | 0 | 0
36 | 塑料电缆 |  | m | 0 | 0 | 0 | 0
36 | 塑料槽板 |  | m | 0 | 0 | 0 | 0
36 | 聚酰氨树脂 651# |  | kg | 0 | 0 | 0 | 0
36 | 聚氯乙烯粉 |  | kg | 0 | 0 | 0 | 0
36 | 环氧树脂 E44 |  | kg | 0 | 0 | 0 | 0
36 | 复合柔毡 |  | m2 | 0 | 0 | 0 | 0
36 | 氯丁橡胶 薄膜 |  | m2 | 0 | 0 | 0 | 0
36 | 氯丁橡胶棒 φ25mm |  | m | 0 | 0 | 0 | 0
36 | 氯丁橡胶管 φ50mm |  | m | 0 | 0 | 0 | 0
36 | 丁腈橡胶管 φ13、φ17 |  | m | 0 | 0 | 0 | 0
36 | 氯丁橡胶浆 |  | kg | 0 | 0 | 0 | 0
36 | 胶管 |  | m | 0 | 0 | 0 | 0
36 | 胶管 φ30 |  | m | 0 | 0 | 0 | 0
36 | 胶管 φ25 |  | m | 0 | 0 | 0 | 0
36 | 胶管 φ40 |  | m | 0 | 0 | 0 | 0
36 | 高压胶管 |  | m | 0 | 0 | 0 | 0
36 | 盆式橡胶支座 |  | 个 | 0 | 0 | 0 | 0
36 | 橡胶止水带 |  | m | 0 | 0 | 0 | 0
36 | 橡胶止水圈 |  | 根 | 0 | 0 | 0 | 0
36 | 橡皮板 |  | kg | 0 | 0 | 0 | 0
36 | 玻璃丝布 |  | m2 | 0 | 0 | 0 | 0
36 | 玻璃丝带 |  | kg | 0 | 0 | 0 | 0
36 | 玻璃钢管 |  | m | 0 | 0 | 0 | 0
36 | 橡胶板 12mm |  | kg | 0 | 0 | 0 | 0
36 | 煤沥青 |  | t | 0 | 0 | 0 | 0
36 | 沥青 10# |  | kg | 0 | 0 | 0 | 0
36 | 甲苯 |  | kg | 0 | 0 | 0 | 0
36 | 无水乙二胺 |  | kg | 0 | 0 | 0 | 0
36 | 硫酸 |  | kg | 0 | 0 | 0 | 0
36 | 氯磺化底漆 |  | kg | 0 | 0 | 0 | 0
36 | 苯板 |  | m2 | 0 | 0 | 0 | 0
36 | 电力复合脂 |  | kg | 0 | 0 | 0 | 0
36 | 普通磁漆 |  | kg | 0 | 0 | 0 | 0
36 | 底料PVC |  | t | 0 | 0 | 0 | 0
36 | 二丁脂 |  | kg | 0 | 0 | 0 | 0
36 | 酚醛层压板 |  | m2 | 0 | 0 | 0 | 0
36 | 硬脂酸钙 |  | kg | 0 | 0 | 0 | 0
36 | 保温维护层 |  | m2 | 0 | 0 | 0 | 0
36 | 波纹管 φ70 |  | m | 0 | 0 | 0 | 0
36 | 波纹管 φ90 |  | m | 0 | 0 | 0 | 0
36 | 波纹管 φ100 |  | m | 0 | 0 | 0 | 0
36 | 导向管 φ273 |  | m | 0 | 0 | 0 | 0
36 | 管件 |  | 个 | 0 | 0 | 0 | 0
36 | 花管和死管 |  | m | 0 | 0 | 0 | 0
36 | 喷射管 |  | m | 0 | 0 | 0 | 0
36 | 喷射管 |  | kg | 0 | 0 | 0 | 0
36 | 井管 |  | m | 0 | 0 | 0 | 0
36 | 氧气管 |  | m | 0 | 0 | 0 | 0
36 | 水 |  | kg | 0.0011 | 0 | 0.0011 | 0
36 | 氧气 |  | kg | 0 | 0 | 0 | 0
36 | 氩气 |  | m3 | 0 | 0 | 0 | 0
36 | 焊锡丝 |  | kg | 0 | 0 | 0 | 0
36 | 焊锡 |  | kg | 0 | 0 | 0 | 0
36 | 砂布 |  | 张 | 0 | 0 | 0 | 0
36 | 滤油纸 300×300 |  | 张 | 0 | 0 | 0 | 0
36 | 黄漆布带 20×40m |  | 卷 | 0 | 0 | 0 | 0
36 | 黄蜡绸布带 |  | 卷 | 0 | 0 | 0 | 0
36 | 白布 |  | m2 | 0 | 0 | 0 | 0
36 | 优质细白布 |  | m | 0 | 0 | 0 | 0
36 | 滤油纸 |  | 张 | 0 | 0 | 0 | 0
36 | 石棉布 |  | kg | 0 | 0 | 0 | 0
36 | 石棉布 |  | m2 | 0 | 0 | 0 | 0
36 | 水玻璃 |  | t | 0 | 0 | 0 | 0
36 | 工程胶 |  | kg | 0 | 0 | 0 | 0
36 | 油漆 |  | kg | 0 | 0 | 0 | 0
36 | 红丹漆 |  | kg | 0 | 0 | 0 | 0
36 | 封铅 |  | kg | 0 | 0 | 0 | 0
36 | 矿粉 |  | kg | 0 | 0 | 0 | 0
36 | 止水胶片 |  | m | 0 | 0 | 0 | 0
36 | 烧碱 |  | kg | 0 | 0 | 0 | 0
36 | 生石灰 |  | t | 0 | 0 | 0 | 0
36 | 速凝剂 |  | kg | 0 | 0 | 0 | 0
36 | 洗衣粉 |  | kg | 0 | 0 | 0 | 0
36 | 粘胶剂 XD-103 |  | kg | 0 | 0 | 0 | 0
36 | 探伤材料 |  | 张 | 0 | 0 | 0 | 0
36 | 油麻 |  | kg | 0 | 0 | 0 | 0
36 | U形抱箍 |  | 套 | 0 | 0 | 0 | 0
36 | 碳精棒 |  | 根 | 0 | 0 | 0 | 0
36 | 涂层 |  | m2 | 0 | 0 | 0 | 0
36 | 脱模剂 |  | kg | 0 | 0 | 0 | 0
36 | 碗头挂环 |  | 个 | 0 | 0 | 0 | 0
36 | 药卷 |  | m | 0 | 0 | 0 | 0
36 | 煤 |  | kg | 0 | 0 | 0 | 0
36 | 冲击器 |  | 套 | 0 | 0 | 0 | 0
36 | PVC板 厚6mm |  | m2 | 0 | 0 | 0 | 0
36 | 过渡料 |  | m3 | 0 | 0 | 0 | 0
36 | 琉璃板瓦 |  | 块 | 0 | 0 | 0 | 0
36 | 琉璃筒瓦 |  | 块 | 0 | 0 | 0 | 0
36 | 琉璃滴水瓦 245×215 |  | 块 | 0 | 0 | 0 | 0
36 | 琉璃脊瓦 225×180 |  | 块 | 0 | 0 | 0 | 0
36 | 琉璃滴水瓦 265×111 |  | 块 | 0 | 0 | 0 | 0
36 | 钢丝网 |  | m2 | 0 | 0 | 0 | 0
36 | 混凝土冒水孔 |  | 个 | 0 | 0 | 0 | 0
36 | 活动房屋 |  | m3 | 0 | 0 | 0 | 0
36 | 彩板房屋 |  | m3 | 0 | 0 | 0 | 0
36 | 石灰膏 |  | m3 | 0 | 0 | 0 | 0
36 | 黄砂 |  | m3 | 0 | 0 | 0 | 0
36 | 毛石(或卵石) |  | m3 | 0 | 0 | 0 | 0
36 | 土 |  | m3 | 0 | 0 | 0 | 0
36 | 滑石粉 |  | kg | 0 | 0 | 0 | 0
36 | 再生橡胶粉 |  | kg | 0 | 0 | 0 | 0
36 | XYPEX 浓缩剂 |  | kg | 0 | 0 | 0 | 0
36 | 石棉粉 |  | kg | 0 | 0 | 0 | 0
36 | XYPEX 堵漏剂 |  | kg | 0 | 0 | 0 | 0
36 | 玻璃丝网 |  | m2 | 0 | 0 | 0 | 0
36 | 混凝土截流体 |  | m3 | 0 | 0 | 0 | 0
36 | 触变泥浆土 |  | kg | 0 | 0 | 0 | 0
36 | 异型塑料管 |  | m | 0 | 0 | 0 | 0
36 | 钢管DN40 |  | m | 0 | 0 | 0 | 0
36 | 圆钻头 |  | 个 | 0 | 0 | 0 | 0
36 | 外出刃弹簧钻头 |  | 个 | 0 | 0 | 0 | 0
36 | 毫秒迟发雷管(电) |  | 个 | 0 | 0 | 0 | 0
36 | 木质素黄酸钙 |  | kg | 0 | 0 | 0 | 0
36 | 止水条 |  | m | 0 | 0 | 0 | 0
36 | PVC注浆管 |  | m | 0 | 0 | 0 | 0
36 | 砂砾 |  | m3 | 0 | 0 | 0 | 0
36 | 黏土 |  | m3 | 0 | 0 | 0 | 0
36 | 砾石（4cm） |  | m3 | 0 | 0 | 0 | 0
36 | 风化石 |  | m3 | 0 | 0 | 0 | 0
36 | 油漆溶剂油 |  | kg | 0 | 0 | 0 | 0
36 | 荧光漆 |  | kg | 0 | 0 | 0 | 0
36 | 绞粘剂 202FSC-2 |  | kg | 0 | 0 | 0 | 0
36 | 白松 二等中方 |  | m3 | 0 | 0 | 0 | 0
36 | 型钢拱架 |  | t | 0 | 0 | 0 | 0
36 | 刀具 432mm |  | 套 | 0 | 0 | 0 | 0
36 | 定位销 |  | 套 | 0 | 0 | 0 | 0
36 | 微沫剂 |  | kg | 0 | 0 | 0 | 0
36 | 预制混凝土底管片 |  | m3 | 0 | 0 | 0 | 0
36 | 预制钢筋混凝土管片 |  | m3 | 0 | 0 | 0 | 0
36 | 导向杆 |  | 个 | 0 | 0 | 0 | 0
36 | 锚固剂 |  | m3 | 0 | 0 | 0 | 0
36 | 豆砾石 |  | m3 | 0 | 0 | 0 | 0
36 | 钢支撑 |  | kg | 0 | 0 | 0 | 0
36 | 高压皮龙管 φ150mm×3m |  | 根 | 0 | 0 | 0 | 0
36 | 油脂 |  | kg | 0 | 0 | 0 | 0
36 | 盖堵φ≤75mm |  | 个 | 0 | 0 | 0 | 0
36 | 粘土砖 |  | 千块 | 0 | 0 | 0 | 0
36 | 刺丝 12# |  | kg | 0 | 0 | 0 | 0
36 | 铸石粉 |  | kg | 0 | 0 | 0 | 0
36 | 齿轮油 |  | kg | 0 | 0 | 0 | 0
36 | 铜接线端子 DT-50mm2 |  | 个 | 0 | 0 | 0 | 0
36 | 铝丝Φ2 |  | kg | 0 | 0 | 0 | 0
36 | 硬塑料管 |  | m | 0 | 0 | 0 | 0
36 | 固化剂 T31 |  | kg | 0 | 0 | 0 | 0
36 | 氩弧焊焊丝 |  | kg | 0 | 0 | 0 | 0
36 | 氯丁黏结剂 |  | kg | 0 | 0 | 0 | 0
36 | 粘接剂 |  | kg | 0 | 0 | 0 | 0
36 | 镀锌焊接钢管φ80mm |  | kg | 0 | 0 | 0 | 0
36 | 普通胶管 |  | m | 0 | 0 | 0 | 0
36 | 环氧涂料 |  | kg | 0 | 0 | 0 | 0
36 | 双组份聚硫密封胶 |  | m3 | 0 | 0 | 0 | 0
36 | 胶合剂 501 |  | kg | 0 | 0 | 0 | 0
36 | 钢筋 φ16 |  | kg | 2.56 | 2.56 | 2.56 | 0
36 | 钢筋 φ32 |  | kg | 2.56 | 2.56 | 2.56 | 0
36 | 塑料排水板 |  | m | 0 | 0 | 0 | 0
36 | 保温围护层 |  | m2 | 0 | 0 | 0 | 0
36 | 钢管 φ50 |  | kg | 0 | 0 | 0 | 0
36 | 聚苯乙烯保温板 |  | m2 | 0 | 0 | 0 | 0
36 | 轻型井点井管 |  | m | 0 | 0 | 0 | 0
36 | 无砂混凝土管 |  | m | 0 | 0 | 0 | 0
36 | 单向土工格栅 |  | m2 | 0 | 0 | 0 | 0
36 | 双向土工格栅 |  | m2 | 0 | 0 | 0 | 0
36 | 硬塑管 |  | m | 0 | 0 | 0 | 0
36 | 黏结剂 |  | kg | 0 | 0 | 0 | 0
36 | 乔木 |  | 株 | 0 | 0 | 0 | 0
36 | 灌木 |  | 株 | 0 | 0 | 0 | 0
36 | 绿篱 |  | 株 | 0 | 0 | 0 | 0
36 | 螺栓M16×250 |  | 套 | 0 | 0 | 0 | 0
36 | 铜接线端子 DHY-50mm2 |  | 个 | 0 | 0 | 0 | 0
36 | 铜接线端子 DHY-185mm2 |  | 个 | 0 | 0 | 0 | 0
36 | 塑料带20mm×40m |  | 卷 | 0 | 0 | 0 | 0
36 | 异型塑料管 φ2.5～5 |  | m | 0 | 0 | 0 | 0
36 | 帘布橡胶条 |  | kg | 0 | 0 | 0 | 0
36 | 聚氨酯粘合剂 |  | kg | 0 | 0 | 0 | 0
36 | 聚氨酯泡沫所料 |  | kg | 0 | 0 | 0 | 0
36 | 压浆孔螺丝 |  | 个 | 0 | 0 | 0 | 0
36 | 乳胶水泥 |  | kg | 0 | 0 | 0 | 0
36 | 外防水滤丁酚醛胶 |  | kg | 0 | 0 | 0 | 0
36 | 内防水橡胶止水带 |  | kg | 0 | 0 | 0 | 0
36 | 氯丁橡胶 |  | kg | 0 | 0 | 0 | 0
36 | 结皮海绵橡胶板 |  | kg | 0 | 0 | 0 | 0
36 | 聚苯乙烯硬泡沫塑料 |  | m3 | 0 | 0 | 0 | 0
36 | 焦油聚氨酯涂料 |  | kg | 0 | 0 | 0 | 0
36 | 水膨胀橡胶圈 |  | 个 | 0 | 0 | 0 | 0
36 | 螺栓套管 |  | 个 | 0 | 0 | 0 | 0
36 | 增韧剂 650号 |  | kg | 0 | 0 | 0 | 0
36 | 稀释剂 501号 |  | kg | 0 | 0 | 0 | 0
36 | 耦联剂 南大2号 |  | kg | 0 | 0 | 0 | 0
36 | 橡胶止水圈 |  | 个 | 0 | 0 | 0 | 0
36 | 混凝土管 内径1.6m |  | m | 0 | 0 | 0 | 0
36 | 混凝土管 内径1.4m |  | m | 0 | 0 | 0 | 0
36 | 混凝土管 内径1.2m |  | m | 0 | 0 | 0 | 0
36 | 混凝土管 内径1m |  | m | 0 | 0 | 0 | 0
36 | 混凝土管 内径0.8m |  | m | 0 | 0 | 0 | 0
36 | 水泥 32.5 |  | t | 255 | 255 | 255 | 0
36 | 预应力钢筒混凝土管 |  | m | 0 | 0 | 0 | 0
36 | 合金片 |  | g | 0 | 0 | 0 | 0
36 | 岩心管 |  | m | 0 | 0 | 0 | 0
36 | 石油沥青 |  | t | 0 | 0 | 0 | 0
36 | 铱合金片钻头 |  | 个 | 0 | 0 | 0 | 0
36 | 黑铁管 φ100mm |  | kg | 0 | 0 | 0 | 0
36 | 白铁管 φ50mm |  | m | 0 | 0 | 0 | 0
36 | 缩节 |  | 个 | 0 | 0 | 0 | 0
36 | 涂料 |  | t | 0 | 0 | 0 | 0
36 | 汽油 120# |  | kg | 0 | 0 | 0 | 0
36 | 沥青 |  | kg | 0 | 0 | 0 | 0
36 | 汽油 |  | kg | 0 | 0 | 0 | 0
36 | 管路 |  | t | 0 | 0 | 0 | 0
36 | 管路阀门 |  | 元 | 0 | 0 | 0 | 0
36 | 管路附件 |  | kg | 0 | 0 | 0 | 0
36 | 电缆钢管 |  | kg | 0 | 0 | 0 | 0
36 | 绝缘材料费 |  | 元 | 0 | 0 | 0 | 0
36 | 铜铝接线端子 |  | 个 | 0 | 0 | 0 | 0
36 | 电缆桥架 |  | kg | 0 | 0 | 0 | 0
36 | 电力电缆 |  | m | 0 | 0 | 0 | 0
36 | 裸铜线 |  | m | 0 | 0 | 0 | 0
36 | 控制电缆封头 |  | 个 | 0 | 0 | 0 | 0
36 | 控制电缆 |  | m | 0 | 0 | 0 | 0
36 | 伸缩管 |  | 套 | 0 | 0 | 0 | 0
36 | 铝材 |  | kg | 0 | 0 | 0 | 0
36 | 矩形铝母线 |  | m | 0 | 0 | 0 | 0
36 | 穿墙套管 |  | 只 | 0 | 0 | 0 | 0
36 | 支持绝缘子 |  | 个 | 0 | 0 | 0 | 0
36 | 金属网 |  | m2 | 0 | 0 | 0 | 0
36 | 石棉织布 δ=2.5 |  | m2 | 0 | 0 | 0 | 0
36 | 橡皮绝缘线 BLx-25mm2 |  | m | 0 | 0 | 0 | 0
36 | 塑料绝缘线 BV--2.5mm2 |  | m | 0 | 0 | 0 | 0
36 | 橡皮绝缘线 BLx-35mm2 |  | m | 0 | 0 | 0 | 0
36 | 绝缘子 G-38 |  | 个 | 0 | 0 | 0 | 0
36 | 直角挂板 Z6-12 |  | 只 | 0 | 0 | 0 | 0
36 | 碗头挂环 W-6 |  | 只 | 0 | 0 | 0 | 0
36 | 球头挂环 Q-6 |  | 只 | 0 | 0 | 0 | 0
36 | T型线夹 |  | 个 | 0 | 0 | 0 | 0
36 | 设备线夹 |  | 个 | 0 | 0 | 0 | 0
36 | 钢芯铝铰线 |  | m | 0 | 0 | 0 | 0
36 | U型环 U-12 |  | 只 | 0 | 0 | 0 | 0
36 | 二联环 L-16 |  | 块 | 0 | 0 | 0 | 0
36 | 膨胀螺栓 M12 |  | 只 | 0 | 0 | 0 | 0
36 | 镀锌铁件 |  | kg | 0 | 0 | 0 | 0
36 | 电源电缆 |  | m | 0 | 0 | 0 | 0
36 | 高频电缆 |  | m | 0 | 0 | 0 | 0
36 | 金属软管 |  | kg | 0 | 0 | 0 | 0
36 | 塑料绝缘线 AV--2×0.5mm2 |  | m | 0 | 0 | 0 | 0
36 | 配线电缆 |  | m | 0 | 0 | 0 | 0
36 | 出线盒及保安器 |  | 套 | 0 | 0 | 0 | 0
36 | 室内分线盒 |  | 只 | 0 | 0 | 0 | 0
36 | 市话电缆 |  | m | 0 | 0 | 0 | 0
36 | 绝缘橡胶板 |  | kg | 0 | 0 | 0 | 0
36 | 硬聚氯乙烯板 |  | kg | 0 | 0 | 0 | 0
36 | 塑料焊条 |  | kg | 0 | 0 | 0 | 0
36 | 软聚氯乙烯板 |  | m2 | 0 | 0 | 0 | 0
36 | 橡皮绝缘线 BX-16mm2 |  | m | 0 | 0 | 0 | 0
36 | 铜接线端子 DT-16mm2 |  | 个 | 0 | 0 | 0 | 0
36 | 可调式垫铁 |  | 块 | 0 | 0 | 0 | 0
36 | 钢轨（装置性材料） |  | kg | 0 | 0 | 0 | 0
36 | 工字钢轨 |  | kg | 0 | 0 | 0 | 0
36 | 石英砂 |  | m³ | 0 | 0 | 0 | 0
36 | 硼砂铝焊粉 |  | m | 0 | 0 | 0 | 0
36 | 平板橡皮 |  | m | 0 | 0 | 0 | 0
36 | 扁钢 |  | kg | 0 | 0 | 0 | 0
36 | UPVC管φ8cm |  | 个 | 0 | 0 | 0 | 0
36 | 砂砾（卵）石 |  | m3 | 0 | 0 | 0 | 0
36 | 碎(砾)石 |  | m3 | 0 | 0 | 0 | 0
36 | 接地钢材 |  | kg | 0 | 0 | 0 | 0
36 | 镀锌钢管 |  | kg | 0 | 0 | 0 | 0
36 | 钢板(压垫板) |  | kg | 0 | 0 | 0 | 0
36 | 石灰 |  | t | 0 | 0 | 0 | 0
36 | 水泥 42.5 |  | t | 255 | 255 | 255 | 0
36 | 纸筋 |  | t | 0 | 0 | 0 | 0
36 | 107胶 |  | t | 0 | 0 | 0 | 0
36 | 大理石砂 |  | t | 0 | 0 | 0 | 0
36 | 氟里昂 |  | t | 0 | 0 | 0 | 0
36 | 冷冻机油 |  | t | 0 | 0 | 0 | 0
36 | 2℃冷水 |  | m3 | 0 | 0 | 0 | 0
36 | 氨液 |  | kg | 0 | 0 | 0 | 0
36 | 钢管（冷却水管） |  | kg | 0 | 0 | 0 | 0
36 | 低温水（一期冷却）温升5℃ |  | m3 | 0 | 0 | 0 | 0
36 | 水（二期冷却） |  | m3 | 0 | 0 | 0 | 0
36 | 表面保护材料 |  | m2 | 0 | 0 | 0 | 0
36 | 预制混凝土块 C20 250×250×50 |  | m3 | 0 | 0 | 0 | 0
36 | 防锈漆 红丹 |  | kg | 0 | 0 | 0 | 0
36 | 板枋材 二等中小方中板 |  | m3 | 0 | 0 | 0 | 0
36 | 钢钉 |  | kg | 0 | 0 | 0 | 0
36 | 石油沥青 10# |  | kg | 0 | 0 | 0 | 0
36 | 板材 红白松一等 |  | m3 | 0 | 0 | 0 | 0
36 | 板材 红白松二等 |  | m3 | 0 | 0 | 0 | 0
36 | 加工铁件 综合 |  | kg | 0 | 0 | 0 | 0
36 | 红丹防锈漆 |  | kg | 0 | 0 | 0 | 0
36 | 醇酸磁漆 |  | kg | 0 | 0 | 0 | 0
36 | 普通调和漆 |  | kg | 0 | 0 | 0 | 0
36 | 辅助钢丝绳 Φ12～16 |  | kg | 0 | 0 | 0 | 0
36 | 圆木 红白松一等 |  | m3 | 0 | 0 | 0 | 0
36 | 水泥 32.5 |  | kg | 0.255 | 0.255 | 0.255 | 0
36 | 石子 |  | m3 | 0 | 0 | 0 | 0
36 | 水泥 52.5 |  | kg | 0 | 0 | 0 | 0
36 | 高效减水剂 |  | kg | 0 | 0 | 0 | 0
36 | 粘土 |  | kg | 0 | 0 | 0 | 0
36 | 细砂 |  | m3 | 0 | 0 | 0 | 0
36 | 纤维 |  | kg | 0 | 0 | 0 | 0
36 | 钢纤维 |  | kg | 0 | 0 | 0 | 0
36 | HF外加剂 |  | kg | 0 | 0 | 0 | 0
36 | 硅粉 |  | kg | 0 | 0 | 0 | 0
36 | 引气剂 |  | kg | 0 | 0 | 0 | 0
36 | 防裂剂 |  | kg | 0 | 0 | 0 | 0
36 | 膨胀剂 |  | kg | 0 | 0 | 0 | 0
36 | 膨胀水泥 |  | kg | 0 | 0 | 0 | 0
36 | 乙二胺 |  | kg | 0 | 0 | 0 | 0
36 | 石英粉100目 |  | kg | 0 | 0 | 0 | 0
36 | 石英砂 |  | kg | 0 | 0 | 0 | 0
36 | 碎石20～5 |  | m3 | 0 | 0 | 0 | 0
36 | 碎石15～5 |  | m3 | 0 | 0 | 0 | 0
36 | 碎石25～5 |  | m3 | 0 | 0 | 0 | 0
36 | 渣油 |  | kg | 0 | 0 | 0 | 0
36 | 汽(柴)油 |  | kg | 0 | 0 | 0 | 0
36 | 60号沥青 |  | kg | 0 | 0 | 0 | 0
36 | 10号沥青 |  | kg | 0 | 0 | 0 | 0
36 | 小石 |  | kg | 0 | 0 | 0 | 0
36 | 水泥 |  | kg | 0.255 | 0.255 | 0.255 | 0
36 | 棉布 |  | kg | 0 | 0 | 0 | 0
36 | 铁砂布 |  | 张 | 0 | 0 | 0 | 0
36 | 塑料布 |  | m2 | 0 | 0 | 0 | 0
36 | 镀锌铁丝 8#～12# |  | kg | 0 | 0 | 0 | 0
36 | 钢板垫板 |  | kg | 0 | 0 | 0 | 0
36 | 钢锯条 |  | 根 | 0 | 0 | 0 | 0
36 | 镀锌扁钢-40×4 |  | kg | 0 | 0 | 0 | 0
36 | 镀锌螺栓 M20×100以内 |  | 套 | 0 | 0 | 0 | 0
36 | 精制螺栓 M18×100以内 |  | 套 | 0 | 0 | 0 | 0
36 | 精制螺栓 M16×100以内 |  | 套 | 0 | 0 | 0 | 0
36 | 石棉布δ=2.5 |  | m2 | 0 | 0 | 0 | 0
36 | 磁化线圈BLX-35 |  | m | 0 | 0 | 0 | 0
36 | 黑胶布20mm×20m |  | 卷 | 0 | 0 | 0 | 0
36 | 平垫铁 |  | kg | 0 | 0 | 0 | 0
36 | 斜垫铁 |  | kg | 0 | 0 | 0 | 0
36 | 黄油钙基脂 |  | kg | 0 | 0 | 0 | 0
36 | 铅油 |  | kg | 0 | 0 | 0 | 0
36 | 白漆 |  | kg | 0 | 0 | 0 | 0
36 | 聚酯乙烯泡沫塑料 |  | kg | 0 | 0 | 0 | 0
36 | 电力复合脂一级 |  | kg | 0 | 0 | 0 | 0
36 | 镀锌圆钢 φ10～14 |  | kg | 0 | 0 | 0 | 0
36 | 铁绑线Φ2 |  | m | 0 | 0 | 0 | 0
36 | 镀锌螺栓 M12×100以内 |  | 套 | 0 | 0 | 0 | 0
36 | 镀锌螺栓 M16×100以内 |  | 套 | 0 | 0 | 0 | 0
36 | 镀锌接地板40×5×120 |  | 个 | 0 | 0 | 0 | 0
36 | 镀锌螺栓 M16×250以内 |  | 套 | 0 | 0 | 0 | 0
36 | 镀锌六角螺栓 |  | kg | 0 | 0 | 0 | 0
36 | 铜芯塑料绝缘线 500 V BV-2.5 |  | m | 0 | 0 | 0 | 0
36 | 砂轮切割片Φ400 |  | 片 | 0 | 0 | 0 | 0
36 | 木板 |  | m3 | 0 | 0 | 0 | 0
36 | 工字钢连板 |  | kg | 0 | 0 | 0 | 0
36 | 香蕉水 |  | kg | 0 | 0 | 0 | 0
36 | 枕木250×200×2000 |  | 根 | 0 | 0 | 0 | 0
36 | 棉纱 |  | kg | 0 | 0 | 0 | 0
36 | 土料运输（自然方） |  | m3 | 0 | 0 | 0 | 0
36 | 土料 |  | m3 | 0 | 0 | 0 | 0
36 | 编织袋50cm×85cm |  | 个 | 0 | 0 | 0 | 0
36 | 铅丝 10# |  | kg | 0 | 0 | 0 | 0
36 | 铅丝 12# |  | kg | 0 | 0 | 0 | 0
36 | 柳料 |  | kg | 0 | 0 | 0 | 0
36 | 木桩 |  | 根 | 0 | 0 | 0 | 0
36 | 麻绳 |  | kg | 0 | 0 | 0 | 0
36 | 路面用碎石 |  | m3 | 0 | 0 | 0 | 0
36 | 四氟板式组合支座 |  | dm3 | 0 | 0 | 0 | 0
36 | 板式橡胶支座 |  | dm3 | 0 | 0 | 0 | 0
36 | 镀锌螺母 M16 |  | 个 | 0 | 0 | 0 | 0
36 | 预埋螺栓Φ16mm×330mm |  | 个 | 0 | 0 | 0 | 0
36 | 槽钢［8 |  | kg | 0 | 0 | 0 | 0
36 | 扁钢-47×5 |  | kg | 0 | 0 | 0 | 0
36 | 二丁酯 |  | kg | 0 | 0 | 0 | 0
36 | 铅丝 |  | kg | 0 | 0 | 0 | 0
36 | 聚硫密封胶 |  | kg | 0 | 0 | 0 | 0
36 | 灌注器 |  | 只 | 0 | 0 | 0 | 0
36 | 清洗剂 |  | kg | 0 | 0 | 0 | 0
36 | 填缝材料 聚乙烯泡沫板 |  | m2 | 0 | 0 | 0 | 0
36 | 填缝材料 闭孔低发泡沫塑料板 |  | m2 | 0 | 0 | 0 | 0
36 | 振管 |  | m | 0 | 0 | 0 | 0
36 | 切头 |  | 个 | 0 | 0 | 0 | 0
36 | 100目铁丝网 |  | m2 | 0 | 0 | 0 | 0
36 | 砖240mm×115mm×53mm |  | 块 | 0 | 0 | 0 | 0
36 | 钢管 φ50mm×3.5mm |  | kg | 0 | 0 | 0 | 0
36 | 直套管接头 φ60mm×3.5mm |  | kg | 0 | 0 | 0 | 0
36 | 管顶盖 |  | 套 | 0 | 0 | 0 | 0
36 | 预埋铁件 |  | kg | 0 | 0 | 0 | 0
36 | 石 |  | m3 | 0 | 0 | 0 | 0
36 | 钢管 φ48mm×3.5mm |  | kg | 0 | 0 | 0 | 0
36 | 直套管接头 55mm×3.5mm |  | kg | 0 | 0 | 0 | 0
36 | 金属沉陷点 |  | 个 | 0 | 0 | 0 | 0
36 | 井盖混凝土 |  | m3 | 0 | 0 | 0 | 0
36 | 树木 |  | 株 | 0 | 0 | 0 | 0
36 | 不锈钢管 φ100mm |  | kg | 0 | 0 | 0 | 0
36 | 不锈钢管 φ150mm |  | kg | 0 | 0 | 0 | 0
36 | 不锈钢板 1mm |  | kg | 0 | 0 | 0 | 0
36 | 有机玻璃 |  | m2 | 0 | 0 | 0 | 0
36 | 无缝钢管 φ168mm |  | kg | 0 | 0 | 0 | 0
36 | 标志牌铝合金3.5mm |  | 块 | 0 | 0 | 0 | 0
36 | 标志牌合成树脂5mm |  | 块 | 0 | 0 | 0 | 0
36 | 蘑菇石板材 |  | m2 | 0 | 0 | 0 | 0
36 | 乳液型建筑胶粘剂 |  | kg | 0 | 0 | 0 | 0
36 | 大理石面砖 |  | m2 | 0 | 0 | 0 | 0
36 | 大理石 |  | 块 | 0 | 0 | 0 | 0
36 | 无缝钢管 φ108mm |  | kg | 0 | 0 | 0 | 0
36 | 标志牌铝合金3mm |  | 块 | 0 | 0 | 0 | 0
36 | 标志牌合成树脂3.5mm |  | 块 | 0 | 0 | 0 | 0
36 | 石材 |  | 根 | 0 | 0 | 0 | 0
36 | 钢板(中厚) |  | kg | 0 | 0 | 0 | 0
36 | 厚质宽幅轮布 |  | 个 | 0 | 0 | 0 | 0
36 | 仪器率定检验 |  | 支 | 0 | 0 | 0 | 0
36 | 砂轮片D200 |  | 片 | 0 | 0 | 0 | 0
36 | 牙轮钻头 |  | 个 | 0 | 0 | 0 | 0
36 | 井壁管:钢(铸铁)管 |  | m | 0 | 0 | 0 | 0
36 | 松厚板 |  | m3 | 0 | 0 | 0 | 0
36 | 方木 |  | m3 | 0 | 0 | 0 | 0
36 | 油毡 |  | m2 | 0 | 0 | 0 | 0
36 | 草袋 |  | m2 | 0 | 0 | 0 | 0
36 | 锚固槽垫平片 |  | m2 | 0 | 0 | 0 | 0
36 | 锚固槽止水垫片 |  | m2 | 0 | 0 | 0 | 0
36 | 石料切割锯片 |  | 片 | 0 | 0 | 0 | 0
36 | 建筑胶 |  | kg | 0 | 0 | 0 | 0
36 | 丙乳 |  | kg | 0 | 0 | 0 | 0
36 | 预制钢纤维砼楔块 |  | m3 | 0 | 0 | 0 | 0
36 | 锚固槽砼护面 |  | m3 | 0 | 0 | 0 | 0
36 | 压轴钢管 |  | m | 0 | 0 | 0 | 0
36 | 预制钢纤维砼楔块模板 |  | m3 | 0 | 0 | 0 | 0
36 | 预留锚固槽模板 |  | m3 | 0 | 0 | 0 | 0
36 | 土压力计 |  | 支 | 0 | 0 | 0 | 0
36 | 仪器电缆接头 |  | 个 | 0 | 0 | 0 | 0
36 | 沉重块 |  | 块 | 0 | 0 | 0 | 0
36 | 白灰 |  | t | 0 | 0 | 0 | 0
36 | 土工布 100g/m2 |  | m2 | 0 | 0 | 0 | 0
36 | 砖 |  | m3 | 0 | 0 | 0 | 0
36 | 铁丝8# |  | kg | 0 | 0 | 0 | 0
36 | 钢板δ4～10 |  | kg | 0 | 0 | 0 | 0
36 | 岩芯管接头 |  | 个 | 0 | 0 | 0 | 0
36 | 橡胶圈 |  | 个 | 0 | 0 | 0 | 0
36 | 橡胶圈 DN200 |  | 个 | 0 | 0 | 0 | 0
36 | 橡胶圈 DN1200 |  | 个 | 0 | 0 | 0 | 0
36 | 橡胶圈 DN1400 |  | 个 | 0 | 0 | 0 | 0
36 | 橡胶圈 DN1600 |  | 个 | 0 | 0 | 0 | 0
36 | 橡胶圈 DN300 |  | 个 | 0 | 0 | 0 | 0
36 | 橡胶圈 DN400 |  | 个 | 0 | 0 | 0 | 0
36 | 橡胶圈 DN500 |  | 个 | 0 | 0 | 0 | 0
36 | 橡胶圈 DN600 |  | 个 | 0 | 0 | 0 | 0
36 | 橡胶圈 DN700 |  | 个 | 0 | 0 | 0 | 0
36 | 橡胶圈 DN800 |  | 个 | 0 | 0 | 0 | 0
36 | 橡胶圈 DN900 |  | 个 | 0 | 0 | 0 | 0
36 | 橡胶圈 DN1000 |  | 个 | 0 | 0 | 0 | 0
36 | 锌丝 |  | kg | 0 | 0 | 0 | 0
36 | 镀锌铁丝 13～17# |  | kg | 0 | 0 | 0 | 0
36 | 尼龙绳 |  | m | 0 | 0 | 0 | 0
36 | 玻璃布 |  | m2 | 0 | 0 | 0 | 0
36 | 玻璃布 |  | kg | 0 | 0 | 0 | 0
36 | 无砂砼透水管 C10 |  | m | 0 | 0 | 0 | 0
36 | 铸铁短管 |  | m | 0 | 0 | 0 | 0
36 | 白水泥 |  | t | 255 | 255 | 255 | 0
36 | 高铝水泥 32.5 |  | t | 255 | 255 | 255 | 0
36 | 石棉水泥 3：7 |  | m3 | 0 | 0 | 0 | 0
36 | 钢板 δ<14mm |  | t | 0 | 0 | 0 | 0
36 | 钢丝绳 |  | m | 0 | 0 | 0 | 0
36 | 清油 |  | kg | 0 | 0 | 0 | 0
36 | 测力计 |  | 支 | 0 | 0 | 0 | 0
36 | 钢筋计 |  | 支 | 0 | 0 | 0 | 0
36 | 孔口架 |  | 个 | 0 | 0 | 0 | 0
36 | 应变计 |  | 支 | 0 | 0 | 0 | 0
36 | 电缆保护箱 |  | 个 | 0 | 0 | 0 | 0
36 | 井点管 |  | kg | 0 | 0 | 0 | 0
36 | 干管 |  | kg | 0 | 0 | 0 | 0
36 | 轻型井点井管7m |  | m | 0 | 0 | 0 | 0
36 | 喷射井点井管10m |  | m | 0 | 0 | 0 | 0
36 | 滤网 |  | 只 | 0 | 0 | 0 | 0
36 | 连接件 |  | 付 | 0 | 0 | 0 | 0
36 | 水箱摊销 |  | kg | 0 | 0 | 0 | 0
36 | 喷射井点井管15m |  | m | 0 | 0 | 0 | 0
36 | 喷射井点井管20m |  | m | 0 | 0 | 0 | 0
36 | 喷射井点井管30m |  | m | 0 | 0 | 0 | 0
36 | 大口径井点总管 |  | m | 0 | 0 | 0 | 0
36 | 大口径井管 |  | m | 0 | 0 | 0 | 0
36 | 吸水器 |  | 只 | 0 | 0 | 0 | 0
36 | 胶圈(承插口)φ300 |  | 个 | 0 | 0 | 0 | 0
36 | 胶圈(承插口)φ1000 |  | 个 | 0 | 0 | 0 | 0
36 | 胶圈(承插口)φ1200 |  | 个 | 0 | 0 | 0 | 0
36 | 胶圈(承插口)φ350 |  | 个 | 0 | 0 | 0 | 0
36 | 胶圈(承插口)φ400 |  | 个 | 0 | 0 | 0 | 0
36 | 胶圈(承插口)φ450 |  | 个 | 0 | 0 | 0 | 0
36 | 胶圈(承插口)φ500 |  | 个 | 0 | 0 | 0 | 0
36 | 胶圈(承插口)φ600 |  | 个 | 0 | 0 | 0 | 0
36 | 胶圈(承插口)φ700 |  | 个 | 0 | 0 | 0 | 0
36 | 胶圈(承插口)φ800 |  | 个 | 0 | 0 | 0 | 0
36 | 高强螺栓 |  | kg | 0 | 0 | 0 | 0
36 | 胶圈(承插口)φ900 |  | 个 | 0 | 0 | 0 | 0
36 | 腰子法兰 |  | 付 | 0 | 0 | 0 | 0
36 | 瓷砖 |  | m2 | 0 | 0 | 0 | 0
36 | 带帽螺栓 M16×70-80 |  | 付 | 0 | 0 | 0 | 0
36 | 法兰盘 |  | 副 | 0 | 0 | 0 | 0
36 | 带帽螺栓 M20×85-100 |  | 付 | 0 | 0 | 0 | 0
36 | 带帽螺栓 M22×90-120 |  | 付 | 0 | 0 | 0 | 0
36 | 带帽螺栓 M24×120 |  | 付 | 0 | 0 | 0 | 0
36 | 带帽螺栓 M30×120 |  | 付 | 0 | 0 | 0 | 0
36 | 带帽螺栓 M32×130 |  | 付 | 0 | 0 | 0 | 0
36 | 带帽螺栓 M38×150 |  | 付 | 0 | 0 | 0 | 0
36 | 带帽螺栓 M38×160 |  | 付 | 0 | 0 | 0 | 0
36 | 带帽螺栓 M38×180 |  | 付 | 0 | 0 | 0 | 0
36 | 承插式预应力砼转换件 |  | 个 | 0 | 0 | 0 | 0
36 | 钢制成品管件 |  | 件 | 0 | 0 | 0 | 0
36 | 钢配件 |  | 个 | 0 | 0 | 0 | 0
36 | 预应力砼管 Dg300 |  | 个 | 0 | 0 | 0 | 0
36 | 预应力砼管 Dg400 |  | 个 | 0 | 0 | 0 | 0
36 | 预应力砼管 Dg500 |  | 个 | 0 | 0 | 0 | 0
36 | 预应力砼管 Dg600 |  | 个 | 0 | 0 | 0 | 0
36 | 预应力砼管 Dg700 |  | 个 | 0 | 0 | 0 | 0
36 | 预应力砼管 Dg800 |  | 个 | 0 | 0 | 0 | 0
36 | 预应力砼管 Dg900 |  | 个 | 0 | 0 | 0 | 0
36 | 预应力砼管 Dg1000 |  | 个 | 0 | 0 | 0 | 0
36 | 预应力砼管 Dg1200 |  | 个 | 0 | 0 | 0 | 0
36 | 石棉灰 |  | t | 0 | 0 | 0 | 0
36 | 钢板内套环 |  | 个 | 0 | 0 | 0 | 0
36 | 漂白粉 |  | kg | 0 | 0 | 0 | 0
36 | 钢丝刷 |  | 把 | 0 | 0 | 0 | 0
36 | H87涂料 |  | kg | 0 | 0 | 0 | 0
36 | H87稀释剂 |  | kg | 0 | 0 | 0 | 0
36 | H8701涂料 |  | kg | 0 | 0 | 0 | 0
36 | 钢支座 |  | t | 0 | 0 | 0 | 0
36 | 四氟板式胶组合支座 |  | dm3 | 0 | 0 | 0 | 0
36 | 不锈钢板 |  | kg | 0 | 0 | 0 | 0
36 | H8701稀释剂 |  | kg | 0 | 0 | 0 | 0
36 | 钢桁架 |  | kg | 0 | 0 | 0 | 0
36 | 硅酸锌涂料 |  | kg | 0 | 0 | 0 | 0
36 | 排水钢筋混凝土管D1000 |  | m | 0 | 0 | 0 | 0
36 | 排水钢筋混凝土管D1200 |  | m | 0 | 0 | 0 | 0
36 | 排水钢筋混凝土管D1400 |  | m | 0 | 0 | 0 | 0
36 | 排水钢筋混凝土管D1600 |  | m | 0 | 0 | 0 | 0
36 | 排水钢筋混凝土管D1800 |  | m | 0 | 0 | 0 | 0
36 | 排水钢筋砼管D2000 |  | m | 0 | 0 | 0 | 0
36 | 碳钢法兰 |  | 片 | 0 | 0 | 0 | 0
36 | 合金刀片 |  | 片 | 0 | 0 | 0 | 0
36 | 漆酚树脂漆 |  | kg | 0 | 0 | 0 | 0
36 | 聚氨酯底漆 |  | kg | 0 | 0 | 0 | 0
36 | 聚氨酯磁漆 |  | kg | 0 | 0 | 0 | 0
36 | 酚醛树脂 2130 |  | kg | 0 | 0 | 0 | 0
36 | 锯木屑 |  | m3 | 0 | 0 | 0 | 0
36 | 邻苯二甲酸二丁酸 |  | kg | 0 | 0 | 0 | 0
36 | 法兰阀门 |  | 个 | 0 | 0 | 0 | 0
36 | 糖醇树脂 |  | kg | 0 | 0 | 0 | 0
36 | 磷酸 85% |  | kg | 0 | 0 | 0 | 0
36 | 一氧化铅 |  | kg | 0 | 0 | 0 | 0
36 | 银粉 |  | kg | 0 | 0 | 0 | 0
36 | 锌粉 |  | kg | 0 | 0 | 0 | 0
36 | 过氯乙烯底漆 G06-4 |  | kg | 0 | 0 | 0 | 0
36 | 过氯乙烯磁漆 G52-1 |  | kg | 0 | 0 | 0 | 0
36 | 过氯乙烯清漆 G52-2 |  | kg | 0 | 0 | 0 | 0
36 | 过氯乙烯漆稀释剂 X3 |  | kg | 0 | 0 | 0 | 0
36 | 磷化底漆 |  | kg | 0 | 0 | 0 | 0
36 | 丁醇 |  | kg | 0 | 0 | 0 | 0
36 | 环氧树脂底漆 |  | kg | 0 | 0 | 0 | 0
36 | 环氧树脂面漆 |  | kg | 0 | 0 | 0 | 0
36 | 环氧树脂 6101 |  | kg | 0 | 0 | 0 | 0
36 | 环氧树脂固化剂 |  | kg | 0 | 0 | 0 | 0
36 | 环氧树脂稀释剂 |  | kg | 0 | 0 | 0 | 0
36 | KJ-130 涂料 |  | kg | 0 | 0 | 0 | 0
36 | 轮胶片 85×300 |  | 张 | 0 | 0 | 0 | 0
36 | 增感纸 85×300 |  | 张 | 0 | 0 | 0 | 0
36 | 橡胶石棉板 |  | kg | 0 | 0 | 0 | 0
36 | 橡胶石棉板(厚 3-4mm) |  | m3 | 0 | 0 | 0 | 0
36 | 铁粉 |  | kg | 0 | 0 | 0 | 0
36 | 二甲苯 |  | kg | 0 | 0 | 0 | 0
36 | 套管 φ127 |  | m | 0 | 0 | 0 | 0
36 | 铸铁套管 |  | 个 | 0 | 0 | 0 | 0
36 | 喷射器 |  | 只 | 0 | 0 | 0 | 0
36 | 酒精 |  | kg | 0 | 0 | 0 | 0
36 | 清洗剂 |  | 瓶 | 0 | 0 | 0 | 0
36 | 破布 |  | kg | 0 | 0 | 0 | 0
36 | 定影剂 |  | 瓶 | 0 | 0 | 0 | 0
36 | 焦炭 |  | kg | 0 | 0 | 0 | 0
36 | 渗透剂 |  | 瓶 | 0 | 0 | 0 | 0
36 | 显视剂 |  | 瓶 | 0 | 0 | 0 | 0
36 | 铸铁三通 |  | 个 | 0 | 0 | 0 | 0
36 | 显影剂 |  | 袋 | 0 | 0 | 0 | 0
36 | 斜探头 |  | 个 | 0 | 0 | 0 | 0
36 | 直探头 |  | 个 | 0 | 0 | 0 | 0
36 | 环氧沥青漆 |  | kg | 0 | 0 | 0 | 0
36 | 棕皮 |  | kg | 0 | 0 | 0 | 0
36 | 扎绑绳 |  | kg | 0 | 0 | 0 | 0
36 | 盆式支座(3000kN) |  | 个 | 0 | 0 | 0 | 0
36 | 盆式支座(4000kN) |  | 个 | 0 | 0 | 0 | 0
36 | 盆式支座(5000kN) |  | 个 | 0 | 0 | 0 | 0
36 | 盆式支座(7000kN) |  | 个 | 0 | 0 | 0 | 0
36 | 盆式支座(10000kN) |  | 个 | 0 | 0 | 0 | 0
36 | 盆式支座(15000kN) |  | 个 | 0 | 0 | 0 | 0
36 | 盆式支座(20000KN) |  | 个 | 0 | 0 | 0 | 0
36 | 钢板（厚度4.5-8mm） |  | kg | 0 | 0 | 0 | 0
36 | 钢板（厚度4.5-16mm） |  | kg | 0 | 0 | 0 | 0
36 | 钢板（厚度20mm） |  | kg | 0 | 0 | 0 | 0
36 | 石灰 |  | kg | 0 | 0 | 0 | 0
36 | 膨胀螺栓 M8×80 |  | 套 | 0 | 0 | 0 | 0
36 | 导电脂 |  | kg | 0 | 0 | 0 | 0
36 | 镀锌钢绞线 GJ-70 |  | kg | 0 | 0 | 0 | 0
36 | 镀锌钢绞线 GJ-35 |  | kg | 0 | 0 | 0 | 0
36 | 木脚手杆杉原木 80×6000 |  | 根 | 0 | 0 | 0 | 0
36 | 毛石 |  | m3 | 0 | 0 | 0 | 0
36 | 小木桩（桩径50mm、长30mm） |  | 个 | 0 | 0 | 0 | 0
36 | 预制混凝土块 C20 250×250×250 |  | m3 | 0 | 0 | 0 | 0
36 | 辅助钢丝绳 Φ12～16 |  | m | 0 | 0 | 0 | 0
36 | 型钢 (装置性材料） |  | kg | 0 | 0 | 0 | 0
36 | 堆石料 |  | m3 | 0 | 0 | 0 | 0
36 | 自密实混凝土 |  | m3 | 0 | 0 | 0 | 0
36 | 石灰石粉 |  | kg | 0 | 0 | 0 | 0
36 | 镀锌铁丝 8#～10# |  | kg | 0 | 0 | 0 | 0
36 | 液压钻钻头 φ64～76 |  | 个 | 0 | 0 | 0 | 0
36 | 商品砼 C10 |  | m3 | 200 | 200 | 200 | 0
36 | 商品砼 C20 |  | m3 | 200 | 200 | 200 | 0
36 | 商品砼 C30 |  | m3 | 200 | 200 | 200 | 0
36 | 商品砼 C35 |  | m3 | 200 | 200 | 200 | 0
36 | 商品砼 C40 |  | m3 | 200 | 200 | 200 | 0
36 | 商品砼 C60 |  | m3 | 200 | 200 | 200 | 0
36 | 商品砼 C45 |  | m3 | 200 | 200 | 200 | 0
36 | 商品砼 C50 |  | m3 | 200 | 200 | 200 | 0
36 | 商品砼 C55 |  | m3 | 200 | 200 | 200 | 0
36 | 大块石 |  | m3 | 70 | 70 | 70 | 0
36 | 铜接线端子 DT-10mm2 |  | 个 | 0 | 0 | 0 | 0
36 | 环氧树脂 610# |  | kg | 0 | 0 | 0 | 0
36 | 镀锌螺拴 M10～12×70～75 |  | 套 | 0 | 0 | 0 | 0
36 | 紫铜管 |  | kg | 0 | 0 | 0 | 0
36 | 固定金具 |  | 套 | 0 | 0 | 0 | 0
36 | 电话线 |  | m | 0 | 0 | 0 | 0
36 | 绝缘子 |  | 个 | 0 | 0 | 0 | 0
36 | 柴油 0# |  | kg | 0 | 0 | 0 | 0
36 | 母线金具 JNP1 |  | 套 | 0 | 0 | 0 | 0
36 | 绝缘子WX-01 |  | 个 | 0 | 0 | 0 | 0
36 | 电缆 |  | m | 0 | 0 | 0 | 0
36 | 电缆管 |  | kg | 0 | 0 | 0 | 0
36 | 铁构件 |  | kg | 0 | 0 | 0 | 0
36 | 镀锌型钢（装置性材料） |  | kg | 0 | 0 | 0 | 0
36 | 钢管（装置性材料） |  | kg | 0 | 0 | 0 | 0
36 | 钢板（装置性材料） |  | kg | 0 | 0 | 0 | 0
36 | 铝母线 |  | m | 0 | 0 | 0 | 0
36 | 绝缘子ZA-6T |  | 个 | 0 | 0 | 0 | 0
36 | 绝缘子ZPD-10 |  | 个 | 0 | 0 | 0 | 0
36 | 绝缘子ZD-20F |  | 个 | 0 | 0 | 0 | 0
36 | 伸缩节MS-80×6 |  | 只 | 0 | 0 | 0 | 0
36 | 伸缩节MS-100×10 |  | 只 | 0 | 0 | 0 | 0
36 | 伸缩节MS-120×12 |  | 只 | 0 | 0 | 0 | 0
36 | 穿墙套管 |  | 个 | 0 | 0 | 0 | 0
36 | 金属网（装置性材料） |  | m2 | 0 | 0 | 0 | 0
36 | 钢轨 |  | m | 0 | 0 | 0 | 0
36 | 垫板 |  | kg | 0 | 0 | 0 | 0
36 | 螺栓（装置性材料） |  | kg | 0 | 0 | 0 | 0
36 | 钢芯铝绞线 LGJQ-400 |  | m | 0 | 0 | 0 | 0
36 | 绝缘子 XP-7 |  | 个 | 0 | 0 | 0 | 0
36 | 耐张线夹 NY-400Q |  | 套 | 0 | 0 | 0 | 0
36 | 固定金具 MRJ-400/200 |  | 套 | 0 | 0 | 0 | 0
36 | 间隔棒 |  | 套 | 0 | 0 | 0 | 0
36 | 均压环 |  | 套 | 0 | 0 | 0 | 0
36 | 屏蔽环 |  | 套 | 0 | 0 | 0 | 0
36 | 钢芯铝绞线 LGJQ-600 |  | m | 0 | 0 | 0 | 0
36 | 耐张线夹 NY-600Q |  | 套 | 0 | 0 | 0 | 0
36 | 钢芯铝绞线 LGJQT-1400 |  | m | 0 | 0 | 0 | 0
36 | 绝缘子 XP-16 |  | 个 | 0 | 0 | 0 | 0
36 | 耐张线夹 NY-1400 |  | 套 | 0 | 0 | 0 | 0
36 | 间隔棒 SJ-51-400 |  | 套 | 0 | 0 | 0 | 0
36 | 均压环 FJP-330-NB |  | 套 | 0 | 0 | 0 | 0
36 | 均压环 JL2-1060×660 |  | 套 | 0 | 0 | 0 | 0
36 | 屏蔽环 PL2-1060×660 |  | 套 | 0 | 0 | 0 | 0
36 | 钢芯铝绞线 LGJQ-240 |  | m | 0 | 0 | 0 | 0
36 | 耐张线夹 NY-240 |  | 套 | 0 | 0 | 0 | 0
36 | 固定金具 MRJ-300/200 |  | 套 | 0 | 0 | 0 | 0
36 | 分线箱 20对 |  | 个 | 0 | 0 | 0 | 0
36 | 分线箱 30对 |  | 个 | 0 | 0 | 0 | 0
36 | 分线箱 100对 |  | 个 | 0 | 0 | 0 | 0
36 | 话机出线盒 |  | 个 | 0 | 0 | 0 | 0
36 | 分线设备背板 |  | 块 | 0 | 0 | 0 | 0
36 | 背板U型抱箍 |  | 付 | 0 | 0 | 0 | 0
36 | 横担 |  | 条 | 0 | 0 | 0 | 0
36 | 地线夹板 |  | 付 | 0 | 0 | 0 | 0
36 | 四钉桌形卡带胶盒 |  | 套 | 0 | 0 | 0 | 0
36 | 电力线卡簧 |  | 只 | 0 | 0 | 0 | 0
36 | 电力线、信号线支架 |  | 套 | 0 | 0 | 0 | 0
36 | 地线棒 |  | 根 | 0 | 0 | 0 | 0
36 | 带形铝母线 |  | m | 0 | 0 | 0 | 0
36 | 螺栓 M10×35 |  | 套 | 0 | 0 | 0 | 0
36 | 砂 |  | kg | 0 | 0 | 0 | 0
36 | 石子 |  | kg | 0 | 0 | 0 | 0
36 | 零星材料费 |  | % | 0 | 0 | 0 | 0
36 | 零星材料费 |  | % | 0 | 0 | 0 | 0
36 | 其他材料费 |  | % | 0 | 0 | 0 | 0
36 | 其他费用 |  | % | 0 | 0 | 0 | 0
36 | 其他机械费 |  | % | 0 | 0 | 0 | 0
36 | 折旧费 |  | 元 | 1 | 1 | 1 | 0
36 | 修理及替换设备费 |  | 元 | 1 | 1 | 1 | 0
36 | 修理费及替换设备费 |  | 元 | 1 | 1 | 1 | 0
36 | 安装拆卸费 |  | 元 | 1 | 1 | 1 | 0
36 | 安拆费 |  | 元 | 1 | 1 | 1 | 0
36 | 三类费用 |  | 元 | 1 | 1 | 1 | 0

## 辅助单价 (hidden)
辅助单价计算表
定额编号:
材料名称: |  | 材料单位: |  | 材料单价: | 0
施工方法:
编号 | 名称 | 单位 | 数量 | 单价 | 合价

## 监理 (hidden)
工程建设监理费计算表
序号 | 名称及内容 | 单位 | 系数 | 单价(元) | 合价(元)

## 勘测费 (hidden)
工程勘察收费计算表
序号 | 名称及内容 | 单位 | 系数 | 单价(元) | 合价(元)

## 设计费 (hidden)
工程设计费计算表
序号 | 名称及内容 | 单位 | 系数 | 单价(元) | 合价(元)

## 前期勘察 (hidden)
前期工作工程勘察费
序号 | 名称及内容 | 单位 | 系数 | 单价(元) | 合价(元)

## 人工汇总 (hidden)
人工单价汇总表
序号 | 名称 | 单位 | 预算价(元)
1 | 初级工 | 工时 | 4.98
2 | 中级工 | 工时 | 6.96
3 | 工长 | 工时 | 9.61
4 | 高级工 | 工时 | 8.91

## 年度投资 (hidden)
分年度投资表
单位:万元
序号 | 工程或费用名称 | 合计 | 1 | 2 | 3 | 4 | 5 | 6 | 7 | 8 | 9 | 10