## 表-08 分部分项工程和单价措施项目清单与计价表
分部分项工程和单价措施项目清单与计价表
工程名称：环卫基础设施升级改造（包1）-公厕室内维修改造（1-77） |  |  |  | 标段：环卫基础设施升级改造（包1） |  |  |  | 第 1 页 共 132 页
序号 | 项目编码 | 项目名称 | 项目特征描述 |  | 计量单位 | 工程量 | 金额（元）
[7 empty] | 综合单价 |  | 合价 | 其中
暂估价
日新水厕
1 | 011302001001 | 吊顶天棚 | 1.龙骨材料种类:配套铝合金龙骨 2.面层材料品种:800mm*1000mm铝蜂窝集成吊顶 |  | m2 | 50
2 | 011609002001 | 隔断隔墙拆除 | 1.拆除隔墙的饰面种类:卫生间木隔断 |  | m2 | 30
3 | 011210005001 | 成品隔断 | 1.隔断材料品种、规格、颜色:金属铝蜂窝隔断，18mm厚，高1.8m 2.配件品种、规格:含不锈钢脚腿、合页、拉手、锁扣、挂钩 |  | m2 | 30
4 | 011605001001 | 地面块料拆除 | 1.拆除地面砖及找平层 |  | m2 | 50
5 | 011102003001 | 块料楼地面 | 1.800mm*800mm防滑地砖面层 2.20mm厚1：2.5水泥砂浆结合层 3.20mm厚1：2.5水泥砂浆找平层 |  | m2 | 50
6 | 011601001001 | 砖砌体拆除 | 1.拆除砖砌水厕墩台 |  | m3 | 5
7 | 010401012001 | 砖砌墩台 | 1.部位:墩台 2.砖品种、规格:红青砖240mm*115mm*53mm 3.砂浆强度等级、配合比:混合砂浆M10 |  | m3 | 5
8 | 011501009001 | 标识牌-卫生间门牌 | 1.定制成品卫生间门牌（含定制Logo） 2.材质：铝塑板基层+亚克力雕刻立体字 3.具体样式以施工现场为准 |  | m2 | 1
9 | 011501009002 | 成品厨柜 | 1.名称：成品橱柜 2.规格、型号：地柜宽50cm高80cm、顶柜宽50cm高80cm（2cm厚大理石台面） |  | m | 1
10 | 011501013001 | 成品吊柜 | 1.名称：木制成品吊柜 2.规格、型号：宽50cm高80cm |  | m | 1
11 | 011501003001 | 成品衣柜 | 1.成品原木衣柜：1m*2m 2.具体样式以施工现场为准 |  | 个 | 1
本页小计
注：为计取规费等的使用，可在表中增设其中：“定额人工费”
表—08
分部分项工程和单价措施项目清单与计价表
工程名称：环卫基础设施升级改造（包1）-公厕室内维修改造（1-77） |  |  |  | 标段：环卫基础设施升级改造（包1） |  |  |  | 第 2 页 共 132 页
序号 | 项目编码 | 项目名称 | 项目特征描述 |  | 计量单位 | 工程量 | 金额（元）
[7 empty] | 综合单价 |  | 合价 | 其中
暂估价
12 | 011501003002 | 成品双人床 | 1.成品原木双人床实：1.8m*1.8m 2.具体样式以施工现场为准 |  | 张 | 1
13 | 011207001001 | 电路整改 | 1.电路整改（包含电线整理，增加电线量不超50米材料，插座盒不超5个材料，开关不超5个材料及安装） |  | 项 | 1
14 | 010103002001 | 余方弃置 | 1.废弃料品种:拆除废料（包含装、外运） 2.运距:投标人根据施工现场自行考虑，结算时不予调整 |  | m3 | 8.12
分部小计
惠民门口水厕
15 | 031005001001 | 铸铁散热器 | 1.名称：钢制柱式散热器15柱 2.规格：0.6米高 |  | 组 | 2
16 | 010103002002 | 余方弃置 | 1.废弃料品种:拆除废料（包含装、外运） 2.运距:投标人根据施工现场自行考虑，结算时不予调整 |  | m3 | 0.85
17 | 030404031001 | 小电器 | 1.名称:拆除换气扇 |  | 个 | 1
18 | 030404031002 | 小电器 | 1.名称:换气扇 2.型号、功率:25W，风量150m3/h 3.安装方式:吸顶安装 |  | 个 | 1
19 | 030412001001 | 普通灯具 | 1.名称:拆除吊灯、灯泡 |  | 套 | 1
20 | 030412001002 | 普通灯具 | 1.名称:吸顶灯 2.型号、功率:22W 3.安装方式:吸顶安装 |  | 套 | 1
21 | 011501009003 | 标识牌-卫生间门牌 | 1.定制成品卫生间门牌（含定制Logo） 2.材质：铝塑板基层+亚克力雕刻立体字 3.具体样式以施工现场为准 |  | m2 | 1
22 | 011501009004 | 成品厨柜 | 1.名称：成品橱柜 2.规格、型号：地柜宽50cm高80cm、顶柜宽50cm高80cm（2cm厚大理石台面） |  | m | 1
本页小计
注：为计取规费等的使用，可在表中增设其中：“定额人工费”
表—08
分部分项工程和单价措施项目清单与计价表
工程名称：环卫基础设施升级改造（包1）-公厕室内维修改造（1-77） |  |  |  | 标段：环卫基础设施升级改造（包1） |  |  |  | 第 3 页 共 132 页
序号 | 项目编码 | 项目名称 | 项目特征描述 |  | 计量单位 | 工程量 | 金额（元）
[7 empty] | 综合单价 |  | 合价 | 其中
暂估价
23 | 011501013002 | 成品吊柜 | 1.名称：木制成品吊柜 2.规格、型号：宽50cm高80cm |  | m | 1
24 | 011501003003 | 成品衣柜 | 1.成品原木衣柜：1m*2m 2.具体样式以施工现场为准 |  | 个 | 1
25 | 011501003004 | 成品双人床 | 1.成品原木双人床实：1.8m*1.8m 2.具体样式以施工现场为准 |  | 张 | 1
26 | 011609002002 | 隔断隔墙拆除 | 1.拆除隔墙的饰面种类:卫生间木隔断 |  | m2 | 30
27 | 011210005002 | 成品隔断 | 1.隔断材料品种、规格、颜色:金属铝蜂窝隔断，18mm厚，高1.8m 2.配件品种、规格:含不锈钢脚腿、合页、拉手、锁扣、挂钩 |  | m2 | 30
28 | 011207001002 | 电路整改 | 1.电路整改（包含电线整理，增加电线量不超50米材料，插座盒不超5个材料，开关不超5个材料及安装） |  | 项 | 1
分部小计
京熙水厕
29 | 011001001001 | 保温隔热屋面 | 1.保温隔热材料品种、规格、厚度:50mm厚聚苯乙烯板 |  | m2 | 80
30 | 010902003001 | 屋面保护层 | 1.20mm水泥砂浆保护层 2.含调制砂浆、铺混凝土或砂浆,压实、抹光 |  | m2 | 80
31 | 011608002001 | 铲除涂料面 | 1.铲除部位名称:外墙面涂料 |  | m2 | 120
32 | 011407001001 | 墙面喷刷涂料 | 1.喷刷涂料部位:外墙面 2.刮腻子要求:2遍 3.涂料品种、喷刷遍数:丙烯酸酯涂料2遍 |  | m2 | 120
33 | 010103002003 | 余方弃置 | 1.废弃料品种:拆除废料（包含装、外运） 2.运距:投标人根据施工现场自行考虑，结算时不予调整 |  | m3 | 0.57
34 | 030404031003 | 小电器 | 1.名称:拆除换气扇 |  | 个 | 1
本页小计
注：为计取规费等的使用，可在表中增设其中：“定额人工费”
表—08
分部分项工程和单价措施项目清单与计价表
工程名称：环卫基础设施升级改造（包1）-公厕室内维修改造（1-77） |  |  |  | 标段：环卫基础设施升级改造（包1） |  |  |  | 第 4 页 共 132 页
序号 | 项目编码 | 项目名称 | 项目特征描述 |  | 计量单位 | 工程量 | 金额（元）
[7 empty] | 综合单价 |  | 合价 | 其中
暂估价
35 | 030404031004 | 小电器 | 1.名称:换气扇 2.型号、功率:25W，风量150m3/h 3.安装方式:吸顶安装 |  | 个 | 1
36 | 030412001003 | 普通灯具 | 1.名称:拆除吊灯、灯泡 |  | 套 | 1
37 | 030412001004 | 普通灯具 | 1.名称:吸顶灯 2.型号、功率:22W 3.安装方式:吸顶安装 |  | 套 | 1
38 | 011501009005 | 标识牌-卫生间门牌 | 1.定制成品卫生间门牌（含定制Logo） 2.材质：铝塑板基层+亚克力雕刻立体字 3.具体样式以施工现场为准 |  | m2 | 1
39 | 011501009006 | 成品厨柜 | 1.名称：成品橱柜 2.规格、型号：地柜宽50cm高80cm、顶柜宽50cm高80cm（2cm厚大理石台面） |  | m | 1
40 | 011501013003 | 成品吊柜 | 1.名称：木制成品吊柜 2.规格、型号：宽50cm高80cm |  | m | 1
41 | 011501003005 | 成品衣柜 | 1.成品原木衣柜：1m*2m 2.具体样式以施工现场为准 |  | 个 | 1
42 | 011501003006 | 成品双人床 | 1.成品原木双人床实：1.8m*1.8m 2.具体样式以施工现场为准 |  | 张 | 1
43 | 011609002003 | 隔断隔墙拆除 | 1.拆除隔墙的饰面种类:卫生间木隔断 |  | m2 | 30
44 | 011210005003 | 成品隔断 | 1.隔断材料品种、规格、颜色:金属铝蜂窝隔断，18mm厚，高1.8m 2.配件品种、规格:含不锈钢脚腿、合页、拉手、锁扣、挂钩 |  | m2 | 30
45 | 011207001003 | 电路整改 | 1.电路整改（包含电线整理，增加电线量不超50米材料，插座盒不超5个材料，开关不超5个材料及安装） |  | 项 | 1
分部小计
北出口水厕所（
本页小计
注：为计取规费等的使用，可在表中增设其中：“定额人工费”
表—08
分部分项工程和单价措施项目清单与计价表
工程名称：环卫基础设施升级改造（包1）-公厕室内维修改造（1-77） |  |  |  | 标段：环卫基础设施升级改造（包1） |  |  |  | 第 5 页 共 132 页
序号 | 项目编码 | 项目名称 | 项目特征描述 |  | 计量单位 | 工程量 | 金额（元）
[7 empty] | 综合单价 |  | 合价 | 其中
暂估价
地面下沉）
46 | 011606003001 | 天棚面龙骨及饰面拆除 | 1.拆除的基层类型:PVC饰面 2.龙骨及饰面种类:木龙骨 |  | m2 | 15
47 | 011302001002 | 吊顶天棚 | 1.龙骨材料种类:配套铝合金龙骨 2.面层材料品种:800mm*1000mm铝蜂窝集成吊顶 |  | m2 | 15
48 | 011207001004 | 墙面装饰板 | 1.面层材料品种、规格:8mm厚，木饰面板 2.压条材料种类:铝合金压条 |  | m2 | 48
49 | 010103002004 | 余方弃置 | 1.废弃料品种:拆除废料（包含装、外运） 2.运距:投标人根据施工现场自行考虑，结算时不予调整 |  | m3 | 0.57
50 | 030404031005 | 小电器 | 1.名称:拆除换气扇 |  | 个 | 1
51 | 030404031006 | 小电器 | 1.名称:换气扇 2.型号、功率:25W，风量150m3/h 3.安装方式:吸顶安装 |  | 个 | 1
52 | 030412001005 | 普通灯具 | 1.名称:拆除吊灯、灯泡 |  | 套 | 1
53 | 030412001006 | 普通灯具 | 1.名称:吸顶灯 2.型号、功率:22W 3.安装方式:吸顶安装 |  | 套 | 1
54 | 011501009007 | 标识牌-卫生间门牌 | 1.定制成品卫生间门牌（含定制Logo） 2.材质：铝塑板基层+亚克力雕刻立体字 3.具体样式以施工现场为准 |  | m2 | 1
55 | 011501009008 | 成品厨柜 | 1.名称：成品橱柜 2.规格、型号：地柜宽50cm高80cm、顶柜宽50cm高80cm（2cm厚大理石台面） |  | m | 1
56 | 011501013004 | 成品吊柜 | 1.名称：木制成品吊柜 2.规格、型号：宽50cm高80cm |  | m | 1
57 | 011501003007 | 成品衣柜 | 1.成品原木衣柜：1m*2m 2.具体样式以施工现场为 |  | 个 | 1
本页小计
注：为计取规费等的使用，可在表中增设其中：“定额人工费”
表—08
分部分项工程和单价措施项目清单与计价表
工程名称：环卫基础设施升级改造（包1）-公厕室内维修改造（1-77） |  |  |  | 标段：环卫基础设施升级改造（包1） |  |  |  | 第 6 页 共 132 页
序号 | 项目编码 | 项目名称 | 项目特征描述 |  | 计量单位 | 工程量 | 金额（元）
[7 empty] | 综合单价 |  | 合价 | 其中
暂估价
准
58 | 011501003008 | 成品双人床 | 1.成品原木双人床实：1.8m*1.8m 2.具体样式以施工现场为准 |  | 张 | 1
59 | 011609002004 | 隔断隔墙拆除 | 1.拆除隔墙的饰面种类:卫生间木隔断 |  | m2 | 30
60 | 011210005004 | 成品隔断 | 1.隔断材料品种、规格、颜色:金属铝蜂窝隔断，18mm厚，高1.8m 2.配件品种、规格:含不锈钢脚腿、合页、拉手、锁扣、挂钩 |  | m2 | 30
61 | 011207001005 | 电路整改 | 1.电路整改（包含电线整理，增加电线量不超50米材料，插座盒不超5个材料，开关不超5个材料及安装） |  | 项 | 1
分部小计
易兴南水厕
62 | 011606003002 | 天棚面龙骨及饰面拆除 | 1.拆除的基层类型:PVC饰面 2.龙骨及饰面种类:木龙骨 |  | m2 | 15
63 | 011302001003 | 吊顶天棚 | 1.龙骨材料种类:配套铝合金龙骨 2.面层材料品种:800mm*1000mm铝蜂窝集成吊顶 |  | m2 | 15
64 | 011207001006 | 墙面装饰板 | 1.面层材料品种、规格:8mm厚，木饰面板 2.压条材料种类:铝合金压条 |  | m2 | 78
65 | 011103002001 | 橡胶板卷材楼地面 | 1.4mm厚水泥基自流平砂浆找平 2.2mm厚橡胶卷材面层 |  | m2 | 15
66 | 010807001001 | 金属（塑钢、断桥）窗 | 1.窗代号:60系列 2.框、扇材质:金属断桥铝合金 3.玻璃品种、厚度:6A+12+6A |  | m2 | 2.69
67 | 011610002001 | 金属窗拆除 | 1.名称：拆除金属窗 |  | m2 | 2.69
68 | 010807004001 | 金属纱窗 | 1.框材质:铝合金 |  | m2 | 0.94
本页小计
注：为计取规费等的使用，可在表中增设其中：“定额人工费”
表—08
分部分项工程和单价措施项目清单与计价表
工程名称：环卫基础设施升级改造（包1）-公厕室内维修改造（1-77） |  |  |  | 标段：环卫基础设施升级改造（包1） |  |  |  | 第 7 页 共 132 页
序号 | 项目编码 | 项目名称 | 项目特征描述 |  | 计量单位 | 工程量 | 金额（元）
[7 empty] | 综合单价 |  | 合价 | 其中
暂估价
2.窗纱材料品种、规格:金刚纱
69 | 011610002002 | 金属门拆除 | 1.名称：拆除金属门 |  | m2 | 8.54
70 | 010802001001 | 金属(塑钢）门 | 1.门代号:60系列 2.门框、扇材质:断桥铝 3.玻璃品种、厚度:6A+12+6A |  | m2 | 8.54
71 | 011302001004 | 吊顶天棚 | 1.龙骨材料种类:配套铝合金龙骨 2.面层材料品种:800mm*1000mm铝蜂窝集成吊顶 |  | m2 | 32.42
72 | 011605001002 | 平面块料拆除（零星修补） | 1.饰面材料种类:拆除室外石材台阶面层 |  | m2 | 10
73 | 011107001001 | 石材台阶面（零星修补） | 1.粘结材料种类:20mm厚M20水泥砂浆结合层 2.面层材料品种、规格、颜色:20mm厚花岗岩石材 |  | m2 | 10
74 | 010902003002 | 屋面保护层 | 1.20mm水泥砂浆保护层 2.含调制砂浆、铺混凝土或砂浆,压实、抹光 |  | m2 | 5
75 | 010902001001 | 屋面卷材防水 | 1.卷材品种、规格、厚度:3mmSBS改性沥青防水卷材，温度-25° 2.防水层数:1层 3.含基底处理及新做防水等全部操作过程 |  | m2 | 5
76 | 010103002005 | 余方弃置 | 1.废弃料品种:拆除废料（包含装、外运） 2.运距:投标人根据施工现场自行考虑，结算时不予调整 |  | m3 | 2.01
77 | 011613001001 | 灯具拆除 | 1.名称：拆除吊灯、灯泡 |  | 套 | 1
78 | 030412001007 | 普通灯具 | 1.名称:吸顶灯 2.型号、功率:22W 3.安装方式:吸顶安装 |  | 套 | 1
79 | 030404031007 | 小电器拆除 | 1.名称：拆除换气扇 |  | 台 | 1
80 | 030404031008 | 小电器 | 1.名称:换气扇 2.型号、功率:25W，风量150m3/h 3.安装方式:吸顶安装 |  | 个 | 1
81 | 011501009009 | 标识牌-卫生间门牌 | 1.定制成品卫生间门牌（含定制Logo） 2.材质：铝塑板基层+亚 |  | m2 | 1
本页小计
注：为计取规费等的使用，可在表中增设其中：“定额人工费”
表—08
分部分项工程和单价措施项目清单与计价表
工程名称：环卫基础设施升级改造（包1）-公厕室内维修改造（1-77） |  |  |  | 标段：环卫基础设施升级改造（包1） |  |  |  | 第 8 页 共 132 页
序号 | 项目编码 | 项目名称 | 项目特征描述 |  | 计量单位 | 工程量 | 金额（元）
[7 empty] | 综合单价 |  | 合价 | 其中
暂估价
克力雕刻立体字 3.具体样式以施工现场为准
82 | 011501009010 | 成品厨柜 | 1.名称：成品橱柜 2.规格、型号：地柜宽50cm高80cm、顶柜宽50cm高80cm（2cm厚大理石台面） |  | m | 1
83 | 011501013005 | 成品吊柜 | 1.名称：木制成品吊柜 2.规格、型号：宽50cm高80cm |  | m | 1
84 | 011501003009 | 成品衣柜 | 1.成品原木衣柜：1m*2m 2.具体样式以施工现场为准 |  | 个 | 1
85 | 011501003010 | 成品双人床 | 1.成品原木双人床实：1.8m*1.8m（含床头） 2.具体样式以施工现场为准 |  | 张 | 1
86 | 011609002005 | 隔断隔墙拆除 | 1.拆除隔墙的饰面种类:卫生间木隔断 |  | m2 | 30
87 | 011210005005 | 成品隔断 | 1.隔断材料品种、规格、颜色:金属铝蜂窝隔断，18mm厚，高1.8m 2.配件品种、规格:含不锈钢脚腿、合页、拉手、锁扣、挂钩 |  | m2 | 30
88 | 011605001003 | 地面块料拆除 | 1.拆除地面砖及找平层 |  | m2 | 50
89 | 011102003002 | 块料楼地面 | 1.800mm*800mm防滑地砖面层 2.20mm厚1：2.5水泥砂浆结合层 3.20mm厚1：2.5水泥砂浆找平层 |  | m2 | 50
90 | 011601001002 | 砖砌体拆除 | 1.拆除砖砌水厕墩台 |  | m3 | 5
91 | 010401012002 | 砖砌墩台 | 1.部位:墩台 2.砖品种、规格:红青砖240mm*115mm*53mm 3.砂浆强度等级、配合比:混合砂浆M10 |  | m3 | 5
92 | 011207001007 | 电路整改 | 1.电路整改（包含电线整理，增加电线量不超50米材料，插座盒不超5个材料，开关不超5个材料及安装） |  | 项 | 1
本页小计
注：为计取规费等的使用，可在表中增设其中：“定额人工费”
表—08
分部分项工程和单价措施项目清单与计价表
工程名称：环卫基础设施升级改造（包1）-公厕室内维修改造（1-77） |  |  |  | 标段：环卫基础设施升级改造（包1） |  |  |  | 第 9 页 共 132 页
序号 | 项目编码 | 项目名称 | 项目特征描述 |  | 计量单位 | 工程量 | 金额（元）
[7 empty] | 综合单价 |  | 合价 | 其中
暂估价
分部小计
大兴北水厕
93 | 011610002003 | 金属窗拆除 | 1.名称：拆除金属窗 |  | m2 | 1.56
94 | 010807001002 | 金属（塑钢、断桥）窗 | 1.窗代号:60系列 2.框、扇材质:金属断桥铝合金 3.玻璃品种、厚度:6A+12+6A |  | m2 | 1.56
95 | 010807004002 | 金属纱窗 | 1.框材质:铝合金 2.窗纱材料品种、规格:金刚纱 |  | m2 | 0.55
96 | 011610002004 | 金属门拆除 | 1.名称：拆除金属门 |  | m2 | 4.6
97 | 010802001002 | 金属(塑钢）门 | 1.门代号:60系列 2.门框、扇材质:断桥铝 3.玻璃品种、厚度:6A+12+6A |  | m2 | 4.6
98 | 011207001008 | 墙面装饰板 | 1.面层材料品种、规格:8mm厚，木饰面板 2.压条材料种类:铝合金压条 |  | m2 | 170.76
99 | 011606003003 | 天棚面龙骨及饰面拆除 | 1.拆除的基层类型:PVC饰面 2.龙骨及饰面种类:木龙骨 |  | m2 | 27.41
100 | 011302001005 | 吊顶天棚 | 1.龙骨材料种类:配套铝合金龙骨 2.面层材料品种:800mm*1000mm铝蜂窝集成吊顶 |  | m2 | 27.41
101 | 011207001009 | 电路整改 | 1.电路整改（包含电线整理，增加电线量不超50米材料，插座盒不超5个材料，开关不超5个材料及安装） |  | 项 | 1
102 | 010103002006 | 余方弃置 | 1.废弃料品种:拆除废料（包含装、外运） 2.运距:投标人根据施工现场自行考虑，结算时不予调整 |  | m3 | 1.63
103 | 011613001002 | 灯具拆除 | 1.名称：拆除吊灯、灯泡 |  | 套 | 1
104 | 030412001008 | 普通灯具 | 1.名称:吸顶灯 2.型号、功率:22W 3.安装方式:吸顶安装 |  | 套 | 1
本页小计
注：为计取规费等的使用，可在表中增设其中：“定额人工费”
表—08
分部分项工程和单价措施项目清单与计价表
工程名称：环卫基础设施升级改造（包1）-公厕室内维修改造（1-77） |  |  |  | 标段：环卫基础设施升级改造（包1） |  |  |  | 第 10 页 共 132 页
序号 | 项目编码 | 项目名称 | 项目特征描述 |  | 计量单位 | 工程量 | 金额（元）
[7 empty] | 综合单价 |  | 合价 | 其中
暂估价
105 | 030404031009 | 小电器拆除 | 1.名称：拆除换气扇 |  | 台 | 1
106 | 030404031010 | 小电器 | 1.名称:换气扇 2.型号、功率:25W，风量150m3/h 3.安装方式:吸顶安装 |  | 个 | 1
107 | 011501009011 | 标识牌-卫生间门牌 | 1.定制成品卫生间门牌（含定制Logo） 2.材质：铝塑板基层+亚克力雕刻立体字 3.具体样式以施工现场为准 |  | m2 | 1
108 | 011501009012 | 成品厨柜 | 1.名称：成品橱柜 2.规格、型号：地柜宽50cm高80cm、顶柜宽50cm高80cm（2cm厚大理石台面） |  | m | 1
109 | 011501013006 | 成品吊柜 | 1.名称：木制成品吊柜 2.规格、型号：宽50cm高80cm |  | m | 1
110 | 011501003011 | 成品衣柜 | 1.成品原木衣柜：1m*2m 2.具体样式以施工现场为准 |  | 个 | 1
111 | 011501003012 | 成品双人床 | 1.成品原木双人床实：1.8m*1.8m（含床头） 2.具体样式以施工现场为准 |  | 张 | 1
112 | 041001001001 | 拆除混凝土路面 | 1.拆除混凝土路面层15cm厚 |  | m2 | 80
113 | 040203007001 | 水泥混凝土 | 1.混凝土强度等级:C30 2.厚度:15cm |  | m2 | 80
114 | 011609002006 | 隔断隔墙拆除 | 1.拆除隔墙的饰面种类:卫生间木隔断 |  | m2 | 30
115 | 011210005006 | 成品隔断 | 1.隔断材料品种、规格、颜色:金属铝蜂窝隔断，18mm厚，高1.8m 2.配件品种、规格:含不锈钢脚腿、合页、拉手、锁扣、挂钩 |  | m2 | 30
分部小计
三联水厕
116 | 031005001002 | 铸铁散热器 | 1.名称：钢制柱式散热器5柱 2.规格：0.6米高 |  | 组 | 2
本页小计
注：为计取规费等的使用，可在表中增设其中：“定额人工费”
表—08
分部分项工程和单价措施项目清单与计价表
工程名称：环卫基础设施升级改造（包1）-公厕室内维修改造（1-77） |  |  |  | 标段：环卫基础设施升级改造（包1） |  |  |  | 第 11 页 共 132 页
序号 | 项目编码 | 项目名称 | 项目特征描述 |  | 计量单位 | 工程量 | 金额（元）
[7 empty] | 综合单价 |  | 合价 | 其中
暂估价
117 | 011613001003 | 灯具拆除 | 1.名称：拆除吊灯、灯泡 |  | 套 | 1
118 | 030412001009 | 普通灯具 | 1.名称:吸顶灯 2.型号、功率:22W 3.安装方式:吸顶安装 |  | 套 | 1
119 | 030404031011 | 小电器拆除 | 1.名称：拆除换气扇 |  | 台 | 1
120 | 030404031012 | 小电器 | 1.名称:换气扇 2.型号、功率:25W，风量150m3/h 3.安装方式:吸顶安装 |  | 个 | 1
121 | 011501009013 | 标识牌-卫生间门牌 | 1.定制成品卫生间门牌（含定制Logo） 2.材质：铝塑板基层+亚克力雕刻立体字 3.具体样式以施工现场为准 |  | m2 | 1
122 | 011501009014 | 成品厨柜 | 1.名称：成品橱柜 2.规格、型号：地柜宽50cm高80cm、顶柜宽50cm高80cm（2cm厚大理石台面） |  | m | 1
123 | 011501013007 | 成品吊柜 | 1.名称：木制成品吊柜 2.规格、型号：宽50cm高80cm |  | m | 1
124 | 011501003013 | 成品衣柜 | 1.成品原木衣柜：1m*2m 2.具体样式以施工现场为准 |  | 个 | 1
125 | 011501003014 | 成品双人床 | 1.成品原木双人床实：1.8m*1.8m（含床头） 2.具体样式以施工现场为准 |  | 张 | 1
126 | 010103002007 | 余方弃置 | 1.废弃料品种:拆除废料（包含装、外运） 2.运距:投标人根据施工现场自行考虑，结算时不予调整 |  | m3 | 0.36
127 | 011609002007 | 隔断隔墙拆除 | 1.拆除隔墙的饰面种类:卫生间木隔断 |  | m2 | 30
128 | 011210005007 | 成品隔断 | 1.隔断材料品种、规格、颜色:金属铝蜂窝隔断，18mm厚，高1.8m 2.配件品种、规格:含不锈钢脚腿、合页、拉手、锁扣、挂钩 |  | m2 | 30
129 | 011207001010 | 电路整改 | 1.电路整改（包含电线整 |  | 项 | 1
本页小计
注：为计取规费等的使用，可在表中增设其中：“定额人工费”
表—08
分部分项工程和单价措施项目清单与计价表
工程名称：环卫基础设施升级改造（包1）-公厕室内维修改造（1-77） |  |  |  | 标段：环卫基础设施升级改造（包1） |  |  |  | 第 12 页 共 132 页
序号 | 项目编码 | 项目名称 | 项目特征描述 |  | 计量单位 | 工程量 | 金额（元）
[7 empty] | 综合单价 |  | 合价 | 其中
暂估价
理，增加电线量不超50米材料，插座盒不超5个材料，开关不超5个材料及安装）
分部小计
北出口金熙水厕
130 | 031005001003 | 铸铁散热器 | 1.名称：钢制柱式散热器16柱 2.规格：0.6米高 |  | 组 | 2
131 | 011613001004 | 灯具拆除 | 1.名称：拆除吊灯、灯泡 |  | 套 | 1
132 | 030412001010 | 普通灯具 | 1.名称:吸顶灯 2.型号、功率:22W 3.安装方式:吸顶安装 |  | 套 | 1
133 | 030404031013 | 小电器拆除 | 1.名称：拆除换气扇 |  | 台 | 1
134 | 030404031014 | 小电器 | 1.名称:换气扇 2.型号、功率:25W，风量150m3/h 3.安装方式:吸顶安装 |  | 个 | 1
135 | 011501009015 | 标识牌-卫生间门牌 | 1.定制成品卫生间门牌（含定制Logo） 2.材质：铝塑板基层+亚克力雕刻立体字 3.具体样式以施工现场为准 |  | m2 | 1
136 | 011501009016 | 成品厨柜 | 1.名称：成品橱柜 2.规格、型号：地柜宽50cm高80cm、顶柜宽50cm高80cm（2cm厚大理石台面） |  | m | 1
137 | 011501013008 | 成品吊柜 | 1.名称：木制成品吊柜 2.规格、型号：宽50cm高80cm |  | m | 1
138 | 011501003015 | 成品衣柜 | 1.成品原木衣柜：1m*2m 2.具体样式以施工现场为准 |  | 个 | 1
139 | 011501003016 | 成品双人床 | 1.成品原木双人床实：1.8m*1.8m（含床头） 2.具体样式以施工现场为准 |  | 张 | 1
140 | 010103002008 | 余方弃置 | 1.废弃料品种:拆除废料（包含装、外运） 2.运距:投标人根据施工现场自行考虑，结算时不 |  | m3 | 0.36
本页小计
注：为计取规费等的使用，可在表中增设其中：“定额人工费”
表—08
分部分项工程和单价措施项目清单与计价表
工程名称：环卫基础设施升级改造（包1）-公厕室内维修改造（1-77） |  |  |  | 标段：环卫基础设施升级改造（包1） |  |  |  | 第 13 页 共 132 页
序号 | 项目编码 | 项目名称 | 项目特征描述 |  | 计量单位 | 工程量 | 金额（元）
[7 empty] | 综合单价 |  | 合价 | 其中
暂估价
予调整
141 | 011609002008 | 隔断隔墙拆除 | 1.拆除隔墙的饰面种类:卫生间木隔断 |  | m2 | 30
142 | 011210005008 | 成品隔断 | 1.隔断材料品种、规格、颜色:金属铝蜂窝隔断，18mm厚，高1.8m 2.配件品种、规格:含不锈钢脚腿、合页、拉手、锁扣、挂钩 |  | m2 | 30
143 | 011207001011 | 电路整改 | 1.电路整改（包含电线整理，增加电线量不超50米材料，插座盒不超5个材料，开关不超5个材料及安装） |  | 项 | 1
分部小计
惠民小区水厕
144 | 031005001004 | 铸铁散热器 | 1.名称：钢制柱式散热器10柱 2.规格：0.6米高 |  | 组 | 2
145 | 011613001005 | 灯具拆除 | 1.名称：拆除吊灯、灯泡 |  | 套 | 1
146 | 030412001011 | 普通灯具 | 1.名称:吸顶灯 2.型号、功率:22W 3.安装方式:吸顶安装 |  | 套 | 1
147 | 030404031015 | 小电器拆除 | 1.名称：拆除换气扇 |  | 台 | 1
148 | 030404031016 | 小电器 | 1.名称:换气扇 2.型号、功率:25W，风量150m3/h 3.安装方式:吸顶安装 |  | 个 | 1
149 | 011501009017 | 标识牌-卫生间门牌 | 1.定制成品卫生间门牌（含定制Logo） 2.材质：铝塑板基层+亚克力雕刻立体字 3.具体样式以施工现场为准 |  | m2 | 1
150 | 011501009018 | 成品厨柜 | 1.名称：成品橱柜 2.规格、型号：地柜宽50cm高80cm、顶柜宽50cm高80cm（2cm厚大理石台面） |  | m | 1
151 | 011501013009 | 成品吊柜 | 1.名称：木制成品吊柜 2.规格、型号：宽50cm高80cm |  | m | 1
152 | 011501003017 | 成品衣柜 | 1.成品原木衣柜：1m*2m |  | 个 | 1
本页小计
注：为计取规费等的使用，可在表中增设其中：“定额人工费”
表—08
分部分项工程和单价措施项目清单与计价表
工程名称：环卫基础设施升级改造（包1）-公厕室内维修改造（1-77） |  |  |  | 标段：环卫基础设施升级改造（包1） |  |  |  | 第 14 页 共 132 页
序号 | 项目编码 | 项目名称 | 项目特征描述 |  | 计量单位 | 工程量 | 金额（元）
[7 empty] | 综合单价 |  | 合价 | 其中
暂估价
2.具体样式以施工现场为准
153 | 011501003018 | 成品双人床 | 1.成品原木双人床实：1.8m*1.8m（含床头） 2.具体样式以施工现场为准 |  | 张 | 1
154 | 010103002009 | 余方弃置 | 1.废弃料品种:拆除废料（包含装、外运） 2.运距:投标人根据施工现场自行考虑，结算时不予调整 |  | m3 | 0.36
155 | 011609002009 | 隔断隔墙拆除 | 1.拆除隔墙的饰面种类:卫生间木隔断 |  | m2 | 30
156 | 011210005009 | 成品隔断 | 1.隔断材料品种、规格、颜色:金属铝蜂窝隔断，18mm厚，高1.8m 2.配件品种、规格:含不锈钢脚腿、合页、拉手、锁扣、挂钩 |  | m2 | 30
157 | 011207001012 | 电路整改 | 1.电路整改（包含电线整理，增加电线量不超50米材料，插座盒不超5个材料，开关不超5个材料及安装） |  | 项 | 1
分部小计
九完小水厕
158 | 011606003004 | 天棚面龙骨及饰面拆除 | 1.拆除的基层类型:PVC饰面 2.龙骨及饰面种类:木龙骨 |  | m2 | 17.82
159 | 011302001006 | 吊顶天棚 | 1.龙骨材料种类:配套铝合金龙骨 2.面层材料品种:800mm*1000mm铝蜂窝集成吊顶 |  | m2 | 17.82
160 | 011207001013 | 墙面装饰板 | 1.面层材料品种、规格:8mm厚，木饰面板 2.压条材料种类:铝合金压条 |  | m2 | 59.16
161 | 011608002002 | 铲除涂料面 | 1.名称：外墙涂料铲除 |  | m2 | 163.4
162 | 011204003001 | 块料墙面 | 1.安装方式:粘贴（含配件固定） 2.饰面：外墙一体板（ |  | m2 | 163.4
本页小计
注：为计取规费等的使用，可在表中增设其中：“定额人工费”
表—08
分部分项工程和单价措施项目清单与计价表
工程名称：环卫基础设施升级改造（包1）-公厕室内维修改造（1-77） |  |  |  | 标段：环卫基础设施升级改造（包1） |  |  |  | 第 15 页 共 132 页
序号 | 项目编码 | 项目名称 | 项目特征描述 |  | 计量单位 | 工程量 | 金额（元）
[7 empty] | 综合单价 |  | 合价 | 其中
暂估价
4cm厚聚苯板+1cm厚面砖） 3.填充缝宽 3.部位：外墙面
163 | 010103002010 | 余方弃置 | 1.废弃料品种:拆除废料（包含装、外运） 2.运距:投标人根据施工现场自行考虑，结算时不予调整 |  | m3 | 0.74
164 | 011613001006 | 灯具拆除 | 1.名称：拆除吊灯、灯泡 |  | 套 | 6
165 | 030412001012 | 普通灯具 | 1.名称:吸顶灯 2.型号、功率:22W 3.安装方式:吸顶安装 |  | 套 | 6
166 | 030404031017 | 小电器拆除 | 1.名称：拆除换气扇 |  | 台 | 1
167 | 030404031018 | 小电器 | 1.名称:换气扇 2.型号、功率:25W，风量150m3/h 3.安装方式:吸顶安装 |  | 个 | 1
168 | 011501009019 | 标识牌-卫生间门牌 | 1.定制成品卫生间门牌（含定制Logo） 2.材质：铝塑板基层+亚克力雕刻立体字 3.具体样式以施工现场为准 |  | m2 | 1
169 | 011501009020 | 成品厨柜 | 1.名称：成品橱柜 2.规格、型号：地柜宽50cm高80cm、顶柜宽50cm高80cm（2cm厚大理石台面） |  | m | 1
170 | 011501013010 | 成品吊柜 | 1.名称：木制成品吊柜 2.规格、型号：宽50cm高80cm |  | m | 1
171 | 011501003019 | 成品衣柜 | 1.成品原木衣柜：1m*2m 2.具体样式以施工现场为准 |  | 个 | 1
172 | 011501003020 | 成品双人床 | 1.成品原木双人床实：1.8m*1.8m（含床头） 2.具体样式以施工现场为准 |  | 张 | 1
173 | 011609002010 | 隔断隔墙拆除 | 1.拆除隔墙的饰面种类:卫生间木隔断 |  | m2 | 30
174 | 011210005010 | 成品隔断 | 1.隔断材料品种、规格、颜色:金属铝蜂窝隔断，18mm厚，高1.8m |  | m2 | 30
本页小计
注：为计取规费等的使用，可在表中增设其中：“定额人工费”
表—08
分部分项工程和单价措施项目清单与计价表
工程名称：环卫基础设施升级改造（包1）-公厕室内维修改造（1-77） |  |  |  | 标段：环卫基础设施升级改造（包1） |  |  |  | 第 16 页 共 132 页
序号 | 项目编码 | 项目名称 | 项目特征描述 |  | 计量单位 | 工程量 | 金额（元）
[7 empty] | 综合单价 |  | 合价 | 其中
暂估价
2.配件品种、规格:含不锈钢脚腿、合页、拉手、锁扣、挂钩
175 | 011207001014 | 电路整改 | 1.电路整改（包含电线整理，增加电线量不超50米材料，插座盒不超5个材料，开关不超5个材料及安装） |  | 项 | 1
分部小计
包府路水厕
176 | 011610002005 | 金属门拆除 | 1.拆除金属门 |  | m2 | 10
177 | 010802001003 | 金属断桥铝合金门 | 1.门代号:60系列 2.门框、扇材质:断桥铝 3.玻璃品种、厚度:6A+12+6A |  | m2 | 10
178 | 011610002006 | 金属窗拆除 | 1.拆除金属窗 |  | m2 | 5
179 | 010807001003 | 金属断桥铝合金窗 | 1.窗代号:60系列 2.框、扇材质:金属断桥铝合金 3.玻璃品种、厚度:6A+12+6A |  | m2 | 5
180 | 011608002003 | 铲除涂料面 | 1.铲除部位名称:外墙面涂料 |  | m2 | 150
181 | 011407001002 | 墙面喷刷涂料 | 1.喷刷涂料部位:外墙面 2.刮腻子要求:2遍 3.涂料品种、喷刷遍数:丙烯酸酯涂料2遍 |  | m2 | 150
182 | 011207001015 | 墙面装饰板 | 1.面层材料品种、规格:8mm厚，木饰面板 2.压条材料种类:铝合金压条 |  | m2 | 48
183 | 011103002002 | 橡胶板卷材楼地面 | 1.4mm厚水泥基自流平砂浆找平 2.2mm厚橡胶卷材面层 |  | m2 | 15
184 | 011606003005 | 天棚面龙骨及饰面拆除 | 1.拆除的基层类型:PVC饰面 2.龙骨及饰面种类:木龙骨 |  | m2 | 15
185 | 011302001007 | 吊顶天棚 | 1.龙骨材料种类:配套铝合金龙骨 2.面层材料品种:800mm*1000mm铝蜂窝集成吊顶 |  | m2 | 15
本页小计
注：为计取规费等的使用，可在表中增设其中：“定额人工费”
表—08
分部分项工程和单价措施项目清单与计价表
工程名称：环卫基础设施升级改造（包1）-公厕室内维修改造（1-77） |  |  |  | 标段：环卫基础设施升级改造（包1） |  |  |  | 第 17 页 共 132 页
序号 | 项目编码 | 项目名称 | 项目特征描述 |  | 计量单位 | 工程量 | 金额（元）
[7 empty] | 综合单价 |  | 合价 | 其中
暂估价
186 | 010902003003 | 屋面保护层 | 1.20mm水泥砂浆保护层 2.含调制砂浆、铺混凝土或砂浆,压实、抹光 |  | m2 | 120
187 | 010902001002 | 屋面修补防水工程 | 1.卷材品种、规格、厚度:SBS改性沥青防水卷材 2.防水层数:1层 3.含基底处理及新做防水等全部操作过程 |  | m2 | 120
188 | 010103002011 | 余方弃置 | 1.废弃料品种:拆除废料（包含装、外运） 2.运距:投标人根据施工现场自行考虑，结算时不予调整 |  | m3 | 0.57
189 | 030404031019 | 小电器 | 1.名称:拆除换气扇 |  | 个 | 1
190 | 030404031020 | 小电器 | 1.名称:换气扇 2.型号、功率:25W，风量150m3/h 3.安装方式:吸顶安装 |  | 个 | 1
191 | 030412001013 | 普通灯具 | 1.名称:拆除吊灯、灯泡 |  | 套 | 1
192 | 030412001014 | 普通灯具 | 1.名称:吸顶灯 2.型号、功率:22W 3.安装方式:吸顶安装 |  | 套 | 1
193 | 011501009021 | 标识牌-卫生间门牌 | 1.定制成品卫生间门牌（含定制Logo） 2.材质：铝塑板基层+亚克力雕刻立体字 3.具体样式以施工现场为准 |  | m2 | 1
194 | 011501009022 | 成品厨柜 | 1.名称：成品橱柜 2.规格、型号：地柜宽50cm高80cm、顶柜宽50cm高80cm（2cm厚大理石台面） |  | m | 1
195 | 011501013011 | 成品吊柜 | 1.名称：木制成品吊柜 2.规格、型号：宽50cm高80cm |  | m | 1
196 | 011501003021 | 成品衣柜 | 1.成品原木衣柜：1m*2m 2.具体样式以施工现场为准 |  | 个 | 1
197 | 011501003022 | 成品双人床 | 1.成品原木双人床实：1.8m*1.8m 2.具体样式以施工现场为准 |  | 张 | 1
198 | 011609002011 | 隔断隔墙拆除 | 1.拆除隔墙的饰面种类: |  | m2 | 30
本页小计
注：为计取规费等的使用，可在表中增设其中：“定额人工费”
表—08
分部分项工程和单价措施项目清单与计价表
工程名称：环卫基础设施升级改造（包1）-公厕室内维修改造（1-77） |  |  |  | 标段：环卫基础设施升级改造（包1） |  |  |  | 第 18 页 共 132 页
序号 | 项目编码 | 项目名称 | 项目特征描述 |  | 计量单位 | 工程量 | 金额（元）
[7 empty] | 综合单价 |  | 合价 | 其中
暂估价
卫生间木隔断
199 | 011210005011 | 成品隔断 | 1.隔断材料品种、规格、颜色:金属铝蜂窝隔断，18mm厚，高1.8m 2.配件品种、规格:含不锈钢脚腿、合页、拉手、锁扣、挂钩 |  | m2 | 30
200 | 011605001004 | 地面块料拆除 | 1.拆除地面砖及找平层 |  | m2 | 50
201 | 011102003003 | 块料楼地面 | 1.800mm*800mm防滑地砖面层 2.20mm厚1：2.5水泥砂浆结合层 3.20mm厚1：2.5水泥砂浆找平层 |  | m2 | 50
202 | 011601001003 | 砖砌体拆除 | 1.拆除砖砌水厕墩台 |  | m3 | 5
203 | 010401012003 | 砖砌墩台 | 1.部位:墩台 2.砖品种、规格:红青砖240mm*115mm*53mm 3.砂浆强度等级、配合比:混合砂浆M10 |  | m3 | 5
204 | 011207001016 | 电路整改 | 1.电路整改（包含电线整理，增加电线量不超50米材料，插座盒不超5个材料，开关不超5个材料及安装） |  | 项 | 1
分部小计
郝兆奎东水厕
205 | 011610002007 | 金属门拆除 | 1.拆除金属门 |  | m2 | 10
206 | 010802001004 | 金属断桥铝合金门 | 1.门代号:60系列 2.门框、扇材质:断桥铝 3.玻璃品种、厚度:6A+12+6A |  | m2 | 10
207 | 011610002008 | 金属窗拆除 | 1.拆除金属窗 |  | m2 | 5
208 | 010807001004 | 金属断桥铝合金窗 | 1.窗代号:60系列 2.框、扇材质:金属断桥铝合金 3.玻璃品种、厚度:6A+12+6A |  | m2 | 5
209 | 010807004003 | 金属纱窗 | 1.框材质:铝合金 2.窗纱材料品种、规格:金刚纱 |  | m2 | 1.75
210 | 011605001005 | 平面块料拆除 | 1.饰面材料种类:拆除室外石材台阶面层 |  | m2 | 15
本页小计
注：为计取规费等的使用，可在表中增设其中：“定额人工费”
表—08
分部分项工程和单价措施项目清单与计价表
工程名称：环卫基础设施升级改造（包1）-公厕室内维修改造（1-77） |  |  |  | 标段：环卫基础设施升级改造（包1） |  |  |  | 第 19 页 共 132 页
序号 | 项目编码 | 项目名称 | 项目特征描述 |  | 计量单位 | 工程量 | 金额（元）
[7 empty] | 综合单价 |  | 合价 | 其中
暂估价
211 | 011107001002 | 石材台阶面 | 1.粘结材料种类:20mm厚M20水泥砂浆结合层 2.面层材料品种、规格、颜色:20mm厚花岗岩石材 |  | m2 | 15
212 | 010103002012 | 余方弃置 | 1.废弃料品种:拆除废料（包含装、外运） 2.运距:投标人根据施工现场自行考虑，结算时不予调整 |  | m3 | 1.91
213 | 030404031021 | 小电器 | 1.名称:拆除换气扇 |  | 个 | 1
214 | 030404031022 | 小电器 | 1.名称:换气扇 2.型号、功率:25W，风量150m3/h 3.安装方式:吸顶安装 |  | 个 | 1
215 | 030412001015 | 普通灯具 | 1.名称:拆除吊灯、灯泡 |  | 套 | 1
216 | 030412001016 | 普通灯具 | 1.名称:吸顶灯 2.型号、功率:22W 3.安装方式:吸顶安装 |  | 套 | 1
217 | 011501009023 | 标识牌-卫生间门牌 | 1.定制成品卫生间门牌（含定制Logo） 2.材质：铝塑板基层+亚克力雕刻立体字 3.具体样式以施工现场为准 |  | m2 | 1
218 | 011501009024 | 成品厨柜 | 1.名称：成品橱柜 2.规格、型号：地柜宽50cm高80cm、顶柜宽50cm高80cm（2cm厚大理石台面） |  | m | 1
219 | 011501013012 | 成品吊柜 | 1.名称：木制成品吊柜 2.规格、型号：宽50cm高80cm |  | m | 1
220 | 011501003023 | 成品衣柜 | 1.成品原木衣柜：1m*2m 2.具体样式以施工现场为准 |  | 个 | 1
221 | 011501003024 | 成品双人床 | 1.成品原木双人床实：1.8m*1.8m 2.具体样式以施工现场为准 |  | 张 | 1
222 | 011609002012 | 隔断隔墙拆除 | 1.拆除隔墙的饰面种类:卫生间木隔断 |  | m2 | 30
223 | 011210005012 | 成品隔断 | 1.隔断材料品种、规格、颜色:金属铝蜂窝隔断，18mm厚，高1.8m |  | m2 | 30
本页小计
注：为计取规费等的使用，可在表中增设其中：“定额人工费”
表—08
分部分项工程和单价措施项目清单与计价表
工程名称：环卫基础设施升级改造（包1）-公厕室内维修改造（1-77） |  |  |  | 标段：环卫基础设施升级改造（包1） |  |  |  | 第 20 页 共 132 页
序号 | 项目编码 | 项目名称 | 项目特征描述 |  | 计量单位 | 工程量 | 金额（元）
[7 empty] | 综合单价 |  | 合价 | 其中
暂估价
2.配件品种、规格:含不锈钢脚腿、合页、拉手、锁扣、挂钩
224 | 011605001006 | 地面块料拆除 | 1.拆除地面砖及找平层 |  | m2 | 50
225 | 011102003004 | 块料楼地面 | 1.800mm*800mm防滑地砖面层 2.20mm厚1：2.5水泥砂浆结合层 3.20mm厚1：2.5水泥砂浆找平层 |  | m2 | 50
226 | 011601001004 | 砖砌体拆除 | 1.拆除砖砌水厕墩台 |  | m3 | 5
227 | 010401012004 | 砖砌墩台 | 1.部位:墩台 2.砖品种、规格:红青砖240mm*115mm*53mm 3.砂浆强度等级、配合比:混合砂浆M10 |  | m3 | 5
228 | 011207001017 | 电路整改 | 1.电路整改（包含电线整理，增加电线量不超50米材料，插座盒不超5个材料，开关不超5个材料及安装） |  | 项 | 1
分部小计
郝兆奎北水厕
229 | 011610002009 | 金属门拆除 | 1.拆除金属门 |  | m2 | 10
230 | 010802001005 | 金属断桥铝合金门 | 1.门代号:60系列 2.门框、扇材质:断桥铝 3.玻璃品种、厚度:6A+12+6A |  | m2 | 10
231 | 011610002010 | 金属窗拆除 | 1.拆除金属窗 |  | m2 | 5
232 | 010807001005 | 金属断桥铝合金窗 | 1.窗代号:60系列 2.框、扇材质:金属断桥铝合金 3.玻璃品种、厚度:6A+12+6A |  | m2 | 5
233 | 010807004004 | 金属纱窗 | 1.框材质:铝合金 2.窗纱材料品种、规格:金刚纱 |  | m2 | 1.75
234 | 011207001018 | 电路整改 | 1.电路整改（包含电线整理，更换老化电线，增加电线量不超50米材料，插座盒不超5个材料，开关不超5个材料及安装） |  | 项 | 1
235 | 010103002013 | 余方弃置 | 1.废弃料品种:拆除废料 |  | m3 | 1.91
本页小计
注：为计取规费等的使用，可在表中增设其中：“定额人工费”
表—08
分部分项工程和单价措施项目清单与计价表
工程名称：环卫基础设施升级改造（包1）-公厕室内维修改造（1-77） |  |  |  | 标段：环卫基础设施升级改造（包1） |  |  |  | 第 21 页 共 132 页
序号 | 项目编码 | 项目名称 | 项目特征描述 |  | 计量单位 | 工程量 | 金额（元）
[7 empty] | 综合单价 |  | 合价 | 其中
暂估价
（包含装、外运） 2.运距:投标人根据施工现场自行考虑，结算时不予调整
236 | 030404031023 | 小电器 | 1.名称:拆除换气扇 |  | 个 | 1
237 | 030404031024 | 小电器 | 1.名称:换气扇 2.型号、功率:25W，风量150m3/h 3.安装方式:吸顶安装 |  | 个 | 1
238 | 030412001017 | 普通灯具 | 1.名称:拆除吊灯、灯泡 |  | 套 | 1
239 | 030412001018 | 普通灯具 | 1.名称:吸顶灯 2.型号、功率:22W 3.安装方式:吸顶安装 |  | 套 | 1
240 | 011501009025 | 标识牌-卫生间门牌 | 1.定制成品卫生间门牌（含定制Logo） 2.材质：铝塑板基层+亚克力雕刻立体字 3.具体样式以施工现场为准 |  | m2 | 1
241 | 011501009026 | 成品厨柜 | 1.名称：成品橱柜 2.规格、型号：地柜宽50cm高80cm、顶柜宽50cm高80cm（2cm厚大理石台面） |  | m | 1
242 | 011501013013 | 成品吊柜 | 1.名称：木制成品吊柜 2.规格、型号：宽50cm高80cm |  | m | 1
243 | 011501003025 | 成品衣柜 | 1.成品原木衣柜：1m*2m 2.具体样式以施工现场为准 |  | 个 | 1
244 | 011501003026 | 成品双人床 | 1.成品原木双人床实：1.8m*1.8m 2.具体样式以施工现场为准 |  | 张 | 1
245 | 011609002013 | 隔断隔墙拆除 | 1.拆除隔墙的饰面种类:卫生间木隔断 |  | m2 | 30
246 | 011210005013 | 成品隔断 | 1.隔断材料品种、规格、颜色:金属铝蜂窝隔断，18mm厚，高1.8m 2.配件品种、规格:含不锈钢脚腿、合页、拉手、锁扣、挂钩 |  | m2 | 30
247 | 011605001007 | 地面块料拆除 | 1.拆除地面砖及找平层 |  | m2 | 50
248 | 011102003005 | 块料楼地面 | 1.800mm*800mm防滑地砖 |  | m2 | 50
本页小计
注：为计取规费等的使用，可在表中增设其中：“定额人工费”
表—08
分部分项工程和单价措施项目清单与计价表
工程名称：环卫基础设施升级改造（包1）-公厕室内维修改造（1-77） |  |  |  | 标段：环卫基础设施升级改造（包1） |  |  |  | 第 22 页 共 132 页
序号 | 项目编码 | 项目名称 | 项目特征描述 |  | 计量单位 | 工程量 | 金额（元）
[7 empty] | 综合单价 |  | 合价 | 其中
暂估价
面层 2.20mm厚1：2.5水泥砂浆结合层 3.20mm厚1：2.5水泥砂浆找平层
249 | 011601001005 | 砖砌体拆除 | 1.拆除砖砌水厕墩台 |  | m3 | 5
250 | 010401012005 | 砖砌墩台 | 1.部位:墩台 2.砖品种、规格:红青砖240mm*115mm*53mm 3.砂浆强度等级、配合比:混合砂浆M10 |  | m3 | 5
分部小计
傲城龙园水厕
251 | 010902003004 | 屋面保护层 | 1.20mm水泥砂浆保护层 2.含调制砂浆、铺混凝土或砂浆,压实、抹光 |  | m2 | 50
252 | 010902001003 | 屋面修补防水工程 | 1.卷材品种、规格、厚度:3mm厚-25℃SBS改性沥青防水卷材 2.防水层数:1层 3.含基底处理及新做防水等全部操作过程 |  | m2 | 50
253 | 011207001019 | 墙面装饰板 | 1.面层材料品种、规格:8mm厚，木饰面板 2.压条材料种类:铝合金压条 |  | m2 | 91.44
254 | 011606003006 | 天棚面龙骨及饰面拆除 | 1.拆除的基层类型:PVC饰面 2.龙骨及饰面种类:木龙骨 |  | m2 | 40.02
255 | 011302001008 | 吊顶天棚 | 1.龙骨材料种类:配套铝合金龙骨 2.面层材料品种:800mm*1000mm铝蜂窝集成吊顶 |  | m2 | 40.02
256 | 010103002014 | 余方弃置 | 1.废弃料品种:拆除废料（包含装、外运） 2.运距:投标人根据施工现场自行考虑，结算时不予调整 |  | m3 | 1.27
257 | 030404031025 | 小电器 | 1.名称:拆除换气扇 |  | 个 | 1
258 | 030404031026 | 小电器 | 1.名称:换气扇 2.型号、功率:25W，风量150m3/h |  | 个 | 1
本页小计
注：为计取规费等的使用，可在表中增设其中：“定额人工费”
表—08
分部分项工程和单价措施项目清单与计价表
工程名称：环卫基础设施升级改造（包1）-公厕室内维修改造（1-77） |  |  |  | 标段：环卫基础设施升级改造（包1） |  |  |  | 第 23 页 共 132 页
序号 | 项目编码 | 项目名称 | 项目特征描述 |  | 计量单位 | 工程量 | 金额（元）
[7 empty] | 综合单价 |  | 合价 | 其中
暂估价
3.安装方式:吸顶安装
259 | 030412001019 | 普通灯具 | 1.名称:拆除吊灯、灯泡 |  | 套 | 1
260 | 030412001020 | 普通灯具 | 1.名称:吸顶灯 2.型号、功率:22W 3.安装方式:吸顶安装 |  | 套 | 1
261 | 011501009027 | 标识牌-卫生间门牌 | 1.定制成品卫生间门牌（含定制Logo） 2.材质：铝塑板基层+亚克力雕刻立体字 3.具体样式以施工现场为准 |  | m2 | 1
262 | 011501009028 | 成品厨柜 | 1.名称：成品橱柜 2.规格、型号：地柜宽50cm高80cm、顶柜宽50cm高80cm（2cm厚大理石台面） |  | m | 1
263 | 011501013014 | 成品吊柜 | 1.名称：木制成品吊柜 2.规格、型号：宽50cm高80cm |  | m | 1
264 | 011501003027 | 成品衣柜 | 1.成品原木衣柜：1m*2m 2.具体样式以施工现场为准 |  | 个 | 1
265 | 011501003028 | 成品双人床 | 1.成品原木双人床实：1.8m*1.8m 2.具体样式以施工现场为准 |  | 张 | 1
266 | 011609002014 | 隔断隔墙拆除 | 1.拆除隔墙的饰面种类:卫生间木隔断 |  | m2 | 30
267 | 011210005014 | 成品隔断 | 1.隔断材料品种、规格、颜色:金属铝蜂窝隔断，18mm厚，高1.8m 2.配件品种、规格:含不锈钢脚腿、合页、拉手、锁扣、挂钩 |  | m2 | 30
268 | 011207001020 | 电路整改 | 1.电路整改（包含电线整理，增加电线量不超50米材料，插座盒不超5个材料，开关不超5个材料及安装） |  | 项 | 1
分部小计
大兴生态小区西水厕
269 | 011610002011 | 金属门拆除 | 1.名称：拆除金属门 |  | m2 | 6.47
本页小计
注：为计取规费等的使用，可在表中增设其中：“定额人工费”
表—08
分部分项工程和单价措施项目清单与计价表
工程名称：环卫基础设施升级改造（包1）-公厕室内维修改造（1-77） |  |  |  | 标段：环卫基础设施升级改造（包1） |  |  |  | 第 24 页 共 132 页
序号 | 项目编码 | 项目名称 | 项目特征描述 |  | 计量单位 | 工程量 | 金额（元）
[7 empty] | 综合单价 |  | 合价 | 其中
暂估价
270 | 010802001006 | 金属(塑钢）门 | 1.门代号:60系列 2.门框、扇材质:断桥铝 3.玻璃品种、厚度:6A+12+6A |  | m2 | 6.47
271 | 011610002012 | 金属窗拆除 | 1.名称：拆除金属窗 |  | m2 | 6.84
272 | 010807001006 | 金属（塑钢、断桥）窗 | 1.窗代号:60系列 2.框、扇材质:金属断桥铝合金 3.玻璃品种、厚度:6A+12+6A |  | m2 | 1.53
273 | 010807004005 | 金属纱窗 | 1.框材质:铝合金 2.窗纱材料品种、规格:金刚纱 |  | m2 | 0.54
274 | 010401003001 | 实心砖墙 | 1.名称：填门砌墙， 2.规格：墙体厚度240mm |  | m3 | 5.31
275 | 011609002015 | 隔断隔墙拆除 | 1.拆除隔墙的饰面种类:卫生间木隔断 |  | m2 | 39.55
276 | 011210005015 | 成品隔断 | 1.隔断材料品种、规格、颜色:金属铝蜂窝隔断，18mm厚，高1.8m 2.配件品种、规格:含不锈钢脚腿、合页、拉手、锁扣、挂钩 |  | m2 | 39.55
277 | 011606003007 | 天棚面龙骨及饰面拆除 | 1.拆除的基层类型:PVC饰面 2.龙骨及饰面种类:木龙骨 |  | m2 | 46.65
278 | 011302001009 | 吊顶天棚 | 1.龙骨材料种类:配套铝合金龙骨 2.面层材料品种:800mm*1000mm铝蜂窝集成吊顶 |  | m2 | 46.65
279 | 011605001008 | 平面块料拆除（零星修补） | 1.饰面材料种类:拆除室外石材台阶面层 |  | m2 | 5
280 | 011107001003 | 石材台阶面（零星修补） | 1.粘结材料种类:20mm厚M20水泥砂浆结合层 2.面层材料品种、规格、颜色:20mm厚花岗岩石材 |  | m2 | 5
281 | 011602001001 | 混凝土构件拆除 | 1.拆除构件:20cm厚素混凝土散水 |  | m3 | 1.68
282 | 010507001001 | 散水 | 1.面层厚度:20cm 2.混凝土种类:现浇 3.混凝土强度等级:C20 |  | m2 | 8.4
283 | 010103002015 | 余方弃置 | 1.废弃料品种:拆除废料 |  | m3 | 5.14
本页小计
注：为计取规费等的使用，可在表中增设其中：“定额人工费”
表—08
分部分项工程和单价措施项目清单与计价表
工程名称：环卫基础设施升级改造（包1）-公厕室内维修改造（1-77） |  |  |  | 标段：环卫基础设施升级改造（包1） |  |  |  | 第 25 页 共 132 页
序号 | 项目编码 | 项目名称 | 项目特征描述 |  | 计量单位 | 工程量 | 金额（元）
[7 empty] | 综合单价 |  | 合价 | 其中
暂估价
（包含装、外运） 2.运距:投标人根据施工现场自行考虑，结算时不予调整
284 | 011613001007 | 灯具拆除 | 1.名称：拆除吊灯、灯泡 |  | 套 | 1
285 | 030412001021 | 普通灯具 | 1.名称:吸顶灯 2.型号、功率:22W 3.安装方式:吸顶安装 |  | 套 | 1
286 | 030404031027 | 小电器拆除 | 1.名称：拆除换气扇 |  | 台 | 1
287 | 030404031028 | 小电器 | 1.名称:换气扇 2.型号、功率:25W，风量150m3/h 3.安装方式:吸顶安装 |  | 个 | 1
288 | 011501009029 | 标识牌-卫生间门牌 | 1.定制成品卫生间门牌（含定制Logo） 2.材质：铝塑板基层+亚克力雕刻立体字 3.具体样式以施工现场为准 |  | m2 | 1
289 | 011501009030 | 成品厨柜 | 1.名称：成品橱柜 2.规格、型号：地柜宽50cm高80cm、顶柜宽50cm高80cm（2cm厚大理石台面） |  | m | 1
290 | 011501013015 | 成品吊柜 | 1.名称：木制成品吊柜 2.规格、型号：宽50cm高80cm |  | m | 1
291 | 011501003029 | 成品衣柜 | 1.成品原木衣柜：1m*2m 2.具体样式以施工现场为准 |  | 个 | 1
292 | 011501003030 | 成品双人床 | 1.成品原木双人床实：1.8m*1.8m（含床头） 2.具体样式以施工现场为准 |  | 张 | 1
293 | 011605001009 | 地面块料拆除 | 1.拆除地面砖及找平层 |  | m2 | 50
294 | 011102003006 | 块料楼地面 | 1.800mm*800mm防滑地砖面层 2.20mm厚1：2.5水泥砂浆结合层 3.20mm厚1：2.5水泥砂浆找平层 |  | m2 | 50
295 | 011601001006 | 砖砌体拆除 | 1.拆除砖砌水厕墩台 |  | m3 | 5
296 | 010401012006 | 砖砌墩台 | 1.部位:墩台 2.砖品种、规格:红青砖 |  | m3 | 5
本页小计
注：为计取规费等的使用，可在表中增设其中：“定额人工费”
表—08
分部分项工程和单价措施项目清单与计价表
工程名称：环卫基础设施升级改造（包1）-公厕室内维修改造（1-77） |  |  |  | 标段：环卫基础设施升级改造（包1） |  |  |  | 第 26 页 共 132 页
序号 | 项目编码 | 项目名称 | 项目特征描述 |  | 计量单位 | 工程量 | 金额（元）
[7 empty] | 综合单价 |  | 合价 | 其中
暂估价
240mm*115mm*53mm 3.砂浆强度等级、配合比:混合砂浆M10
297 | 011207001021 | 电路整改 | 1.电路整改（包含电线整理，增加电线量不超50米材料，插座盒不超5个材料，开关不超5个材料及安装） |  | 项 | 1
分部小计
大兴雅润对面水厕
298 | 011610002013 | 金属门拆除 | 1.名称：拆除金属门 |  | m2 | 3.75
299 | 010802001007 | 金属(塑钢）门 | 1.门代号:60系列 2.门框、扇材质:断桥铝 3.玻璃品种、厚度:6A+12+6A |  | m2 | 3.75
300 | 011207001022 | 墙面装饰板 | 1.面层材料品种、规格:8mm厚，木饰面板 2.压条材料种类:铝合金压条 |  | m2 | 189.06
301 | 011606003008 | 天棚面龙骨及饰面拆除 | 1.拆除的基层类型:PVC饰面 2.龙骨及饰面种类:木龙骨 |  | m2 | 42.42
302 | 011302001010 | 吊顶天棚 | 1.龙骨材料种类:配套铝合金龙骨 2.面层材料品种:800mm*1000mm铝蜂窝集成吊顶 |  | m2 | 42.42
303 | 011610002014 | 金属窗拆除 | 1.名称：拆除金属窗 |  | m2 | 5
304 | 010401003002 | 实心砖墙 | 1.名称：填门砌墙， 2.规格：墙体厚度240mm |  | m3 | 5
305 | 011103002003 | 橡胶板卷材楼地面 | 1.4mm厚水泥基自流平砂浆找平 2.2mm厚橡胶卷材面层 |  | m2 | 42.42
306 | 011608002004 | 铲除涂料面 | 1.名称：外墙涂料铲除 |  | m2 | 205.2
307 | 011204003002 | 块料墙面 | 1.安装方式:粘贴（含配件固定） 2.饰面：外墙一体板（4cm厚聚苯板+1cm厚面砖） 3.填充缝宽 3.部位：外墙面 |  | m2 | 205.2
本页小计
注：为计取规费等的使用，可在表中增设其中：“定额人工费”
表—08
分部分项工程和单价措施项目清单与计价表
工程名称：环卫基础设施升级改造（包1）-公厕室内维修改造（1-77） |  |  |  | 标段：环卫基础设施升级改造（包1） |  |  |  | 第 27 页 共 132 页
序号 | 项目编码 | 项目名称 | 项目特征描述 |  | 计量单位 | 工程量 | 金额（元）
[7 empty] | 综合单价 |  | 合价 | 其中
暂估价
308 | 011701003001 | 里脚手架 | 1.内墙面装修里脚手架 |  | m2 | 102.6
309 | 010103002016 | 余方弃置 | 1.废弃料品种:拆除废料（包含装、外运） 2.运距:投标人根据施工现场自行考虑，结算时不予调整 |  | m3 | 2.66
310 | 011613001008 | 灯具拆除 | 1.名称：拆除吊灯、灯泡 |  | 套 | 1
311 | 030412001022 | 普通灯具 | 1.名称:吸顶灯 2.型号、功率:22W 3.安装方式:吸顶安装 |  | 套 | 1
312 | 030404031029 | 小电器拆除 | 1.名称：拆除换气扇 |  | 台 | 1
313 | 030404031030 | 小电器 | 1.名称:换气扇 2.型号、功率:53W，风量650m3/h 3.安装方式:吸顶安装 |  | 个 | 1
314 | 011501009031 | 标识牌-卫生间门牌 | 1.定制成品卫生间门牌（含定制Logo） 2.材质：铝塑板基层+亚克力雕刻立体字 3.具体样式以施工现场为准 |  | m2 | 1
315 | 011501009032 | 成品厨柜 | 1.名称：成品橱柜 2.规格、型号：地柜宽50cm高80cm、顶柜宽50cm高80cm（2cm厚大理石台面） |  | m | 1
316 | 011501013016 | 成品吊柜 | 1.名称：木制成品吊柜 2.规格、型号：宽50cm高80cm |  | m | 1
317 | 011501003031 | 成品衣柜 | 1.成品原木衣柜：1m*2m 2.具体样式以施工现场为准 |  | 个 | 1
318 | 011501003032 | 成品双人床 | 1.成品原木双人床实：1.8m*1.8m（含床头） 2.具体样式以施工现场为准 |  | 张 | 1
319 | 011609002016 | 隔断隔墙拆除 | 1.拆除隔墙的饰面种类:卫生间木隔断 |  | m2 | 30
320 | 011210005016 | 成品隔断 | 1.隔断材料品种、规格、颜色:金属铝蜂窝隔断，18mm厚，高1.8m 2.配件品种、规格:含不锈钢脚腿、合页、拉手、锁扣、挂钩 |  | m2 | 30
本页小计
注：为计取规费等的使用，可在表中增设其中：“定额人工费”
表—08
分部分项工程和单价措施项目清单与计价表
工程名称：环卫基础设施升级改造（包1）-公厕室内维修改造（1-77） |  |  |  | 标段：环卫基础设施升级改造（包1） |  |  |  | 第 28 页 共 132 页
序号 | 项目编码 | 项目名称 | 项目特征描述 |  | 计量单位 | 工程量 | 金额（元）
[7 empty] | 综合单价 |  | 合价 | 其中
暂估价
321 | 011207001023 | 电路整改 | 1.电路整改（包含电线整理，增加电线量不超50米材料，插座盒不超5个材料，开关不超5个材料及安装） |  | 项 | 1
分部小计
苏力德广场水厕
322 | 011614003001 | 洗手池台面拆除 | 1.拆除洗手池台面 |  | m | 1.44
323 | 011505001001 | 洗漱台柜 | 1.成品复合实木洗漱柜，（含2cm厚大理石台面）,开孔2个 2.规格：长1.2m、宽0.6m、高0.8m 3.具体样式以施工现场为准 |  | m2 | 1.44
324 | 011609002017 | 隔断隔墙拆除 | 1.拆除隔墙的饰面种类:卫生间木隔断 |  | m2 | 30
325 | 011210005017 | 成品隔断 | 1.隔断材料品种、规格、颜色:金属铝蜂窝隔断，18mm厚，高1.8m 2.配件品种、规格:含不锈钢脚腿、合页、拉手、锁扣、挂钩 |  | m2 | 30
326 | 011605001010 | 地面块料拆除 | 1.拆除地面砖及找平层 |  | m2 | 50
327 | 011102003007 | 块料楼地面 | 1.800mm*800mm防滑地砖面层 2.20mm厚1：2.5水泥砂浆结合层 3.20mm厚1：2.5水泥砂浆找平层 |  | m2 | 50
328 | 011601001007 | 砖砌体拆除 | 1.拆除砖砌水厕墩台 |  | m3 | 5
329 | 010401012007 | 砖砌墩台 | 1.部位:墩台 2.砖品种、规格:红青砖240mm*115mm*53mm 3.砂浆强度等级、配合比:混合砂浆M10 |  | m3 | 5
330 | 011501009033 | 标识牌-卫生间门牌 | 1.定制成品卫生间门牌（含定制Logo） 2.材质：铝塑板基层+亚克力雕刻立体字 3.具体样式以施工现场为准 |  | m2 | 1
331 | 011501009034 | 成品厨柜 | 1.名称：成品橱柜 2.规格、型号：地柜宽 |  | m | 1
本页小计
注：为计取规费等的使用，可在表中增设其中：“定额人工费”
表—08
分部分项工程和单价措施项目清单与计价表
工程名称：环卫基础设施升级改造（包1）-公厕室内维修改造（1-77） |  |  |  | 标段：环卫基础设施升级改造（包1） |  |  |  | 第 29 页 共 132 页
序号 | 项目编码 | 项目名称 | 项目特征描述 |  | 计量单位 | 工程量 | 金额（元）
[7 empty] | 综合单价 |  | 合价 | 其中
暂估价
50cm高80cm、顶柜宽50cm高80cm（2cm厚大理石台面）
332 | 011501013017 | 成品吊柜 | 1.名称：木制成品吊柜 2.规格、型号：宽50cm高80cm |  | m | 1
333 | 011501003033 | 成品衣柜 | 1.成品原木衣柜：1m*2m 2.具体样式以施工现场为准 |  | 个 | 1
334 | 011501003034 | 成品双人床 | 1.成品原木双人床实：1.8m*1.8m 2.具体样式以施工现场为准 |  | 张 | 1
335 | 011207001024 | 电路整改 | 1.电路整改（包含电线整理，增加电线量不超50米材料，插座盒不超5个材料，开关不超5个材料及安装） |  | 项 | 1
336 | 010103002017 | 余方弃置 | 1.废弃料品种:拆除废料（包含装、外运） 2.运距:投标人根据施工现场自行考虑，结算时不予调整 |  | m3 | 8.12
分部小计
荣景苑水厕
337 | 011608002005 | 铲除涂料面 | 1.铲除部位名称:外墙面涂料 |  | m2 | 15
338 | 011407001003 | 墙面喷刷涂料 | 1.喷刷涂料部位:外墙面 2.刮腻子要求:2遍 3.涂料品种、喷刷遍数:丙烯酸酯涂料2遍 |  | m2 | 15
339 | 011609002018 | 隔断隔墙拆除 | 1.拆除隔墙的饰面种类:卫生间木隔断 |  | m2 | 30
340 | 011210005018 | 成品隔断 | 1.隔断材料品种、规格、颜色:金属铝蜂窝隔断，18mm厚，高1.8m 2.配件品种、规格:含不锈钢脚腿、合页、拉手、锁扣、挂钩 |  | m2 | 30
341 | 011501009035 | 标识牌-卫生间门牌 | 1.定制成品卫生间门牌（含定制Logo） 2.材质：铝塑板基层+亚克力雕刻立体字 |  | m2 | 1
本页小计
注：为计取规费等的使用，可在表中增设其中：“定额人工费”
表—08
分部分项工程和单价措施项目清单与计价表
工程名称：环卫基础设施升级改造（包1）-公厕室内维修改造（1-77） |  |  |  | 标段：环卫基础设施升级改造（包1） |  |  |  | 第 30 页 共 132 页
序号 | 项目编码 | 项目名称 | 项目特征描述 |  | 计量单位 | 工程量 | 金额（元）
[7 empty] | 综合单价 |  | 合价 | 其中
暂估价
3.具体样式以施工现场为准
342 | 011501009036 | 成品厨柜 | 1.名称：成品橱柜 2.规格、型号：地柜宽50cm高80cm、顶柜宽50cm高80cm（2cm厚大理石台面） |  | m | 1
343 | 011501013018 | 成品吊柜 | 1.名称：木制成品吊柜 2.规格、型号：宽50cm高80cm |  | m | 1
344 | 011501003035 | 成品衣柜 | 1.成品原木衣柜：1m*2m 2.具体样式以施工现场为准 |  | 个 | 1
345 | 011501003036 | 成品双人床 | 1.成品原木双人床实：1.8m*1.8m 2.具体样式以施工现场为准 |  | 张 | 1
346 | 011207001025 | 电路整改 | 1.电路整改（包含电线整理，增加电线量不超50米材料，插座盒不超5个材料，开关不超5个材料及安装） |  | 项 | 1
347 | 010103002018 | 余方弃置 | 1.废弃料品种:拆除废料（包含装、外运） 2.运距:投标人根据施工现场自行考虑，结算时不予调整 |  | m3 | 1
分部小计
新天地水厕
348 | 011608002006 | 铲除涂料面 | 1.铲除部位名称:外墙面涂料 |  | m2 | 20
349 | 011204003003 | 块料墙面 | 1.安装方式:粘贴（含配件固定） 2.饰面：外墙一体板（4cm厚聚苯板+1cm厚面砖） 3.填充缝宽 3.部位：外墙面 |  | m2 | 20
350 | 011609002019 | 隔断隔墙拆除 | 1.拆除隔墙的饰面种类:卫生间木隔断 |  | m2 | 38.88
351 | 011210005019 | 成品隔断 | 1.隔断材料品种、规格、颜色:金属铝蜂窝隔断，18mm厚，高1.8m |  | m2 | 38.88
本页小计
注：为计取规费等的使用，可在表中增设其中：“定额人工费”
表—08
分部分项工程和单价措施项目清单与计价表
工程名称：环卫基础设施升级改造（包1）-公厕室内维修改造（1-77） |  |  |  | 标段：环卫基础设施升级改造（包1） |  |  |  | 第 31 页 共 132 页
序号 | 项目编码 | 项目名称 | 项目特征描述 |  | 计量单位 | 工程量 | 金额（元）
[7 empty] | 综合单价 |  | 合价 | 其中
暂估价
2.配件品种、规格:含不锈钢脚腿、合页、拉手、锁扣、挂钩
352 | 011207001026 | 墙面装饰板 | 1.面层材料品种、规格:8mm厚，木饰面板 2.压条材料种类:铝合金压条 |  | m2 | 34.34
353 | 010103002019 | 余方弃置 | 1.废弃料品种:拆除废料（包含装、外运） 2.运距:投标人根据施工现场自行考虑，结算时不予调整 |  | m3 | 0.46
354 | 030404031031 | 小电器 | 1.名称:拆除换气扇 |  | 个 | 1
355 | 030404031032 | 小电器 | 1.名称:换气扇 2.型号、功率:25W，风量150m3/h 3.安装方式:吸顶安装 |  | 个 | 1
356 | 030412001023 | 普通灯具 | 1.名称:拆除吊灯、灯泡 |  | 套 | 1
357 | 030412001024 | 普通灯具 | 1.名称:吸顶灯 2.型号、功率:22W 3.安装方式:吸顶安装 |  | 套 | 1
358 | 011501009037 | 标识牌-卫生间门牌 | 1.定制成品卫生间门牌（含定制Logo） 2.材质：铝塑板基层+亚克力雕刻立体字 3.具体样式以施工现场为准 |  | m2 | 1
359 | 011501009038 | 成品厨柜 | 1.名称：成品橱柜 2.规格、型号：地柜宽50cm高80cm、顶柜宽50cm高80cm（2cm厚大理石台面） |  | m | 1
360 | 011501013019 | 成品吊柜 | 1.名称：木制成品吊柜 2.规格、型号：宽50cm高80cm |  | m | 1
361 | 011501003037 | 成品衣柜 | 1.成品原木衣柜：1m*2m 2.具体样式以施工现场为准 |  | 个 | 1
362 | 011501003038 | 成品双人床 | 1.成品原木双人床实：1.8m*1.8m 2.具体样式以施工现场为准 |  | 张 | 1
363 | 011207001027 | 电路整改 | 1.电路整改（包含电线整理，增加电线量不超50米 |  | 项 | 1
本页小计
注：为计取规费等的使用，可在表中增设其中：“定额人工费”
表—08
分部分项工程和单价措施项目清单与计价表
工程名称：环卫基础设施升级改造（包1）-公厕室内维修改造（1-77） |  |  |  | 标段：环卫基础设施升级改造（包1） |  |  |  | 第 32 页 共 132 页
序号 | 项目编码 | 项目名称 | 项目特征描述 |  | 计量单位 | 工程量 | 金额（元）
[7 empty] | 综合单价 |  | 合价 | 其中
暂估价
材料，插座盒不超5个材料，开关不超5个材料及安装）
分部小计
佳泰市场水厕
364 | 011608002007 | 铲除涂料面 | 1.铲除部位名称:外墙面涂料 |  | m2 | 60
365 | 011204003004 | 块料墙面 | 1.安装方式:粘贴（含配件固定） 2.饰面：外墙一体板（4cm厚聚苯板+1cm厚面砖） 3.填充缝宽 3.部位：外墙面 |  | m2 | 60
366 | 011610002015 | 金属门拆除 | 1.拆除金属门 |  | m2 | 3.52
367 | 010802001008 | 金属断桥铝合金门 | 1.门代号:60系列 2.门框、扇材质:断桥铝 3.玻璃品种、厚度:6A+12+6A |  | m2 | 3.52
368 | 011606003009 | 天棚面龙骨及饰面拆除 | 1.拆除的基层类型:PVC饰面 2.龙骨及饰面种类:木龙骨 |  | m2 | 104.39
369 | 011302001011 | 吊顶天棚 | 1.龙骨材料种类:配套铝合金龙骨 2.面层材料品种:800mm*1000mm铝蜂窝集成吊顶 |  | m2 | 104.39
370 | 011207001028 | 墙面装饰板 | 1.面层材料品种、规格:8mm厚，木饰面板 2.压条材料种类:铝合金压条 |  | m2 | 154.76
371 | 011609002020 | 隔断隔墙拆除 | 1.拆除隔墙的饰面种类:卫生间木隔断 |  | m2 | 37.8
372 | 011210005020 | 成品隔断 | 1.隔断材料品种、规格、颜色:金属铝蜂窝隔断，18mm厚，高1.8m 2.配件品种、规格:含不锈钢脚腿、合页、拉手、锁扣、挂钩 |  | m2 | 37.8
373 | 011103002004 | 橡胶板卷材楼地面 | 1.4mm厚水泥基自流平砂浆找平 2.2mm厚橡胶卷材面层 |  | m2 | 7.99
本页小计
注：为计取规费等的使用，可在表中增设其中：“定额人工费”
表—08
分部分项工程和单价措施项目清单与计价表
工程名称：环卫基础设施升级改造（包1）-公厕室内维修改造（1-77） |  |  |  | 标段：环卫基础设施升级改造（包1） |  |  |  | 第 33 页 共 132 页
序号 | 项目编码 | 项目名称 | 项目特征描述 |  | 计量单位 | 工程量 | 金额（元）
[7 empty] | 综合单价 |  | 合价 | 其中
暂估价
374 | 011610002016 | 金属窗拆除 | 1.拆除金属窗 |  | m2 | 3.42
375 | 010807001007 | 金属断桥铝合金窗 | 1.窗代号:60系列 2.框、扇材质:金属断桥铝合金 3.玻璃品种、厚度:6A+12+6A |  | m2 | 3.42
376 | 010807004006 | 金属纱窗 | 1.框材质:铝合金 2.窗纱材料品种、规格:金刚纱 |  | m2 | 1.2
377 | 010902007001 | 屋面檐沟 | 1.材料品种、规格:拉丝不锈钢屋檐包边，展开面100cm宽，2mm厚 |  | m2 | 35
378 | 010103002020 | 余方弃置 | 1.废弃料品种:拆除废料（包含装、外运） 2.运距:投标人根据施工现场自行考虑，结算时不予调整 |  | m3 | 3.62
379 | 030404031033 | 小电器 | 1.名称:拆除换气扇 |  | 个 | 1
380 | 030404031034 | 小电器 | 1.名称:换气扇 2.型号、功率:25W，风量150m3/h 3.安装方式:吸顶安装 |  | 个 | 1
381 | 030412001025 | 普通灯具 | 1.名称:拆除吊灯、灯泡 |  | 套 | 1
382 | 030412001026 | 普通灯具 | 1.名称:吸顶灯 2.型号、功率:22W 3.安装方式:吸顶安装 |  | 套 | 1
383 | 011501009039 | 标识牌-卫生间门牌 | 1.定制成品卫生间门牌（含定制Logo） 2.材质：铝塑板基层+亚克力雕刻立体字 3.具体样式以施工现场为准 |  | m2 | 1
384 | 011501009040 | 成品厨柜 | 1.名称：成品橱柜 2.规格、型号：地柜宽50cm高80cm、顶柜宽50cm高80cm（2cm厚大理石台面） |  | m | 1
385 | 011501013020 | 成品吊柜 | 1.名称：木制成品吊柜 2.规格、型号：宽50cm高80cm |  | m | 1
386 | 011501003039 | 成品衣柜 | 1.成品原木衣柜：1m*2m 2.具体样式以施工现场为准 |  | 个 | 1
387 | 011501003040 | 成品双人床 | 1.成品原木双人床实： |  | 张 | 1
本页小计
注：为计取规费等的使用，可在表中增设其中：“定额人工费”
表—08
分部分项工程和单价措施项目清单与计价表
工程名称：环卫基础设施升级改造（包1）-公厕室内维修改造（1-77） |  |  |  | 标段：环卫基础设施升级改造（包1） |  |  |  | 第 34 页 共 132 页
序号 | 项目编码 | 项目名称 | 项目特征描述 |  | 计量单位 | 工程量 | 金额（元）
[7 empty] | 综合单价 |  | 合价 | 其中
暂估价
1.8m*1.8m 2.具体样式以施工现场为准
388 | 011207001029 | 电路整改 | 1.电路整改（包含电线整理，增加电线量不超50米材料，插座盒不超5个材料，开关不超5个材料及安装） |  | 项 | 1
分部小计
威尼斯东水厕
389 | 011605001011 | 平面块料拆除 | 1.饰面材料种类:拆除室外石材台阶面层 |  | m2 | 15
390 | 011107001004 | 石材台阶面 | 1.粘结材料种类:20mm厚M20水泥砂浆结合层 2.面层材料品种、规格、颜色:20mm厚花岗岩石材 |  | m2 | 15
391 | 011608002008 | 铲除涂料面 | 1.铲除部位名称:外墙面涂料 |  | m2 | 35
392 | 011204003005 | 块料墙面 | 1.安装方式:粘贴（含配件固定） 2.饰面：外墙一体板（4cm厚聚苯板+1cm厚面砖） 3.填充缝宽 3.部位：外墙面 |  | m2 | 35
393 | 011207001030 | 墙面装饰板 | 1.面层材料品种、规格:8mm厚，木饰面板 2.压条材料种类:铝合金压条 |  | m2 | 111.95
394 | 011610002017 | 金属门拆除 | 1.拆除金属门 |  | m2 | 1.5
395 | 010802001009 | 金属断桥铝合金门 | 1.门代号:60系列 2.门框、扇材质:断桥铝 3.玻璃品种、厚度:6A+12+6A |  | m2 | 1.5
396 | 011610002018 | 金属窗拆除 | 1.拆除金属窗 |  | m2 | 1.22
397 | 010807001008 | 金属断桥铝合金窗 | 1.窗代号:60系列 2.框、扇材质:金属断桥铝合金 3.玻璃品种、厚度:6A+12+6A |  | m2 | 1.22
398 | 010807004007 | 金属纱窗 | 1.框材质:铝合金 2.窗纱材料品种、规格:金刚纱 |  | m2 | 0.43
本页小计
注：为计取规费等的使用，可在表中增设其中：“定额人工费”
表—08
分部分项工程和单价措施项目清单与计价表
工程名称：环卫基础设施升级改造（包1）-公厕室内维修改造（1-77） |  |  |  | 标段：环卫基础设施升级改造（包1） |  |  |  | 第 35 页 共 132 页
序号 | 项目编码 | 项目名称 | 项目特征描述 |  | 计量单位 | 工程量 | 金额（元）
[7 empty] | 综合单价 |  | 合价 | 其中
暂估价
399 | 011606003010 | 天棚面龙骨及饰面拆除 | 1.拆除的基层类型:PVC饰面 2.龙骨及饰面种类:木龙骨 |  | m2 | 19.88
400 | 011302001012 | 吊顶天棚 | 1.龙骨材料种类:配套铝合金龙骨 2.面层材料品种:800mm*1000mm铝蜂窝集成吊顶 |  | m2 | 19.88
401 | 011103002005 | 橡胶板卷材楼地面 | 1.4mm厚水泥基自流平砂浆找平 2.2mm厚橡胶卷材面层 |  | m2 | 19.88
402 | 010103002021 | 余方弃置 | 1.废弃料品种:拆除废料（包含装、外运） 2.运距:投标人根据施工现场自行考虑，结算时不予调整 |  | m3 | 1.88
403 | 030404031035 | 小电器 | 1.名称:拆除换气扇 |  | 个 | 1
404 | 030404031036 | 小电器 | 1.名称:换气扇 2.型号、功率:25W，风量150m3/h 3.安装方式:吸顶安装 |  | 个 | 1
405 | 030412001027 | 普通灯具 | 1.名称:拆除吊灯、灯泡 |  | 套 | 1
406 | 030412001028 | 普通灯具 | 1.名称:吸顶灯 2.型号、功率:22W 3.安装方式:吸顶安装 |  | 套 | 1
407 | 011501009041 | 标识牌-卫生间门牌 | 1.定制成品卫生间门牌（含定制Logo） 2.材质：铝塑板基层+亚克力雕刻立体字 3.具体样式以施工现场为准 |  | m2 | 1
408 | 011501009042 | 成品厨柜 | 1.名称：成品橱柜 2.规格、型号：地柜宽50cm高80cm、顶柜宽50cm高80cm（2cm厚大理石台面） |  | m | 1
409 | 011501013021 | 成品吊柜 | 1.名称：木制成品吊柜 2.规格、型号：宽50cm高80cm |  | m | 1
410 | 011501003041 | 成品衣柜 | 1.成品原木衣柜：1m*2m 2.具体样式以施工现场为准 |  | 个 | 1
411 | 011501003042 | 成品双人床 | 1.成品原木双人床实： |  | 张 | 1
本页小计
注：为计取规费等的使用，可在表中增设其中：“定额人工费”
表—08
分部分项工程和单价措施项目清单与计价表
工程名称：环卫基础设施升级改造（包1）-公厕室内维修改造（1-77） |  |  |  | 标段：环卫基础设施升级改造（包1） |  |  |  | 第 36 页 共 132 页
序号 | 项目编码 | 项目名称 | 项目特征描述 |  | 计量单位 | 工程量 | 金额（元）
[7 empty] | 综合单价 |  | 合价 | 其中
暂估价
1.8m*1.8m 2.具体样式以施工现场为准
412 | 011609002021 | 隔断隔墙拆除 | 1.拆除隔墙的饰面种类:卫生间木隔断 |  | m2 | 30
413 | 011210005021 | 成品隔断 | 1.隔断材料品种、规格、颜色:金属铝蜂窝隔断，18mm厚，高1.8m 2.配件品种、规格:含不锈钢脚腿、合页、拉手、锁扣、挂钩 |  | m2 | 30
414 | 011207001031 | 电路整改 | 1.电路整改（包含电线整理，增加电线量不超50米材料，插座盒不超5个材料，开关不超5个材料及安装） |  | 项 | 1
分部小计
富锦华东水厕
415 | 011610002019 | 金属门拆除 | 1.拆除金属门 |  | m2 | 11.32
416 | 010802001010 | 金属断桥铝合金门 | 1.门代号:60系列 2.门框、扇材质:断桥铝 3.玻璃品种、厚度:6A+12+6A |  | m2 | 6.81
417 | 011606003011 | 天棚面龙骨及饰面拆除 | 1.拆除的基层类型:PVC饰面 2.龙骨及饰面种类:木龙骨 |  | m2 | 64.78
418 | 011302001013 | 吊顶天棚 | 1.龙骨材料种类:配套铝合金龙骨 2.面层材料品种:800mm*1000mm铝蜂窝集成吊顶 |  | m2 | 64.78
419 | 011609002022 | 隔断隔墙拆除 | 1.拆除隔墙的饰面种类:卫生间木隔断 |  | m2 | 40.32
420 | 011210005022 | 成品隔断 | 1.隔断材料品种、规格、颜色:金属铝蜂窝隔断，18mm厚，高1.8m 2.配件品种、规格:含不锈钢脚腿、合页、拉手、锁扣、挂钩 |  | m2 | 40.32
421 | 011207001032 | 墙面装饰板 | 1.面层材料品种、规格:8mm厚，木饰面板 2.压条材料种类:铝合金压条 |  | m2 | 100.36
本页小计
注：为计取规费等的使用，可在表中增设其中：“定额人工费”
表—08
分部分项工程和单价措施项目清单与计价表
工程名称：环卫基础设施升级改造（包1）-公厕室内维修改造（1-77） |  |  |  | 标段：环卫基础设施升级改造（包1） |  |  |  | 第 37 页 共 132 页
序号 | 项目编码 | 项目名称 | 项目特征描述 |  | 计量单位 | 工程量 | 金额（元）
[7 empty] | 综合单价 |  | 合价 | 其中
暂估价
422 | 011610002020 | 金属窗拆除 | 1.拆除金属窗 |  | m2 | 1.77
423 | 010807001009 | 金属断桥铝合金窗 | 1.窗代号:60系列 2.框、扇材质:金属断桥铝合金 3.玻璃品种、厚度:6A+12+6A |  | m2 | 1.77
424 | 010807004008 | 金属纱窗 | 1.框材质:铝合金 2.窗纱材料品种、规格:金刚纱 |  | m2 | 0.62
425 | 011103002006 | 橡胶板卷材楼地面 | 1.4mm厚水泥基自流平砂浆找平 2.2mm厚橡胶卷材面层 |  | m2 | 10.45
426 | 010103002022 | 余方弃置 | 1.废弃料品种:拆除废料（包含装、外运） 2.运距:投标人根据施工现场自行考虑，结算时不予调整 |  | m3 | 2.51
427 | 030404031037 | 小电器 | 1.名称:拆除换气扇 |  | 个 | 1
428 | 030404031038 | 小电器 | 1.名称:换气扇 2.型号、功率:25W，风量150m3/h 3.安装方式:吸顶安装 |  | 个 | 1
429 | 030412001029 | 普通灯具 | 1.名称:拆除吊灯、灯泡 |  | 套 | 1
430 | 030412001030 | 普通灯具 | 1.名称:吸顶灯 2.型号、功率:22W 3.安装方式:吸顶安装 |  | 套 | 1
431 | 011501009043 | 标识牌-卫生间门牌 | 1.定制成品卫生间门牌（含定制Logo） 2.材质：铝塑板基层+亚克力雕刻立体字 3.具体样式以施工现场为准 |  | m2 | 1
432 | 011501009044 | 成品厨柜 | 1.名称：成品橱柜 2.规格、型号：地柜宽50cm高80cm、顶柜宽50cm高80cm（2cm厚大理石台面） |  | m | 1
433 | 011501013022 | 成品吊柜 | 1.名称：木制成品吊柜 2.规格、型号：宽50cm高80cm |  | m | 1
434 | 011501003043 | 成品衣柜 | 1.成品原木衣柜：1m*2m 2.具体样式以施工现场为准 |  | 个 | 1
435 | 011501003044 | 成品双人床 | 1.成品原木双人床实： |  | 张 | 1
本页小计
注：为计取规费等的使用，可在表中增设其中：“定额人工费”
表—08
分部分项工程和单价措施项目清单与计价表
工程名称：环卫基础设施升级改造（包1）-公厕室内维修改造（1-77） |  |  |  | 标段：环卫基础设施升级改造（包1） |  |  |  | 第 38 页 共 132 页
序号 | 项目编码 | 项目名称 | 项目特征描述 |  | 计量单位 | 工程量 | 金额（元）
[7 empty] | 综合单价 |  | 合价 | 其中
暂估价
1.8m*1.8m 2.具体样式以施工现场为准
436 | 011605001012 | 地面块料拆除 | 1.拆除地面砖及找平层 |  | m2 | 50
437 | 011102003008 | 块料楼地面 | 1.800mm*800mm防滑地砖面层 2.20mm厚1：2.5水泥砂浆结合层 3.20mm厚1：2.5水泥砂浆找平层 |  | m2 | 50
438 | 011601001008 | 砖砌体拆除 | 1.拆除砖砌水厕墩台 |  | m3 | 5
439 | 010401012008 | 砖砌墩台 | 1.部位:墩台 2.砖品种、规格:红青砖240mm*115mm*53mm 3.砂浆强度等级、配合比:混合砂浆M10 |  | m3 | 5
440 | 011207001033 | 电路整改 | 1.电路整改（包含电线整理，增加电线量不超50米材料，插座盒不超5个材料，开关不超5个材料及安装） |  | 项 | 1
分部小计
百姓家园水厕
441 | 011207001034 | 墙面装饰板 | 1.面层材料品种、规格:8mm厚，木饰面板 2.压条材料种类:铝合金压条 |  | m2 | 96
442 | 010103002023 | 余方弃置 | 1.废弃料品种:拆除废料（包含装、外运） 2.运距:投标人根据施工现场自行考虑，结算时不予调整 |  | m3 | 0.85
443 | 030404031039 | 小电器 | 1.名称:拆除换气扇 |  | 个 | 1
444 | 030404031040 | 小电器 | 1.名称:换气扇 2.型号、功率:25W，风量150m3/h 3.安装方式:吸顶安装 |  | 个 | 1
445 | 030412001031 | 普通灯具 | 1.名称:拆除吊灯、灯泡 |  | 套 | 1
446 | 030412001032 | 普通灯具 | 1.名称:吸顶灯 2.型号、功率:22W 3.安装方式:吸顶安装 |  | 套 | 1
447 | 011501009045 | 标识牌-卫生间门牌 | 1.定制成品卫生间门牌（含定制Logo） |  | m2 | 1
本页小计
注：为计取规费等的使用，可在表中增设其中：“定额人工费”
表—08
分部分项工程和单价措施项目清单与计价表
工程名称：环卫基础设施升级改造（包1）-公厕室内维修改造（1-77） |  |  |  | 标段：环卫基础设施升级改造（包1） |  |  |  | 第 39 页 共 132 页
序号 | 项目编码 | 项目名称 | 项目特征描述 |  | 计量单位 | 工程量 | 金额（元）
[7 empty] | 综合单价 |  | 合价 | 其中
暂估价
2.材质：铝塑板基层+亚克力雕刻立体字 3.具体样式以施工现场为准
448 | 011501009046 | 成品厨柜 | 1.名称：成品橱柜 2.规格、型号：地柜宽50cm高80cm、顶柜宽50cm高80cm（2cm厚大理石台面） |  | m | 1
449 | 011501013023 | 成品吊柜 | 1.名称：木制成品吊柜 2.规格、型号：宽50cm高80cm |  | m | 1
450 | 011501003045 | 成品衣柜 | 1.成品原木衣柜：1m*2m 2.具体样式以施工现场为准 |  | 个 | 1
451 | 011501003046 | 成品双人床 | 1.成品原木双人床实：1.8m*1.8m 2.具体样式以施工现场为准 |  | 张 | 1
452 | 011609002023 | 隔断隔墙拆除 | 1.拆除隔墙的饰面种类:卫生间木隔断 |  | m2 | 30
453 | 011210005023 | 成品隔断 | 1.隔断材料品种、规格、颜色:金属铝蜂窝隔断，18mm厚，高1.8m 2.配件品种、规格:含不锈钢脚腿、合页、拉手、锁扣、挂钩 |  | m2 | 30
454 | 011605001013 | 地面块料拆除 | 1.拆除地面砖及找平层 |  | m2 | 50
455 | 011102003009 | 块料楼地面 | 1.800mm*800mm防滑地砖面层 2.20mm厚1：2.5水泥砂浆结合层 3.20mm厚1：2.5水泥砂浆找平层 |  | m2 | 50
456 | 011601001009 | 砖砌体拆除 | 1.拆除砖砌水厕墩台 |  | m3 | 5
457 | 010401012009 | 砖砌墩台 | 1.部位:墩台 2.砖品种、规格:红青砖240mm*115mm*53mm 3.砂浆强度等级、配合比:混合砂浆M10 |  | m3 | 5
458 | 011207001035 | 电路整改 | 1.电路整改（包含电线整理，增加电线量不超50米材料，插座盒不超5个材料，开关不超5个材料及安装） |  | 项 | 1
本页小计
注：为计取规费等的使用，可在表中增设其中：“定额人工费”
表—08
分部分项工程和单价措施项目清单与计价表
工程名称：环卫基础设施升级改造（包1）-公厕室内维修改造（1-77） |  |  |  | 标段：环卫基础设施升级改造（包1） |  |  |  | 第 40 页 共 132 页
序号 | 项目编码 | 项目名称 | 项目特征描述 |  | 计量单位 | 工程量 | 金额（元）
[7 empty] | 综合单价 |  | 合价 | 其中
暂估价
分部小计
屠宰场南水厕
459 | 011608002009 | 铲除涂料面 | 1.铲除部位名称:外墙面涂料 |  | m2 | 30
460 | 011407001004 | 墙面喷刷涂料 | 1.喷刷涂料部位:外墙面 2.刮腻子要求:2遍 3.涂料品种、喷刷遍数:丙烯酸酯涂料2遍 |  | m2 | 30
461 | 011608002010 | 铲除涂料面 | 1.铲除部位名称:乳胶漆天棚 |  | m2 | 6.3
462 | 011407002001 | 天棚喷刷涂料 | 1.喷刷涂料部位:天棚 2.刮腻子要求:2遍 3.涂料品种、喷刷遍数:乳胶漆2遍 |  | m2 | 6.3
463 | 011502004001 | 石膏装饰线 | 1.线条材料品种、规格、颜色:乳胶漆天棚石膏装饰线，宽度100mm |  | m | 10.2
464 | 011207001036 | 墙面装饰板 | 1.面层材料品种、规格:8mm厚，木饰面板 2.压条材料种类:铝合金压条 |  | m2 | 27.54
465 | 010103002024 | 余方弃置 | 1.废弃料品种:拆除废料（包含装、外运） 2.运距:投标人根据施工现场自行考虑，结算时不予调整 |  | m3 | 0.49
466 | 030404031041 | 小电器 | 1.名称:拆除换气扇 |  | 个 | 1
467 | 030404031042 | 小电器 | 1.名称:换气扇 2.型号、功率:25W，风量150m3/h 3.安装方式:吸顶安装 |  | 个 | 1
468 | 030412001033 | 普通灯具 | 1.名称:拆除吊灯、灯泡 |  | 套 | 1
469 | 030412001034 | 普通灯具 | 1.名称:吸顶灯 2.型号、功率:22W 3.安装方式:吸顶安装 |  | 套 | 1
470 | 011501009047 | 标识牌-卫生间门牌 | 1.定制成品卫生间门牌（含定制Logo） 2.材质：铝塑板基层+亚克力雕刻立体字 3.具体样式以施工现场为准 |  | m2 | 1
471 | 011501009048 | 成品厨柜 | 1.名称：成品橱柜 2.规格、型号：地柜宽 |  | m | 1
本页小计
注：为计取规费等的使用，可在表中增设其中：“定额人工费”
表—08
分部分项工程和单价措施项目清单与计价表
工程名称：环卫基础设施升级改造（包1）-公厕室内维修改造（1-77） |  |  |  | 标段：环卫基础设施升级改造（包1） |  |  |  | 第 41 页 共 132 页
序号 | 项目编码 | 项目名称 | 项目特征描述 |  | 计量单位 | 工程量 | 金额（元）
[7 empty] | 综合单价 |  | 合价 | 其中
暂估价
50cm高80cm、顶柜宽50cm高80cm（2cm厚大理石台面）
472 | 011501013024 | 成品吊柜 | 1.名称：木制成品吊柜 2.规格、型号：宽50cm高80cm |  | m | 1
473 | 011501003047 | 成品衣柜 | 1.成品原木衣柜：1m*2m 2.具体样式以施工现场为准 |  | 个 | 1
474 | 011501003048 | 成品双人床 | 1.成品原木双人床实：1.8m*1.8m 2.具体样式以施工现场为准 |  | 张 | 1
475 | 011609002024 | 隔断隔墙拆除 | 1.拆除隔墙的饰面种类:卫生间木隔断 |  | m2 | 30
476 | 011210005024 | 成品隔断 | 1.隔断材料品种、规格、颜色:金属铝蜂窝隔断，18mm厚，高1.8m 2.配件品种、规格:含不锈钢脚腿、合页、拉手、锁扣、挂钩 |  | m2 | 30
477 | 011207001037 | 电路整改 | 1.电路整改（包含电线整理，增加电线量不超50米材料，插座盒不超5个材料，开关不超5个材料及安装） |  | 项 | 1
分部小计
屠宰场北水厕
478 | 011608002011 | 铲除涂料面 | 1.铲除部位名称:外墙面涂料 |  | m2 | 50
479 | 011407001005 | 墙面喷刷涂料 | 1.喷刷涂料部位:外墙面 2.刮腻子要求:2遍 3.涂料品种、喷刷遍数:丙烯酸酯涂料2遍 |  | m2 | 50
480 | 011608002012 | 铲除涂料面 | 1.铲除部位名称:乳胶漆天棚 |  | m2 | 36.24
481 | 011407002002 | 天棚喷刷涂料 | 1.喷刷涂料部位:天棚 2.刮腻子要求:2遍 3.涂料品种、喷刷遍数:乳胶漆2遍 |  | m2 | 36.24
482 | 011502004002 | 石膏装饰线 | 1.线条材料品种、规格、颜色:乳胶漆天棚石膏装饰线，宽度100mm |  | m | 43.22
本页小计
注：为计取规费等的使用，可在表中增设其中：“定额人工费”
表—08
分部分项工程和单价措施项目清单与计价表
工程名称：环卫基础设施升级改造（包1）-公厕室内维修改造（1-77） |  |  |  | 标段：环卫基础设施升级改造（包1） |  |  |  | 第 42 页 共 132 页
序号 | 项目编码 | 项目名称 | 项目特征描述 |  | 计量单位 | 工程量 | 金额（元）
[7 empty] | 综合单价 |  | 合价 | 其中
暂估价
483 | 011207001038 | 墙面装饰板 | 1.面层材料品种、规格:8mm厚，木饰面板 2.压条材料种类:铝合金压条 |  | m2 | 110.78
484 | 011609002025 | 隔断隔墙拆除 | 1.拆除隔墙的饰面种类:卫生间木隔断 |  | m2 | 38.74
485 | 011210005025 | 成品隔断 | 1.隔断材料品种、规格、颜色:金属铝蜂窝隔断，18mm厚，高1.8m 2.配件品种、规格:含不锈钢脚腿、合页、拉手、锁扣、挂钩 |  | m2 | 38.74
486 | 010103002025 | 余方弃置 | 1.废弃料品种:拆除废料（包含装、外运） 2.运距:投标人根据施工现场自行考虑，结算时不予调整 |  | m3 | 0.95
487 | 030404031043 | 小电器 | 1.名称:拆除换气扇 |  | 个 | 1
488 | 030404031044 | 小电器 | 1.名称:换气扇 2.型号、功率:25W，风量150m3/h 3.安装方式:吸顶安装 |  | 个 | 1
489 | 030412001035 | 普通灯具 | 1.名称:拆除吊灯、灯泡 |  | 套 | 1
490 | 030412001036 | 普通灯具 | 1.名称:吸顶灯 2.型号、功率:22W 3.安装方式:吸顶安装 |  | 套 | 1
491 | 011501009049 | 标识牌-卫生间门牌 | 1.定制成品卫生间门牌（含定制Logo） 2.材质：铝塑板基层+亚克力雕刻立体字 3.具体样式以施工现场为准 |  | m2 | 1
492 | 011501009050 | 成品厨柜 | 1.名称：成品橱柜 2.规格、型号：地柜宽50cm高80cm、顶柜宽50cm高80cm（2cm厚大理石台面） |  | m | 1
493 | 011501013025 | 成品吊柜 | 1.名称：木制成品吊柜 2.规格、型号：宽50cm高80cm |  | m | 1
494 | 011501003049 | 成品衣柜 | 1.成品原木衣柜：1m*2m 2.具体样式以施工现场为准 |  | 个 | 1
495 | 011501003050 | 成品双人床 | 1.成品原木双人床实： |  | 张 | 1
本页小计
注：为计取规费等的使用，可在表中增设其中：“定额人工费”
表—08
分部分项工程和单价措施项目清单与计价表
工程名称：环卫基础设施升级改造（包1）-公厕室内维修改造（1-77） |  |  |  | 标段：环卫基础设施升级改造（包1） |  |  |  | 第 43 页 共 132 页
序号 | 项目编码 | 项目名称 | 项目特征描述 |  | 计量单位 | 工程量 | 金额（元）
[7 empty] | 综合单价 |  | 合价 | 其中
暂估价
1.8m*1.8m 2.具体样式以施工现场为准
496 | 011207001039 | 电路整改 | 1.电路整改（包含电线整理，增加电线量不超50米材料，插座盒不超5个材料，开关不超5个材料及安装） |  | 项 | 1
分部小计
盛世阳光水厕
497 | 011610002021 | 金属门拆除 | 1.拆除金属门 |  | m2 | 10
498 | 010802001011 | 金属断桥铝合金门 | 1.门代号:60系列 2.门框、扇材质:断桥铝 3.玻璃品种、厚度:6A+12+6A |  | m2 | 10
499 | 011610002022 | 金属窗拆除 | 1.拆除金属窗 |  | m2 | 5
500 | 010807001010 | 金属断桥铝合金窗 | 1.窗代号:60系列 2.框、扇材质:金属断桥铝合金 3.玻璃品种、厚度:6A+12+6A |  | m2 | 5
501 | 010807004009 | 金属纱窗 | 1.框材质:铝合金 2.窗纱材料品种、规格:金刚纱 |  | m2 | 1.75
502 | 010103002026 | 余方弃置 | 1.废弃料品种:拆除废料（包含装、外运） 2.运距:投标人根据施工现场自行考虑，结算时不予调整 |  | m3 | 1.91
503 | 030404031045 | 小电器 | 1.名称:拆除换气扇 |  | 个 | 1
504 | 030404031046 | 小电器 | 1.名称:换气扇 2.型号、功率:25W，风量150m3/h 3.安装方式:吸顶安装 |  | 个 | 1
505 | 030412001037 | 普通灯具 | 1.名称:拆除吊灯、灯泡 |  | 套 | 1
506 | 030412001038 | 普通灯具 | 1.名称:吸顶灯 2.型号、功率:22W 3.安装方式:吸顶安装 |  | 套 | 1
507 | 011501009051 | 标识牌-卫生间门牌 | 1.定制成品卫生间门牌（含定制Logo） 2.材质：铝塑板基层+亚克力雕刻立体字 3.具体样式以施工现场为 |  | m2 | 1
本页小计
注：为计取规费等的使用，可在表中增设其中：“定额人工费”
表—08
分部分项工程和单价措施项目清单与计价表
工程名称：环卫基础设施升级改造（包1）-公厕室内维修改造（1-77） |  |  |  | 标段：环卫基础设施升级改造（包1） |  |  |  | 第 44 页 共 132 页
序号 | 项目编码 | 项目名称 | 项目特征描述 |  | 计量单位 | 工程量 | 金额（元）
[7 empty] | 综合单价 |  | 合价 | 其中
暂估价
准
508 | 011501009052 | 成品厨柜 | 1.名称：成品橱柜 2.规格、型号：地柜宽50cm高80cm、顶柜宽50cm高80cm（2cm厚大理石台面） |  | m | 1
509 | 011501013026 | 成品吊柜 | 1.名称：木制成品吊柜 2.规格、型号：宽50cm高80cm |  | m | 1
510 | 011501003051 | 成品衣柜 | 1.成品原木衣柜：1m*2m 2.具体样式以施工现场为准 |  | 个 | 1
511 | 011501003052 | 成品双人床 | 1.成品原木双人床实：1.8m*1.8m 2.具体样式以施工现场为准 |  | 张 | 1
512 | 011609002026 | 隔断隔墙拆除 | 1.拆除隔墙的饰面种类:卫生间木隔断 |  | m2 | 30
513 | 011210005026 | 成品隔断 | 1.隔断材料品种、规格、颜色:金属铝蜂窝隔断，18mm厚，高1.8m 2.配件品种、规格:含不锈钢脚腿、合页、拉手、锁扣、挂钩 |  | m2 | 30
514 | 011207001040 | 电路整改 | 1.电路整改（包含电线整理，增加电线量不超50米材料，插座盒不超5个材料，开关不超5个材料及安装） |  | 项 | 1
分部小计
准格尔路西坡水厕
515 | 011610002023 | 金属窗拆除 | 1.名称：拆除金属窗 |  | m2 | 7.54
516 | 010807001011 | 金属（塑钢、断桥）窗 | 1.窗代号:60系列 2.框、扇材质:金属断桥铝合金 3.玻璃品种、厚度:6A+12+6A |  | m2 | 7.54
517 | 010807004010 | 金属纱窗 | 1.框材质:铝合金 2.窗纱材料品种、规格:金刚纱 |  | m2 | 2.64
518 | 011610002024 | 金属门拆除 | 1.名称：拆除金属门 |  | m2 | 6.08
519 | 010802001012 | 金属(塑钢）门 | 1.门代号:60系列 |  | m2 | 6.08
本页小计
注：为计取规费等的使用，可在表中增设其中：“定额人工费”
表—08
分部分项工程和单价措施项目清单与计价表
工程名称：环卫基础设施升级改造（包1）-公厕室内维修改造（1-77） |  |  |  | 标段：环卫基础设施升级改造（包1） |  |  |  | 第 45 页 共 132 页
序号 | 项目编码 | 项目名称 | 项目特征描述 |  | 计量单位 | 工程量 | 金额（元）
[7 empty] | 综合单价 |  | 合价 | 其中
暂估价
2.门框、扇材质:断桥铝 3.玻璃品种、厚度:6A+12+6A
520 | 011606003012 | 天棚面龙骨及饰面拆除 | 1.拆除的基层类型:PVC饰面 2.龙骨及饰面种类:木龙骨 |  | m2 | 56.27
521 | 011302001014 | 吊顶天棚 | 1.龙骨材料种类:配套铝合金龙骨 2.面层材料品种:800mm*1000mm铝蜂窝集成吊顶 |  | m2 | 56.27
522 | 011103002007 | 橡胶板卷材楼地面 | 1.4mm厚水泥基自流平砂浆找平 2.2mm厚橡胶卷材面层 |  | m2 | 24.41
523 | 011207001041 | 墙面装饰板 | 1.面层材料品种、规格:8mm厚，木饰面板 2.压条材料种类:铝合金压条 |  | m2 | 191.7
524 | 011609002027 | 隔断隔墙拆除 | 1.拆除隔墙的饰面种类:卫生间木隔断 |  | m2 | 62.32
525 | 011210005027 | 成品隔断 | 1.隔断材料品种、规格、颜色:金属铝蜂窝隔断，18mm厚，高1.8m 2.配件品种、规格:含不锈钢脚腿、合页、拉手、锁扣、挂钩 |  | m2 | 62.32
526 | 031004006001 | 大便器 | 1.名称：安装蹲式大便器（脚踏式开关） |  | 组 | 16
527 | 011608002013 | 铲除涂料面 | 1.名称：外墙涂料铲除 |  | m2 | 97.44
528 | 011204003006 | 块料墙面 | 1.安装方式:粘贴（含配件固定） 2.饰面：外墙一体板（4cm厚聚苯板+1cm厚面砖） 3.填充缝宽 3.部位：外墙面 |  | m2 | 97.44
529 | 010103002027 | 余方弃置 | 1.废弃料品种:拆除废料（包含装、外运） 2.运距:投标人根据施工现场自行考虑，结算时不予调整 |  | m3 | 3.56
530 | 011613001009 | 灯具拆除 | 1.名称：拆除吊灯、灯泡 |  | 套 | 1
531 | 030412001039 | 普通灯具 | 1.名称:吸顶灯 |  | 套 | 1
本页小计
注：为计取规费等的使用，可在表中增设其中：“定额人工费”
表—08
分部分项工程和单价措施项目清单与计价表
工程名称：环卫基础设施升级改造（包1）-公厕室内维修改造（1-77） |  |  |  | 标段：环卫基础设施升级改造（包1） |  |  |  | 第 46 页 共 132 页
序号 | 项目编码 | 项目名称 | 项目特征描述 |  | 计量单位 | 工程量 | 金额（元）
[7 empty] | 综合单价 |  | 合价 | 其中
暂估价
2.型号、功率:22W 3.安装方式:吸顶安装
532 | 030404031047 | 小电器拆除 | 1.名称：拆除换气扇 |  | 台 | 1
533 | 030404031048 | 小电器 | 1.名称:换气扇 2.型号、功率:53W，风量650m3/h 3.安装方式:吸顶安装 |  | 个 | 1
534 | 011501009053 | 标识牌-卫生间门牌 | 1.定制成品卫生间门牌（含定制Logo） 2.材质：铝塑板基层+亚克力雕刻立体字 3.具体样式以施工现场为准 |  | m2 | 1
535 | 011501009054 | 成品厨柜 | 1.名称：成品橱柜 2.规格、型号：地柜宽50cm高80cm、顶柜宽50cm高80cm（2cm厚大理石台面） |  | m | 1
536 | 011501013027 | 成品吊柜 | 1.名称：木制成品吊柜 2.规格、型号：宽50cm高80cm |  | m | 1
537 | 011501003053 | 成品衣柜 | 1.成品原木衣柜：1m*2m 2.具体样式以施工现场为准 |  | 个 | 1
538 | 011501003054 | 成品双人床 | 1.成品原木双人床实：1.8m*1.8m（含床头） 2.具体样式以施工现场为准 |  | 张 | 1
539 | 011207001042 | 电路整改 | 1.电路整改（包含电线整理，增加电线量不超50米材料，插座盒不超5个材料，开关不超5个材料及安装） |  | 项 | 1
分部小计
一完小对面水厕
540 | 011608002014 | 铲除涂料面 | 1.铲除部位名称:外墙面涂料 |  | m2 | 50
541 | 011407001006 | 墙面喷刷涂料 | 1.喷刷涂料部位:外墙面 2.刮腻子要求:2遍 3.涂料品种、喷刷遍数:丙烯酸酯涂料2遍 |  | m2 | 50
542 | 011207001043 | 墙面装饰板 | 1.面层材料品种、规格:8mm厚，木饰面板 |  | m2 | 78.53
本页小计
注：为计取规费等的使用，可在表中增设其中：“定额人工费”
表—08
分部分项工程和单价措施项目清单与计价表
工程名称：环卫基础设施升级改造（包1）-公厕室内维修改造（1-77） |  |  |  | 标段：环卫基础设施升级改造（包1） |  |  |  | 第 47 页 共 132 页
序号 | 项目编码 | 项目名称 | 项目特征描述 |  | 计量单位 | 工程量 | 金额（元）
[7 empty] | 综合单价 |  | 合价 | 其中
暂估价
2.压条材料种类:铝合金压条
543 | 011606003013 | 天棚面龙骨及饰面拆除 | 1.拆除的基层类型:PVC饰面 2.龙骨及饰面种类:木龙骨 |  | m2 | 17.01
544 | 011302001015 | 吊顶天棚 | 1.龙骨材料种类:配套铝合金龙骨 2.面层材料品种:800mm*1000mm铝蜂窝集成吊顶 |  | m2 | 17.01
545 | 010103002028 | 余方弃置 | 1.废弃料品种:拆除废料（包含装、外运） 2.运距:投标人根据施工现场自行考虑，结算时不予调整 |  | m3 | 0.84
546 | 030404031049 | 小电器 | 1.名称:拆除换气扇 |  | 个 | 1
547 | 030404031050 | 小电器 | 1.名称:换气扇 2.型号、功率:25W，风量150m3/h 3.安装方式:吸顶安装 |  | 个 | 1
548 | 030412001040 | 普通灯具 | 1.名称:拆除吊灯、灯泡 |  | 套 | 1
549 | 030412001041 | 普通灯具 | 1.名称:吸顶灯 2.型号、功率:22W 3.安装方式:吸顶安装 |  | 套 | 1
550 | 011501009055 | 标识牌-卫生间门牌 | 1.定制成品卫生间门牌（含定制Logo） 2.材质：铝塑板基层+亚克力雕刻立体字 3.具体样式以施工现场为准 |  | m2 | 1
551 | 011501009056 | 成品厨柜 | 1.名称：成品橱柜 2.规格、型号：地柜宽50cm高80cm、顶柜宽50cm高80cm（2cm厚大理石台面） |  | m | 1
552 | 011501013028 | 成品吊柜 | 1.名称：木制成品吊柜 2.规格、型号：宽50cm高80cm |  | m | 1
553 | 011501003055 | 成品衣柜 | 1.成品原木衣柜：1m*2m 2.具体样式以施工现场为准 |  | 个 | 1
554 | 011501003056 | 成品双人床 | 1.成品原木双人床实：1.8m*1.8m |  | 张 | 1
本页小计
注：为计取规费等的使用，可在表中增设其中：“定额人工费”
表—08
分部分项工程和单价措施项目清单与计价表
工程名称：环卫基础设施升级改造（包1）-公厕室内维修改造（1-77） |  |  |  | 标段：环卫基础设施升级改造（包1） |  |  |  | 第 48 页 共 132 页
序号 | 项目编码 | 项目名称 | 项目特征描述 |  | 计量单位 | 工程量 | 金额（元）
[7 empty] | 综合单价 |  | 合价 | 其中
暂估价
2.具体样式以施工现场为准
555 | 011609002028 | 隔断隔墙拆除 | 1.拆除隔墙的饰面种类:卫生间木隔断 |  | m2 | 30
556 | 011210005028 | 成品隔断 | 1.隔断材料品种、规格、颜色:金属铝蜂窝隔断，18mm厚，高1.8m 2.配件品种、规格:含不锈钢脚腿、合页、拉手、锁扣、挂钩 |  | m2 | 30
557 | 011207001044 | 电路整改 | 1.电路整改（包含电线整理，增加电线量不超50米材料，插座盒不超5个材料，开关不超5个材料及安装） |  | 项 | 1
分部小计
成龙煤炭北水厕
558 | 011608002015 | 铲除涂料面 | 1.铲除部位名称:外墙面涂料 |  | m2 | 130
559 | 011407001007 | 墙面喷刷涂料 | 1.喷刷涂料部位:外墙面 2.刮腻子要求:2遍 3.涂料品种、喷刷遍数:丙烯酸酯涂料2遍 |  | m2 | 130
560 | 011610002025 | 金属门拆除 | 1.拆除金属门 |  | m2 | 2.8
561 | 010802001013 | 金属断桥铝合金门 | 1.门代号:60系列 2.门框、扇材质:断桥铝 3.玻璃品种、厚度:6A+12+6A |  | m2 | 2.8
562 | 010103002029 | 余方弃置 | 1.废弃料品种:拆除废料（包含装、外运） 2.运距:投标人根据施工现场自行考虑，结算时不予调整 |  | m3 | 0.9
563 | 030404031051 | 小电器 | 1.名称:拆除换气扇 |  | 个 | 1
564 | 030404031052 | 小电器 | 1.名称:换气扇 2.型号、功率:25W，风量150m3/h 3.安装方式:吸顶安装 |  | 个 | 1
565 | 030412001042 | 普通灯具 | 1.名称:拆除吊灯、灯泡 |  | 套 | 1
566 | 030412001043 | 普通灯具 | 1.名称:吸顶灯 2.型号、功率:22W 3.安装方式:吸顶安装 |  | 套 | 1
567 | 01150100905 | 标识牌-卫生间 | 1.定制成品卫生间门牌（ |  | m2 | 1
本页小计
注：为计取规费等的使用，可在表中增设其中：“定额人工费”
表—08
分部分项工程和单价措施项目清单与计价表
工程名称：环卫基础设施升级改造（包1）-公厕室内维修改造（1-77） |  |  |  | 标段：环卫基础设施升级改造（包1） |  |  |  | 第 49 页 共 132 页
序号 | 项目编码 | 项目名称 | 项目特征描述 |  | 计量单位 | 工程量 | 金额（元）
[7 empty] | 综合单价 |  | 合价 | 其中
暂估价
| 7 | 门牌 | 含定制Logo） 2.材质：铝塑板基层+亚克力雕刻立体字 3.具体样式以施工现场为准
568 | 011501009058 | 成品厨柜 | 1.名称：成品橱柜 2.规格、型号：地柜宽50cm高80cm、顶柜宽50cm高80cm（2cm厚大理石台面） |  | m | 1
569 | 011501013029 | 成品吊柜 | 1.名称：木制成品吊柜 2.规格、型号：宽50cm高80cm |  | m | 1
570 | 011501003057 | 成品衣柜 | 1.成品原木衣柜：1m*2m 2.具体样式以施工现场为准 |  | 个 | 1
571 | 011501003058 | 成品双人床 | 1.成品原木双人床实：1.8m*1.8m 2.具体样式以施工现场为准 |  | 张 | 1
572 | 011609002029 | 隔断隔墙拆除 | 1.拆除隔墙的饰面种类:卫生间木隔断 |  | m2 | 30
573 | 011210005029 | 成品隔断 | 1.隔断材料品种、规格、颜色:金属铝蜂窝隔断，18mm厚，高1.8m 2.配件品种、规格:含不锈钢脚腿、合页、拉手、锁扣、挂钩 |  | m2 | 30
574 | 011605001014 | 地面块料拆除 | 1.拆除地面砖及找平层 |  | m2 | 50
575 | 011102003010 | 块料楼地面 | 1.800mm*800mm防滑地砖面层 2.20mm厚1：2.5水泥砂浆结合层 3.20mm厚1：2.5水泥砂浆找平层 |  | m2 | 50
576 | 011601001010 | 砖砌体拆除 | 1.拆除砖砌水厕墩台 |  | m3 | 5
577 | 010401012010 | 砖砌墩台 | 1.部位:墩台 2.砖品种、规格:红青砖240mm*115mm*53mm 3.砂浆强度等级、配合比:混合砂浆M10 |  | m3 | 5
578 | 011207001045 | 电路整改 | 1.电路整改（包含电线整理，增加电线量不超50米材料，插座盒不超5个材 |  | 项 | 1
本页小计
注：为计取规费等的使用，可在表中增设其中：“定额人工费”
表—08
分部分项工程和单价措施项目清单与计价表
工程名称：环卫基础设施升级改造（包1）-公厕室内维修改造（1-77） |  |  |  | 标段：环卫基础设施升级改造（包1） |  |  |  | 第 50 页 共 132 页
序号 | 项目编码 | 项目名称 | 项目特征描述 |  | 计量单位 | 工程量 | 金额（元）
[7 empty] | 综合单价 |  | 合价 | 其中
暂估价
料，开关不超5个材料及安装）
分部小计
垃圾处理厂水厕
579 | 011610002026 | 金属门拆除 | 1.名称：拆除金属门 |  | m2 | 0.75
580 | 010401003003 | 实心砖墙 | 1.名称：填门砌墙， 2.规格：墙体厚度240mm |  | m3 | 0.18
581 | 011609002030 | 隔断隔墙拆除 | 1.名称：管理室石膏板隔断拆除 |  | m2 | 7.4
582 | 011207001046 | 墙面装饰板 | 1.面层材料品种、规格:8mm厚，木饰面板 2.压条材料种类:铝合金压条 |  | m2 | 46.92
583 | 011606003014 | 天棚面龙骨及饰面拆除 | 1.拆除的基层类型:PVC饰面 2.龙骨及饰面种类:木龙骨 |  | m2 | 11.34
584 | 011302001016 | 吊顶天棚 | 1.龙骨材料种类:配套铝合金龙骨 2.面层材料品种:800mm*1000mm铝蜂窝集成吊顶 |  | m2 | 11.34
585 | 011610002027 | 金属窗拆除 | 1.名称：拆除金属窗 |  | m2 | 3.54
586 | 010807001012 | 金属（塑钢、断桥）窗 | 1.窗代号:60系列 2.框、扇材质:金属断桥铝合金 3.玻璃品种、厚度:6A+12+6A |  | m2 | 3.54
587 | 010807004011 | 金属纱窗 | 1.框材质:铝合金 2.窗纱材料品种、规格:金刚纱 |  | m2 | 1.24
588 | 011610002028 | 金属门拆除 | 1.名称：拆除金属门 |  | m2 | 4.32
589 | 010802001014 | 金属(塑钢）门 | 1.门代号:60系列 2.门框、扇材质:断桥铝 3.玻璃品种、厚度:6A+12+6A |  | m2 | 4.32
590 | 010103002030 | 余方弃置 | 1.废弃料品种:拆除废料（包含装、外运） 2.运距:投标人根据施工现场自行考虑，结算时不予调整 |  | m3 | 1.6
591 | 011613001010 | 灯具拆除 | 1.名称：拆除吊灯、灯泡 |  | 套 | 1
本页小计
注：为计取规费等的使用，可在表中增设其中：“定额人工费”
表—08
分部分项工程和单价措施项目清单与计价表
工程名称：环卫基础设施升级改造（包1）-公厕室内维修改造（1-77） |  |  |  | 标段：环卫基础设施升级改造（包1） |  |  |  | 第 51 页 共 132 页
序号 | 项目编码 | 项目名称 | 项目特征描述 |  | 计量单位 | 工程量 | 金额（元）
[7 empty] | 综合单价 |  | 合价 | 其中
暂估价
592 | 030412001044 | 普通灯具 | 1.名称:吸顶灯 2.型号、功率:22W 3.安装方式:吸顶安装 |  | 套 | 1
593 | 030404031053 | 小电器拆除 | 1.名称：拆除换气扇 |  | 台 | 1
594 | 030404031054 | 小电器 | 1.名称:换气扇 2.型号、功率:53W，风量650m3/h 3.安装方式:吸顶安装 |  | 个 | 1
595 | 011501009059 | 标识牌-卫生间门牌 | 1.定制成品卫生间门牌（含定制Logo） 2.材质：铝塑板基层+亚克力雕刻立体字 3.具体样式以施工现场为准 |  | m2 | 1
596 | 011501009060 | 成品厨柜 | 1.名称：成品橱柜 2.规格、型号：地柜宽50cm高80cm、顶柜宽50cm高80cm（2cm厚大理石台面） |  | m | 1
597 | 011501013030 | 成品吊柜 | 1.名称：木制成品吊柜 2.规格、型号：宽50cm高80cm |  | m | 1
598 | 011501003059 | 成品衣柜 | 1.成品原木衣柜：1m*2m 2.具体样式以施工现场为准 |  | 个 | 1
599 | 011501003060 | 成品双人床 | 1.成品原木双人床实：1.8m*1.8m（含床头） 2.具体样式以施工现场为准 |  | 张 | 1
600 | 011609002031 | 隔断隔墙拆除 | 1.拆除隔墙的饰面种类:卫生间木隔断 |  | m2 | 30
601 | 011210005030 | 成品隔断 | 1.隔断材料品种、规格、颜色:金属铝蜂窝隔断，18mm厚，高1.8m 2.配件品种、规格:含不锈钢脚腿、合页、拉手、锁扣、挂钩 |  | m2 | 30
602 | 011207001047 | 电路整改 | 1.电路整改（包含电线整理，增加电线量不超50米材料，插座盒不超5个材料，开关不超5个材料及安装） |  | 项 | 1
分部小计
公路工程局家属
本页小计
注：为计取规费等的使用，可在表中增设其中：“定额人工费”
表—08
分部分项工程和单价措施项目清单与计价表
工程名称：环卫基础设施升级改造（包1）-公厕室内维修改造（1-77） |  |  |  | 标段：环卫基础设施升级改造（包1） |  |  |  | 第 52 页 共 132 页
序号 | 项目编码 | 项目名称 | 项目特征描述 |  | 计量单位 | 工程量 | 金额（元）
[7 empty] | 综合单价 |  | 合价 | 其中
暂估价
院公厕
603 | 011207001048 | 墙面装饰板 | 1.面层材料品种、规格:8mm厚，木饰面板 2.压条材料种类:铝合金压条 |  | m2 | 193.6
604 | 011606003015 | 天棚面龙骨及饰面拆除 | 1.拆除的基层类型:PVC饰面 2.龙骨及饰面种类:木龙骨 |  | m2 | 28.04
605 | 011302001017 | 吊顶天棚 | 1.龙骨材料种类:配套铝合金龙骨 2.面层材料品种:800mm*1000mm铝蜂窝集成吊顶 |  | m2 | 28.04
606 | 011103002008 | 橡胶板卷材楼地面 | 1.4mm厚水泥基自流平砂浆找平 2.2mm厚橡胶卷材面层 |  | m2 | 49.82
607 | 011610002029 | 金属窗拆除 | 1.名称：拆除金属窗 |  | m2 | 6.21
608 | 010807001013 | 金属（塑钢、断桥）窗 | 1.窗代号:60系列 2.框、扇材质:金属断桥铝合金 3.玻璃品种、厚度:6A+12+6A |  | m2 | 6.21
609 | 010807004012 | 金属纱窗 | 1.框材质:铝合金 2.窗纱材料品种、规格:金刚纱 |  | m2 | 2.17
610 | 011610002030 | 金属门拆除 | 1.名称：拆除金属门 |  | m2 | 8.68
611 | 010802001015 | 金属(塑钢）门 | 1.门代号:60系列 2.门框、扇材质:断桥铝 3.玻璃品种、厚度:6A+12+6A |  | m2 | 8.68
612 | 011612002001 | 卫生洁具拆除 | 1.名称：坐便拆除 |  | 个 | 2
613 | 011612002002 | 卫生洁具拆除 | 1.名称：蹲便拆除 |  | 个 | 12
614 | 011612002003 | 卫生洁具拆除 | 1.名称：小便器具拆除 |  | 个 | 5
615 | 031004006002 | 大便器 | 1.名称：安装蹲式大便器 |  | 组 | 12
616 | 031004006003 | 大便器 | 1.名称：安装坐式大便器 |  | 组 | 2
617 | 031004007001 | 小便器 | 1.名称、规格：挂式小便器 |  | 组 | 5
618 | 010103002031 | 余方弃置 | 1.废弃料品种:拆除废料（包含装、外运） 2.运距:投标人根据施工现场自行考虑，结算时不予调整 |  | m3 | 2.19
本页小计
注：为计取规费等的使用，可在表中增设其中：“定额人工费”
表—08
分部分项工程和单价措施项目清单与计价表
工程名称：环卫基础设施升级改造（包1）-公厕室内维修改造（1-77） |  |  |  | 标段：环卫基础设施升级改造（包1） |  |  |  | 第 53 页 共 132 页
序号 | 项目编码 | 项目名称 | 项目特征描述 |  | 计量单位 | 工程量 | 金额（元）
[7 empty] | 综合单价 |  | 合价 | 其中
暂估价
619 | 011613001011 | 灯具拆除 | 1.名称：拆除吊灯、灯泡 |  | 套 | 1
620 | 030412001045 | 普通灯具 | 1.名称:吸顶灯 2.型号、功率:22W 3.安装方式:吸顶安装 |  | 套 | 1
621 | 030404031055 | 小电器拆除 | 1.名称：拆除换气扇 |  | 台 | 1
622 | 030404031056 | 小电器 | 1.名称:换气扇 2.型号、功率:53W，风量650m3/h 3.安装方式:吸顶安装 |  | 个 | 1
623 | 011501009061 | 标识牌-卫生间门牌 | 1.定制成品卫生间门牌（含定制Logo） 2.材质：铝塑板基层+亚克力雕刻立体字 3.具体样式以施工现场为准 |  | m2 | 1
624 | 011501009062 | 成品厨柜 | 1.名称：成品橱柜 2.规格、型号：地柜宽50cm高80cm、顶柜宽50cm高80cm（2cm厚大理石台面） |  | m | 1
625 | 011501013031 | 成品吊柜 | 1.名称：木制成品吊柜 2.规格、型号：宽50cm高80cm |  | m | 1
626 | 011501003061 | 成品衣柜 | 1.成品原木衣柜：1m*2m 2.具体样式以施工现场为准 |  | 个 | 1
627 | 011501003062 | 成品双人床 | 1.成品原木双人床实：1.8m*1.8m（含床头） 2.具体样式以施工现场为准 |  | 张 | 1
628 | 011609002032 | 隔断隔墙拆除 | 1.拆除隔墙的饰面种类:卫生间木隔断 |  | m2 | 30
629 | 011210005031 | 成品隔断 | 1.隔断材料品种、规格、颜色:金属铝蜂窝隔断，18mm厚，高1.8m 2.配件品种、规格:含不锈钢脚腿、合页、拉手、锁扣、挂钩 |  | m2 | 30
630 | 011207001049 | 电路整改 | 1.电路整改（包含电线整理，增加电线量不超50米材料，插座盒不超5个材料，开关不超5个材料及安装） |  | 项 | 1
分部小计
本页小计
注：为计取规费等的使用，可在表中增设其中：“定额人工费”
表—08
分部分项工程和单价措施项目清单与计价表
工程名称：环卫基础设施升级改造（包1）-公厕室内维修改造（1-77） |  |  |  | 标段：环卫基础设施升级改造（包1） |  |  |  | 第 54 页 共 132 页
序号 | 项目编码 | 项目名称 | 项目特征描述 |  | 计量单位 | 工程量 | 金额（元）
[7 empty] | 综合单价 |  | 合价 | 其中
暂估价
十一完小水厕
631 | 011609002033 | 隔断隔墙拆除 | 1.拆除隔墙的饰面种类:卫生间木隔断 |  | m2 | 44.64
632 | 011210005032 | 成品隔断 | 1.隔断材料品种、规格、颜色:金属铝蜂窝隔断，18mm厚，高1.8m 2.配件品种、规格:含不锈钢脚腿、合页、拉手、锁扣、挂钩 |  | m2 | 44.62
633 | 011103002009 | 橡胶板卷材楼地面 | 1.4mm厚水泥基自流平砂浆找平 2.2mm厚橡胶卷材面层 |  | m2 | 27.17
634 | 011207001050 | 墙面装饰板 | 1.面层材料品种、规格:8mm厚，木饰面板 2.压条材料种类:铝合金压条 |  | m2 | 28.52
635 | 011606003016 | 天棚面龙骨及饰面拆除 | 1.拆除的基层类型:PVC饰面 2.龙骨及饰面种类:木龙骨 |  | m2 | 18.72
636 | 011302001018 | 吊顶天棚 | 1.龙骨材料种类:配套铝合金龙骨 2.面层材料品种:800mm*1000mm铝蜂窝集成吊顶 |  | m2 | 18.72
637 | 011610002031 | 金属门拆除 | 1.拆除金属门 |  | m2 | 7.68
638 | 010802001016 | 金属断桥铝合金门 | 1.门代号:60系列 2.门框、扇材质:断桥铝 3.玻璃品种、厚度:6A+12+6A |  | m2 | 7.68
639 | 010103002032 | 余方弃置 | 1.废弃料品种:拆除废料（包含装、外运） 2.运距:投标人根据施工现场自行考虑，结算时不予调整 |  | m3 | 1.71
640 | 030404031057 | 小电器 | 1.名称:拆除换气扇 |  | 个 | 1
641 | 030404031058 | 小电器 | 1.名称:换气扇 2.型号、功率:53W，风量650m3/h 3.安装方式:吸顶安装 |  | 个 | 1
642 | 030412001046 | 普通灯具 | 1.名称:拆除吊灯、灯泡 |  | 套 | 1
643 | 030412001047 | 普通灯具 | 1.名称:吸顶灯 2.型号、功率:22W 3.安装方式:吸顶安装 |  | 套 | 1
本页小计
注：为计取规费等的使用，可在表中增设其中：“定额人工费”
表—08
分部分项工程和单价措施项目清单与计价表
工程名称：环卫基础设施升级改造（包1）-公厕室内维修改造（1-77） |  |  |  | 标段：环卫基础设施升级改造（包1） |  |  |  | 第 55 页 共 132 页
序号 | 项目编码 | 项目名称 | 项目特征描述 |  | 计量单位 | 工程量 | 金额（元）
[7 empty] | 综合单价 |  | 合价 | 其中
暂估价
644 | 011501009063 | 标识牌-卫生间门牌 | 1.定制成品卫生间门牌（含定制Logo） 2.材质：铝塑板基层+亚克力雕刻立体字 3.具体样式以施工现场为准 |  | m2 | 1
645 | 011501009064 | 成品厨柜 | 1.名称：成品橱柜 2.规格、型号：地柜宽50cm高80cm、顶柜宽50cm高80cm（2cm厚大理石台面） |  | m | 1
646 | 011501013032 | 成品吊柜 | 1.名称：木制成品吊柜 2.规格、型号：宽50cm高80cm |  | m | 1
647 | 011501003063 | 成品衣柜 | 1.成品原木衣柜：1m*2m 2.具体样式以施工现场为准 |  | 个 | 1
648 | 011501003064 | 成品双人床 | 1.成品原木双人床实：1.8m*1.8m 2.具体样式以施工现场为准 |  | 张 | 1
649 | 011207001051 | 电路整改 | 1.电路整改（包含电线整理，增加电线量不超50米材料，插座盒不超5个材料，开关不超5个材料及安装） |  | 项 | 1
分部小计
砖瓦厂水厕
650 | 010902007002 | 屋面檐沟 | 1.材料品种、规格:拉丝不锈钢屋檐包边，展开面100cm宽，2mm厚 |  | m2 | 45
651 | 011610002032 | 金属门拆除 | 1.拆除金属门 |  | m2 | 7.93
652 | 010802001017 | 金属断桥铝合金门 | 1.门代号:60系列 2.门框、扇材质:断桥铝 3.玻璃品种、厚度:6A+12+6A |  | m2 | 7.93
653 | 011606003017 | 天棚面龙骨及饰面拆除 | 1.拆除的基层类型:PVC饰面 2.龙骨及饰面种类:木龙骨 |  | m2 | 127.42
654 | 011302001019 | 吊顶天棚 | 1.龙骨材料种类:配套铝合金龙骨 2.面层材料品种: |  | m2 | 127.42
本页小计
注：为计取规费等的使用，可在表中增设其中：“定额人工费”
表—08
分部分项工程和单价措施项目清单与计价表
工程名称：环卫基础设施升级改造（包1）-公厕室内维修改造（1-77） |  |  |  | 标段：环卫基础设施升级改造（包1） |  |  |  | 第 56 页 共 132 页
序号 | 项目编码 | 项目名称 | 项目特征描述 |  | 计量单位 | 工程量 | 金额（元）
[7 empty] | 综合单价 |  | 合价 | 其中
暂估价
800mm*1000mm铝蜂窝集成吊顶
655 | 011207001052 | 墙面装饰板 | 1.面层材料品种、规格:8mm厚，木饰面板 2.压条材料种类:铝合金压条 |  | m2 | 273.59
656 | 011103002010 | 橡胶板卷材楼地面 | 1.4mm厚水泥基自流平砂浆找平 2.2mm厚橡胶卷材面层 |  | m2 | 100.8
657 | 011609002034 | 隔断隔墙拆除 | 1.拆除隔墙的饰面种类:卫生间木隔断 |  | m2 | 52.92
658 | 011210005033 | 成品隔断 | 1.隔断材料品种、规格、颜色:金属铝蜂窝隔断，18mm厚，高1.8m 2.配件品种、规格:含不锈钢脚腿、合页、拉手、锁扣、挂钩 |  | m2 | 52.92
659 | 011610002033 | 金属窗拆除 | 1.拆除金属窗 |  | m2 | 3.65
660 | 010807001014 | 金属断桥铝合金窗 | 1.窗代号:60系列 2.框、扇材质:金属断桥铝合金 3.玻璃品种、厚度:6A+12+6A |  | m2 | 3.65
661 | 010103002033 | 余方弃置 | 1.废弃料品种:拆除废料（包含装、外运） 2.运距:投标人根据施工现场自行考虑，结算时不予调整 |  | m3 | 4.7
662 | 030404031059 | 小电器 | 1.名称:拆除换气扇 |  | 个 | 1
663 | 030404031060 | 小电器 | 1.名称:换气扇 2.型号、功率:25W，风量150m3/h 3.安装方式:吸顶安装 |  | 个 | 1
664 | 030412001048 | 普通灯具 | 1.名称:拆除吊灯、灯泡 |  | 套 | 1
665 | 030412001049 | 普通灯具 | 1.名称:吸顶灯 2.型号、功率:22W 3.安装方式:吸顶安装 |  | 套 | 1
666 | 011501009065 | 标识牌-卫生间门牌 | 1.定制成品卫生间门牌（含定制Logo） 2.材质：铝塑板基层+亚克力雕刻立体字 3.具体样式以施工现场为准 |  | m2 | 1
667 | 011501009066 | 成品厨柜 | 1.名称：成品橱柜 |  | m | 1
本页小计
注：为计取规费等的使用，可在表中增设其中：“定额人工费”
表—08
分部分项工程和单价措施项目清单与计价表
工程名称：环卫基础设施升级改造（包1）-公厕室内维修改造（1-77） |  |  |  | 标段：环卫基础设施升级改造（包1） |  |  |  | 第 57 页 共 132 页
序号 | 项目编码 | 项目名称 | 项目特征描述 |  | 计量单位 | 工程量 | 金额（元）
[7 empty] | 综合单价 |  | 合价 | 其中
暂估价
2.规格、型号：地柜宽50cm高80cm、顶柜宽50cm高80cm（2cm厚大理石台面）
668 | 011501013033 | 成品吊柜 | 1.名称：木制成品吊柜 2.规格、型号：宽50cm高80cm |  | m | 1
669 | 011501003065 | 成品衣柜 | 1.成品原木衣柜：1m*2m 2.具体样式以施工现场为准 |  | 个 | 1
670 | 011501003066 | 成品双人床 | 1.成品原木双人床实：1.8m*1.8m 2.具体样式以施工现场为准 |  | 张 | 1
671 | 011612002004 | 卫生洁具拆除 | 1.名称：坐便拆除 |  | 个 | 2
672 | 011612002005 | 卫生洁具拆除 | 1.名称：蹲便拆除 |  | 个 | 12
673 | 031004006004 | 大便器 | 1.名称：安装蹲式大便器 |  | 组 | 12
674 | 031004006005 | 大便器 | 1.名称：安装坐式大便器 |  | 组 | 2
675 | 011207001053 | 电路整改 | 1.电路整改（包含电线整理，增加电线量不超50米材料，插座盒不超5个材料，开关不超5个材料及安装） |  | 项 | 1
分部小计
鸿波小学后巷水厕
676 | 011608002016 | 铲除涂料面 | 1.铲除部位名称:外墙面涂料 |  | m2 | 80
677 | 011407001008 | 墙面喷刷涂料 | 1.面层材料品种、规格:8mm厚，木饰面板 2.压条材料种类:铝合金压条 |  | m2 | 80
678 | 011610002034 | 金属门拆除 | 1.拆除金属门 |  | m2 | 6.48
679 | 010802001018 | 金属断桥铝合金门 | 1.门代号:60系列 2.门框、扇材质:断桥铝 3.玻璃品种、厚度:6A+12+6A |  | m2 | 6.48
680 | 011608002017 | 铲除涂料面 | 1.铲除部位名称:内墙面涂料 |  | m2 | 36.19
681 | 011407001009 | 墙面喷刷涂料 | 1.喷刷涂料部位:内墙面 2.刮腻子要求:2遍 3.涂料品种、喷刷遍数:乳胶漆2遍 |  | m2 | 36.19
本页小计
注：为计取规费等的使用，可在表中增设其中：“定额人工费”
表—08
分部分项工程和单价措施项目清单与计价表
工程名称：环卫基础设施升级改造（包1）-公厕室内维修改造（1-77） |  |  |  | 标段：环卫基础设施升级改造（包1） |  |  |  | 第 58 页 共 132 页
序号 | 项目编码 | 项目名称 | 项目特征描述 |  | 计量单位 | 工程量 | 金额（元）
[7 empty] | 综合单价 |  | 合价 | 其中
暂估价
682 | 011608002018 | 铲除涂料面 | 1.铲除部位名称:乳胶漆天棚 |  | m2 | 9.59
683 | 011407002003 | 天棚喷刷涂料 | 1.喷刷涂料部位:天棚 2.刮腻子要求:2遍 3.涂料品种、喷刷遍数:乳胶漆2遍 |  | m2 | 9.59
684 | 011502004003 | 石膏装饰线 | 1.线条材料品种、规格、颜色:乳胶漆天棚石膏装饰线，宽度100mm |  | m | 12.48
685 | 010103002034 | 余方弃置 | 1.废弃料品种:拆除废料（包含装、外运） 2.运距:投标人根据施工现场自行考虑，结算时不予调整 |  | m3 | 1.37
686 | 030404031061 | 小电器 | 1.名称:拆除换气扇 |  | 个 | 1
687 | 030404031062 | 小电器 | 1.名称:换气扇 2.型号、功率:25W，风量150m3/h 3.安装方式:吸顶安装 |  | 个 | 1
688 | 030412001050 | 普通灯具 | 1.名称:拆除吊灯、灯泡 |  | 套 | 1
689 | 030412001051 | 普通灯具 | 1.名称:吸顶灯 2.型号、功率:22W 3.安装方式:吸顶安装 |  | 套 | 1
690 | 011501009067 | 标识牌-卫生间门牌 | 1.定制成品卫生间门牌（含定制Logo） 2.材质：铝塑板基层+亚克力雕刻立体字 3.具体样式以施工现场为准 |  | m2 | 1
691 | 011501009068 | 成品厨柜 | 1.名称：成品橱柜 2.规格、型号：地柜宽50cm高80cm、顶柜宽50cm高80cm（2cm厚大理石台面） |  | m | 1
692 | 011501013034 | 成品吊柜 | 1.名称：木制成品吊柜 2.规格、型号：宽50cm高80cm |  | m | 1
693 | 011501003067 | 成品衣柜 | 1.成品原木衣柜：1m*2m 2.具体样式以施工现场为准 |  | 个 | 1
694 | 011501003068 | 成品双人床 | 1.成品原木双人床实：1.8m*1.8m 2.具体样式以施工现场为准 |  | 张 | 1
本页小计
注：为计取规费等的使用，可在表中增设其中：“定额人工费”
表—08
分部分项工程和单价措施项目清单与计价表
工程名称：环卫基础设施升级改造（包1）-公厕室内维修改造（1-77） |  |  |  | 标段：环卫基础设施升级改造（包1） |  |  |  | 第 59 页 共 132 页
序号 | 项目编码 | 项目名称 | 项目特征描述 |  | 计量单位 | 工程量 | 金额（元）
[7 empty] | 综合单价 |  | 合价 | 其中
暂估价
695 | 011610002035 | 金属窗拆除 | 1.名称：拆除金属窗 |  | m2 | 4.83
696 | 010807001015 | 金属（塑钢、断桥）窗 | 1.窗代号:60系列 2.框、扇材质:金属断桥铝合金 3.玻璃品种、厚度:6A+12+6A |  | m2 | 4.83
697 | 010807004013 | 金属纱窗 | 1.框材质:铝合金 2.窗纱材料品种、规格:金刚纱 |  | m2 | 4.83
698 | 011609002035 | 隔断隔墙拆除 | 1.拆除隔墙的饰面种类:卫生间木隔断 |  | m2 | 30
699 | 011210005034 | 成品隔断 | 1.隔断材料品种、规格、颜色:金属铝蜂窝隔断，18mm厚，高1.8m 2.配件品种、规格:含不锈钢脚腿、合页、拉手、锁扣、挂钩 |  | m2 | 30
700 | 011605001015 | 地面块料拆除 | 1.拆除地面砖及找平层 |  | m2 | 50
701 | 011102003011 | 块料楼地面 | 1.800mm*800mm防滑地砖面层 2.20mm厚1：2.5水泥砂浆结合层 3.20mm厚1：2.5水泥砂浆找平层 |  | m2 | 50
702 | 011601001011 | 砖砌体拆除 | 1.拆除砖砌水厕墩台 |  | m3 | 5
703 | 010401012011 | 砖砌墩台 | 1.部位:墩台 2.砖品种、规格:红青砖240mm*115mm*53mm 3.砂浆强度等级、配合比:混合砂浆M10 |  | m3 | 5
704 | 011207001054 | 电路整改 | 1.电路整改（包含电线整理，增加电线量不超50米材料，插座盒不超5个材料，开关不超5个材料及安装） |  | 项 | 1
分部小计
鸿波小学路边水厕
705 | 011605002001 | 立面块料拆除 | 1.饰面材料种类:拆除外墙墙砖 |  | m2 | 100
706 | 011204003007 | 块料墙面 | 1.安装方式:粘贴（含配件固定） 2.饰面：外墙一体板（ |  | m2 | 100
本页小计
注：为计取规费等的使用，可在表中增设其中：“定额人工费”
表—08
分部分项工程和单价措施项目清单与计价表
工程名称：环卫基础设施升级改造（包1）-公厕室内维修改造（1-77） |  |  |  | 标段：环卫基础设施升级改造（包1） |  |  |  | 第 60 页 共 132 页
序号 | 项目编码 | 项目名称 | 项目特征描述 |  | 计量单位 | 工程量 | 金额（元）
[7 empty] | 综合单价 |  | 合价 | 其中
暂估价
4cm厚聚苯板+1cm厚面砖） 3.填充缝宽 3.部位：外墙面
707 | 011605001016 | 平面块料拆除 | 1.饰面材料种类:拆除室外石材台阶面层 |  | m2 | 20
708 | 011107001005 | 石材台阶面 | 1.粘结材料种类:20mm厚M20水泥砂浆结合层 2.面层材料品种、规格、颜色:20mm厚花岗岩石材 |  | m2 | 20
709 | 010902007003 | 屋面檐沟 | 1.材料品种、规格:拉丝不锈钢屋檐包边，展开面100cm宽，2mm厚 |  | m2 | 50
710 | 011207001055 | 墙面装饰板 | 1.面层材料品种、规格:8mm厚，木饰面板 2.压条材料种类:铝合金压条 |  | m2 | 48
711 | 011606003018 | 天棚面龙骨及饰面拆除 | 1.拆除的基层类型:PVC饰面 2.龙骨及饰面种类:木龙骨 |  | m2 | 11.96
712 | 011302001020 | 吊顶天棚 | 1.龙骨材料种类:配套铝合金龙骨 2.面层材料品种:800mm*1000mm铝蜂窝集成吊顶 |  | m2 | 11.96
713 | 011609001001 | 栏杆拆除 | 1.拆除室外金属栏杆，H=1.1m |  | m | 20
714 | 011503001001 | 不锈钢扶手、栏杆 | 1.扶手材料种类、规格:不锈钢,管径10cm 2.栏杆材料种类、规格:不锈钢,管径10cm,高度110cm |  | m | 20
715 | 010103002035 | 余方弃置 | 1.废弃料品种:拆除废料（包含装、外运） 2.运距:投标人根据施工现场自行考虑，结算时不予调整 |  | m3 | 3.86
716 | 030404031063 | 小电器 | 1.名称:拆除换气扇 |  | 个 | 1
717 | 030404031064 | 小电器 | 1.名称:换气扇 2.型号、功率:25W，风量150m3/h 3.安装方式:吸顶安装 |  | 个 | 1
718 | 030412001052 | 普通灯具 | 1.名称:拆除吊灯、灯泡 |  | 套 | 1
本页小计
注：为计取规费等的使用，可在表中增设其中：“定额人工费”
表—08
分部分项工程和单价措施项目清单与计价表
工程名称：环卫基础设施升级改造（包1）-公厕室内维修改造（1-77） |  |  |  | 标段：环卫基础设施升级改造（包1） |  |  |  | 第 61 页 共 132 页
序号 | 项目编码 | 项目名称 | 项目特征描述 |  | 计量单位 | 工程量 | 金额（元）
[7 empty] | 综合单价 |  | 合价 | 其中
暂估价
719 | 030412001053 | 普通灯具 | 1.名称:吸顶灯 2.型号、功率:22W 3.安装方式:吸顶安装 |  | 套 | 1
720 | 011501009069 | 标识牌-卫生间门牌 | 1.定制成品卫生间门牌（含定制Logo） 2.材质：铝塑板基层+亚克力雕刻立体字 3.具体样式以施工现场为准 |  | m2 | 1
721 | 011501009070 | 成品厨柜 | 1.名称：成品橱柜 2.规格、型号：地柜宽50cm高80cm、顶柜宽50cm高80cm（2cm厚大理石台面） |  | m | 1
722 | 011501013035 | 成品吊柜 | 1.名称：木制成品吊柜 2.规格、型号：宽50cm高80cm |  | m | 1
723 | 011501003069 | 成品衣柜 | 1.成品原木衣柜：1m*2m 2.具体样式以施工现场为准 |  | 个 | 1
724 | 011501003070 | 成品双人床 | 1.成品原木双人床实：1.8m*1.8m 2.具体样式以施工现场为准 |  | 张 | 1
725 | 011609002036 | 隔断隔墙拆除 | 1.拆除隔墙的饰面种类:卫生间木隔断 |  | m2 | 30
726 | 011210005035 | 成品隔断 | 1.隔断材料品种、规格、颜色:金属铝蜂窝隔断，18mm厚，高1.8m 2.配件品种、规格:含不锈钢脚腿、合页、拉手、锁扣、挂钩 |  | m2 | 30
727 | 011605001017 | 地面块料拆除 | 1.拆除地面砖及找平层 |  | m2 | 50
728 | 011102003012 | 块料楼地面 | 1.800mm*800mm防滑地砖面层 2.20mm厚1：2.5水泥砂浆结合层 3.20mm厚1：2.5水泥砂浆找平层 |  | m2 | 50
729 | 011601001012 | 砖砌体拆除 | 1.拆除砖砌水厕墩台 |  | m3 | 5
730 | 010401012012 | 砖砌墩台 | 1.部位:墩台 2.砖品种、规格:红青砖240mm*115mm*53mm 3.砂浆强度等级、配合比:混合砂浆M10 |  | m3 | 5
本页小计
注：为计取规费等的使用，可在表中增设其中：“定额人工费”
表—08
分部分项工程和单价措施项目清单与计价表
工程名称：环卫基础设施升级改造（包1）-公厕室内维修改造（1-77） |  |  |  | 标段：环卫基础设施升级改造（包1） |  |  |  | 第 62 页 共 132 页
序号 | 项目编码 | 项目名称 | 项目特征描述 |  | 计量单位 | 工程量 | 金额（元）
[7 empty] | 综合单价 |  | 合价 | 其中
暂估价
731 | 011207001056 | 电路整改 | 1.电路整改（包含电线整理，增加电线量不超50米材料，插座盒不超5个材料，开关不超5个材料及安装） |  | 项 | 1
分部小计
旧五中水厕
732 | 011207001057 | 墙面装饰板 | 1.面层材料品种、规格:8mm厚，木饰面板 2.压条材料种类:铝合金压条 |  | m2 | 59.12
733 | 011606003019 | 天棚面龙骨及饰面拆除 | 1.拆除的基层类型:PVC饰面 2.龙骨及饰面种类:木龙骨 |  | m2 | 13.24
734 | 011302001021 | 吊顶天棚 | 1.龙骨材料种类:配套铝合金龙骨 2.面层材料品种:800mm*1000mm铝蜂窝集成吊顶 |  | m2 | 13.24
735 | 011103002011 | 橡胶板卷材楼地面 | 1.4mm厚水泥基自流平砂浆找平 2.2mm厚橡胶卷材面层 |  | m2 | 13.24
736 | 010902007004 | 屋面檐沟 | 1.材料品种、规格:拉丝不锈钢屋檐包边，展开面100cm宽，2mm厚 |  | m2 | 30
737 | 011605001018 | 平面块料拆除 | 1.饰面材料种类:拆除室外石材台阶面层 |  | m2 | 30
738 | 011107001006 | 石材台阶面 | 1.粘结材料种类:20mm厚M20水泥砂浆结合层 2.面层材料品种、规格、颜色:20mm厚花岗岩石材 |  | m2 | 30
739 | 010103002036 | 余方弃置 | 1.废弃料品种:拆除废料（包含装、外运） 2.运距:投标人根据施工现场自行考虑，结算时不予调整 |  | m3 | 2.09
740 | 030404031065 | 小电器 | 1.名称:拆除换气扇 |  | 个 | 1
741 | 030404031066 | 小电器 | 1.名称:换气扇 2.型号、功率:25W，风量150m3/h 3.安装方式:吸顶安装 |  | 个 | 1
742 | 030412001054 | 普通灯具 | 1.名称:拆除吊灯、灯泡 |  | 套 | 1
本页小计
注：为计取规费等的使用，可在表中增设其中：“定额人工费”
表—08
分部分项工程和单价措施项目清单与计价表
工程名称：环卫基础设施升级改造（包1）-公厕室内维修改造（1-77） |  |  |  | 标段：环卫基础设施升级改造（包1） |  |  |  | 第 63 页 共 132 页
序号 | 项目编码 | 项目名称 | 项目特征描述 |  | 计量单位 | 工程量 | 金额（元）
[7 empty] | 综合单价 |  | 合价 | 其中
暂估价
743 | 030412001055 | 普通灯具 | 1.名称:吸顶灯 2.型号、功率:22W 3.安装方式:吸顶安装 |  | 套 | 1
744 | 011501009071 | 标识牌-卫生间门牌 | 1.定制成品卫生间门牌（含定制Logo） 2.材质：铝塑板基层+亚克力雕刻立体字 3.具体样式以施工现场为准 |  | m2 | 1
745 | 011501009072 | 成品厨柜 | 1.名称：成品橱柜 2.规格、型号：地柜宽50cm高80cm、顶柜宽50cm高80cm（2cm厚大理石台面） |  | m | 1
746 | 011501013036 | 成品吊柜 | 1.名称：木制成品吊柜 2.规格、型号：宽50cm高80cm |  | m | 1
747 | 011501003071 | 成品衣柜 | 1.成品原木衣柜：1m*2m 2.具体样式以施工现场为准 |  | 个 | 1
748 | 011501003072 | 成品双人床 | 1.成品原木双人床实：1.8m*1.8m 2.具体样式以施工现场为准 |  | 张 | 1
749 | 011609002037 | 隔断隔墙拆除 | 1.拆除隔墙的饰面种类:卫生间木隔断 |  | m2 | 30
750 | 011210005036 | 成品隔断 | 1.隔断材料品种、规格、颜色:金属铝蜂窝隔断，18mm厚，高1.8m 2.配件品种、规格:含不锈钢脚腿、合页、拉手、锁扣、挂钩 |  | m2 | 30
751 | 011605001019 | 地面块料拆除 | 1.拆除地面砖及找平层 |  | m2 | 50
752 | 011102003013 | 块料楼地面 | 1.800mm*800mm防滑地砖面层 2.20mm厚1：2.5水泥砂浆结合层 3.20mm厚1：2.5水泥砂浆找平层 |  | m2 | 50
753 | 011601001013 | 砖砌体拆除 | 1.拆除砖砌水厕墩台 |  | m3 | 5
754 | 010401012013 | 砖砌墩台 | 1.部位:墩台 2.砖品种、规格:红青砖240mm*115mm*53mm 3.砂浆强度等级、配合比:混合砂浆M10 |  | m3 | 5
本页小计
注：为计取规费等的使用，可在表中增设其中：“定额人工费”
表—08
分部分项工程和单价措施项目清单与计价表
工程名称：环卫基础设施升级改造（包1）-公厕室内维修改造（1-77） |  |  |  | 标段：环卫基础设施升级改造（包1） |  |  |  | 第 64 页 共 132 页
序号 | 项目编码 | 项目名称 | 项目特征描述 |  | 计量单位 | 工程量 | 金额（元）
[7 empty] | 综合单价 |  | 合价 | 其中
暂估价
755 | 011207001058 | 电路整改 | 1.电路整改（包含电线整理，增加电线量不超50米材料，插座盒不超5个材料，开关不超5个材料及安装） |  | 项 | 1
分部小计
北门加油站东墙水厕
756 | 011609002038 | 隔断隔墙拆除 | 1.拆除隔墙的饰面种类:卫生间木隔断 |  | m2 | 53.92
757 | 011210005037 | 成品隔断 | 1.隔断材料品种、规格、颜色:金属铝蜂窝隔断，18mm厚，高1.8m 2.配件品种、规格:含不锈钢脚腿、合页、拉手、锁扣、挂钩 |  | m2 | 53.92
758 | 011606003020 | 天棚面龙骨及饰面拆除 | 1.拆除的基层类型:PVC饰面 2.龙骨及饰面种类:木龙骨 |  | m2 | 22.29
759 | 011302001022 | 吊顶天棚 | 1.龙骨材料种类:配套铝合金龙骨 2.面层材料品种:800mm*1000mm铝蜂窝集成吊顶 |  | m2 | 22.29
760 | 011608002019 | 铲除涂料面 | 1.铲除部位名称:内墙面涂料 |  | m2 | 53.07
761 | 011407001010 | 墙面喷刷涂料 | 1.面层材料品种、规格:8mm厚，木饰面板 2.压条材料种类:铝合金压条 |  | m2 | 53.07
762 | 011610002036 | 金属门拆除 | 1.拆除金属门 |  | m2 | 2.06
763 | 010802001019 | 金属断桥铝合金门 | 1.门代号:60系列 2.门框、扇材质:断桥铝 3.玻璃品种、厚度:6A+12+6A |  | m2 | 2.06
764 | 010103002037 | 余方弃置 | 1.废弃料品种:拆除废料（包含装、外运） 2.运距:投标人根据施工现场自行考虑，结算时不予调整 |  | m3 | 1.31
765 | 030404031067 | 小电器 | 1.名称:拆除换气扇 |  | 个 | 1
766 | 030404031068 | 小电器 | 1.名称:换气扇 2.型号、功率:25W，风量 |  | 个 | 1
本页小计
注：为计取规费等的使用，可在表中增设其中：“定额人工费”
表—08
分部分项工程和单价措施项目清单与计价表
工程名称：环卫基础设施升级改造（包1）-公厕室内维修改造（1-77） |  |  |  | 标段：环卫基础设施升级改造（包1） |  |  |  | 第 65 页 共 132 页
序号 | 项目编码 | 项目名称 | 项目特征描述 |  | 计量单位 | 工程量 | 金额（元）
[7 empty] | 综合单价 |  | 合价 | 其中
暂估价
150m3/h 3.安装方式:吸顶安装
767 | 030412001056 | 普通灯具 | 1.名称:拆除吊灯、灯泡 |  | 套 | 1
768 | 030412001057 | 普通灯具 | 1.名称:吸顶灯 2.型号、功率:22W 3.安装方式:吸顶安装 |  | 套 | 1
769 | 011501009073 | 标识牌-卫生间门牌 | 1.定制成品卫生间门牌（含定制Logo） 2.材质：铝塑板基层+亚克力雕刻立体字 3.具体样式以施工现场为准 |  | m2 | 1
770 | 011501009074 | 成品厨柜 | 1.名称：成品橱柜 2.规格、型号：地柜宽50cm高80cm、顶柜宽50cm高80cm（2cm厚大理石台面） |  | m | 1
771 | 011501013037 | 成品吊柜 | 1.名称：木制成品吊柜 2.规格、型号：宽50cm高80cm |  | m | 1
772 | 011501003073 | 成品衣柜 | 1.成品原木衣柜：1m*2m 2.具体样式以施工现场为准 |  | 个 | 1
773 | 011501003074 | 成品双人床 | 1.成品原木双人床实：1.8m*1.8m 2.具体样式以施工现场为准 |  | 张 | 1
774 | 011207001059 | 电路整改 | 1.电路整改（包含电线整理，增加电线量不超50米材料，插座盒不超5个材料，开关不超5个材料及安装） |  | 项 | 1
分部小计
火车东站水厕
775 | 011613001012 | 灯具拆除 | 1.名称：拆除吊灯、灯泡 |  | 套 | 1
776 | 030412001058 | 普通灯具 | 1.名称:吸顶灯 2.型号、功率:22W 3.安装方式:吸顶安装 |  | 套 | 1
777 | 030404031069 | 小电器拆除 | 1.名称：拆除换气扇 |  | 台 | 1
778 | 030404031070 | 小电器 | 1.名称:换气扇 2.型号、功率:53W，风量650m3/h 3.安装方式:吸顶安装 |  | 个 | 1
本页小计
注：为计取规费等的使用，可在表中增设其中：“定额人工费”
表—08
分部分项工程和单价措施项目清单与计价表
工程名称：环卫基础设施升级改造（包1）-公厕室内维修改造（1-77） |  |  |  | 标段：环卫基础设施升级改造（包1） |  |  |  | 第 66 页 共 132 页
序号 | 项目编码 | 项目名称 | 项目特征描述 |  | 计量单位 | 工程量 | 金额（元）
[7 empty] | 综合单价 |  | 合价 | 其中
暂估价
779 | 011501009075 | 标识牌-卫生间门牌 | 1.定制成品卫生间门牌（含定制Logo） 2.材质：铝塑板基层+亚克力雕刻立体字 3.具体样式以施工现场为准 |  | m2 | 1
780 | 011501009076 | 成品厨柜 | 1.名称：成品橱柜 2.规格、型号：地柜宽50cm高80cm、顶柜宽50cm高80cm（2cm厚大理石台面） |  | m | 1
781 | 011501013038 | 成品吊柜 | 1.名称：木制成品吊柜 2.规格、型号：宽50cm高80cm |  | m | 1
782 | 011501003075 | 成品衣柜 | 1.成品原木衣柜：1m*2m 2.具体样式以施工现场为准 |  | 个 | 1
783 | 011501003076 | 成品双人床 | 1.成品原木双人床实：1.8m*1.8m（含床头） 2.具体样式以施工现场为准 |  | 张 | 1
784 | 011609002039 | 隔断隔墙拆除 | 1.拆除隔墙的饰面种类:卫生间木隔断 |  | m2 | 30
785 | 011210005038 | 成品隔断 | 1.隔断材料品种、规格、颜色:金属铝蜂窝隔断，18mm厚，高1.8m 2.配件品种、规格:含不锈钢脚腿、合页、拉手、锁扣、挂钩 |  | m2 | 30
786 | 011207001060 | 电路整改 | 1.电路整改（包含电线整理，增加电线量不超50米材料，插座盒不超5个材料，开关不超5个材料及安装） |  | 项 | 1
分部小计
康体公园水厕
787 | 010401003004 | 实心砖墙 | 1.名称：实心砖墙隔断， 2.规格：墙体厚度240mm |  | m3 | 8.54
788 | 010802001020 | 金属断桥门 | 1.门代号:60系列 2.门框、扇材质:断桥铝 3.玻璃品种、厚度:6A+12+6A |  | m2 | 1.78
789 | 010807001016 | 金属断桥窗 | 1.窗代号:60系列 2.框、扇材质:金属断桥 |  | m2 | 1
本页小计
注：为计取规费等的使用，可在表中增设其中：“定额人工费”
表—08
分部分项工程和单价措施项目清单与计价表
工程名称：环卫基础设施升级改造（包1）-公厕室内维修改造（1-77） |  |  |  | 标段：环卫基础设施升级改造（包1） |  |  |  | 第 67 页 共 132 页
序号 | 项目编码 | 项目名称 | 项目特征描述 |  | 计量单位 | 工程量 | 金额（元）
[7 empty] | 综合单价 |  | 合价 | 其中
暂估价
铝合金 3.玻璃品种、厚度:6A+12+6A
790 | 031005002001 | 钢制散热器 | 1.名称：钢制柱式散热器16柱 2.规格：0.6米高 |  | 组 | 1
791 | 011613001013 | 灯具拆除 | 1.名称：拆除吊灯、灯泡 |  | 套 | 1
792 | 030412001059 | 普通灯具 | 1.名称:吸顶灯 2.型号、功率:22W 3.安装方式:吸顶安装 |  | 套 | 1
793 | 030404031071 | 小电器拆除 | 1.名称：拆除换气扇 |  | 台 | 1
794 | 030404031072 | 小电器 | 1.名称:换气扇 2.型号、功率:53W，风量650m3/h 3.安装方式:吸顶安装 |  | 个 | 1
795 | 011501009077 | 标识牌-卫生间门牌 | 1.定制成品卫生间门牌（含定制Logo） 2.材质：铝塑板基层+亚克力雕刻立体字 3.具体样式以施工现场为准 |  | m2 | 1
796 | 011501009078 | 成品厨柜 | 1.名称：成品橱柜 2.规格、型号：地柜宽50cm高80cm、顶柜宽50cm高80cm（2cm厚大理石台面） |  | m | 1
797 | 011501013039 | 成品吊柜 | 1.名称：木制成品吊柜 2.规格、型号：宽50cm高80cm |  | m | 1
798 | 011501003077 | 成品衣柜 | 1.成品原木衣柜：1m*2m 2.具体样式以施工现场为准 |  | 个 | 1
799 | 011501003078 | 成品双人床 | 1.成品原木双人床实：1.8m*1.8m（含床头） 2.具体样式以施工现场为准 |  | 张 | 1
800 | 011609002040 | 隔断隔墙拆除 | 1.拆除隔墙的饰面种类:卫生间木隔断 |  | m2 | 30
801 | 011210005039 | 成品隔断 | 1.隔断材料品种、规格、颜色:金属铝蜂窝隔断，18mm厚，高1.8m 2.配件品种、规格:含不锈钢脚腿、合页、拉手、锁扣、挂钩 |  | m2 | 30
本页小计
注：为计取规费等的使用，可在表中增设其中：“定额人工费”
表—08
分部分项工程和单价措施项目清单与计价表
工程名称：环卫基础设施升级改造（包1）-公厕室内维修改造（1-77） |  |  |  | 标段：环卫基础设施升级改造（包1） |  |  |  | 第 68 页 共 132 页
序号 | 项目编码 | 项目名称 | 项目特征描述 |  | 计量单位 | 工程量 | 金额（元）
[7 empty] | 综合单价 |  | 合价 | 其中
暂估价
802 | 011207001061 | 电路整改 | 1.电路整改（包含电线整理，增加电线量不超50米材料，插座盒不超5个材料，开关不超5个材料及安装） |  | 项 | 1
分部小计
日新水厕
803 | 011103002012 | 橡胶板卷材楼地面 | 1.4mm厚水泥基自流平砂浆找平 2.2mm厚橡胶卷材面层 |  | m2 | 15
804 | 011207001062 | 墙面装饰板 | 1.面层材料品种、规格:8mm厚，木饰面板 2.压条材料种类:铝合金压条 |  | m2 | 48
805 | 011606003021 | 天棚面龙骨及饰面拆除 | 1.拆除的基层类型:PVC饰面 2.龙骨及饰面种类:木龙骨 |  | m2 | 15
806 | 011302001023 | 吊顶天棚 | 1.龙骨材料种类:配套铝合金龙骨 2.面层材料品种:800mm*1000mm铝蜂窝集成吊顶 |  | m2 | 15
807 | 010103002038 | 余方弃置 | 1.废弃料品种:拆除废料（包含装、外运） 2.运距:投标人根据施工现场自行考虑，结算时不予调整 |  | m3 | 0.7
808 | 030404031073 | 小电器 | 1.名称:拆除换气扇 |  | 个 | 1
809 | 030404031074 | 小电器 | 1.名称:换气扇 2.型号、功率:25W，风量150m3/h 3.安装方式:吸顶安装 |  | 个 | 1
810 | 030412001060 | 普通灯具 | 1.名称:拆除吊灯、灯泡 |  | 套 | 1
811 | 030412001061 | 普通灯具 | 1.名称:吸顶灯 2.型号、功率:22W 3.安装方式:吸顶安装 |  | 套 | 1
812 | 011501009079 | 标识牌-卫生间门牌 | 1.定制成品卫生间门牌（含定制Logo） 2.材质：铝塑板基层+亚克力雕刻立体字 3.具体样式以施工现场为准 |  | m2 | 1
813 | 01150100908 | 成品厨 | 1.名称：成品橱柜 |  | m | 1
本页小计
注：为计取规费等的使用，可在表中增设其中：“定额人工费”
表—08
分部分项工程和单价措施项目清单与计价表
工程名称：环卫基础设施升级改造（包1）-公厕室内维修改造（1-77） |  |  |  | 标段：环卫基础设施升级改造（包1） |  |  |  | 第 69 页 共 132 页
序号 | 项目编码 | 项目名称 | 项目特征描述 |  | 计量单位 | 工程量 | 金额（元）
[7 empty] | 综合单价 |  | 合价 | 其中
暂估价
| 0 | 柜 | 2.规格、型号：地柜宽50cm高80cm、顶柜宽50cm高80cm（2cm厚大理石台面）
814 | 011501013040 | 成品吊柜 | 1.名称：木制成品吊柜 2.规格、型号：宽50cm高80cm |  | m | 1
815 | 011501003079 | 成品衣柜 | 1.成品原木衣柜：1m*2m 2.具体样式以施工现场为准 |  | 个 | 1
816 | 011501003080 | 成品双人床 | 1.成品原木双人床实：1.8m*1.8m 2.具体样式以施工现场为准 |  | 张 | 1
817 | 011609002041 | 隔断隔墙拆除 | 1.拆除隔墙的饰面种类:卫生间木隔断 |  | m2 | 30
818 | 011210005040 | 成品隔断 | 1.隔断材料品种、规格、颜色:金属铝蜂窝隔断，18mm厚，高1.8m 2.配件品种、规格:含不锈钢脚腿、合页、拉手、锁扣、挂钩 |  | m2 | 30
819 | 011207001063 | 电路整改 | 1.电路整改（包含电线整理，增加电线量不超50米材料，插座盒不超5个材料，开关不超5个材料及安装） |  | 项 | 1
分部小计
割蛇壕移民区南一巷水厕
820 | 011207001064 | 墙面装饰板 | 1.面层材料品种、规格:8mm厚，木饰面板 2.压条材料种类:铝合金压条 |  | m2 | 33.04
821 | 011613001014 | 灯具拆除 | 1.名称：拆除吊灯、灯泡 |  | 套 | 1
822 | 030412001062 | 普通灯具 | 1.名称:吸顶灯 2.型号、功率:22W 3.安装方式:吸顶安装 |  | 套 | 1
823 | 030404031075 | 小电器拆除 | 1.名称：拆除换气扇 |  | 台 | 1
824 | 030404031076 | 小电器 | 1.名称:换气扇 2.型号、功率:53W，风量650m3/h 3.安装方式:吸顶安装 |  | 个 | 1
本页小计
注：为计取规费等的使用，可在表中增设其中：“定额人工费”
表—08
分部分项工程和单价措施项目清单与计价表
工程名称：环卫基础设施升级改造（包1）-公厕室内维修改造（1-77） |  |  |  | 标段：环卫基础设施升级改造（包1） |  |  |  | 第 70 页 共 132 页
序号 | 项目编码 | 项目名称 | 项目特征描述 |  | 计量单位 | 工程量 | 金额（元）
[7 empty] | 综合单价 |  | 合价 | 其中
暂估价
825 | 011207001065 | 电路整改 | 1.电路整改（包含电线整理，增加电线量不超50米材料，插座盒不超5个材料，开关不超5个材料及安装） |  | 项 | 1
826 | 011501009081 | 成品厨柜 | 1.名称：成品橱柜 2.规格、型号：地柜宽50cm高80cm、顶柜宽50cm高80cm（含2cm厚大理石台面） |  | m | 1
827 | 011501009082 | 标识牌-卫生间门牌 | 1.定制成品卫生间门牌（含定制Logo） 2.材质：铝塑板基层+亚克力雕刻立体字 3.具体样式以施工现场为准 |  | m2 | 1
828 | 011501013041 | 成品吊柜 | 1.名称：木制成品吊柜 2.规格、型号：宽50cm高80cm |  | m | 1
829 | 011501003081 | 成品衣柜 | 1.成品原木衣柜：1m*2m 2.具体样式以施工现场为准 |  | 个 | 1
830 | 011501003082 | 成品双人床 | 1.成品原木双人床实：1.8m*1.8m 2.具体样式以施工现场为准 |  | 张 | 1
831 | 010103002039 | 余方弃置 | 1.废弃料品种:拆除废料（包含装、外运） 2.运距:投标人根据施工现场自行考虑，结算时不予调整 |  | m3 | 0.36
832 | 011609002042 | 隔断隔墙拆除 | 1.拆除隔墙的饰面种类:卫生间木隔断 |  | m2 | 30
833 | 011210005041 | 成品隔断 | 1.隔断材料品种、规格、颜色:金属铝蜂窝隔断，18mm厚，高1.8m 2.配件品种、规格:含不锈钢脚腿、合页、拉手、锁扣、挂钩 |  | m2 | 30
分部小计
割蛇壕移民区北一巷水厕
834 | 011302001024 | 吊顶天棚 | 1.龙骨材料种类:配套铝合金龙骨 2.面层材料品种: |  | m2 | 65.61
本页小计
注：为计取规费等的使用，可在表中增设其中：“定额人工费”
表—08
分部分项工程和单价措施项目清单与计价表
工程名称：环卫基础设施升级改造（包1）-公厕室内维修改造（1-77） |  |  |  | 标段：环卫基础设施升级改造（包1） |  |  |  | 第 71 页 共 132 页
序号 | 项目编码 | 项目名称 | 项目特征描述 |  | 计量单位 | 工程量 | 金额（元）
[7 empty] | 综合单价 |  | 合价 | 其中
暂估价
800mm*1000mm铝蜂窝集成吊顶
835 | 011207001066 | 墙面装饰板 | 1.面层材料品种、规格:8mm厚，木饰面板 2.压条材料种类:铝合金压条 |  | m2 | 40.92
836 | 011613001015 | 灯具拆除 | 1.名称：拆除吊灯、灯泡 |  | 套 | 1
837 | 030412001063 | 普通灯具 | 1.名称:吸顶灯 2.型号、功率:22W 3.安装方式:吸顶安装 |  | 套 | 1
838 | 030404031077 | 小电器拆除 | 1.名称：拆除换气扇 |  | 台 | 1
839 | 030404031078 | 小电器 | 1.名称:换气扇 2.型号、功率:53W，风量650m3/h 3.安装方式:吸顶安装 |  | 个 | 1
840 | 011207001067 | 电路整改 | 1.电路整改（包含电线整理，增加电线量不超50米材料，插座盒不超5个材料，开关不超5个材料及安装） |  | 项 | 1
841 | 011501009083 | 标识牌-卫生间门牌 | 1.定制成品卫生间门牌（含定制Logo） 2.材质：铝塑板基层+亚克力雕刻立体字 3.具体样式以施工现场为准 |  | m2 | 1
842 | 011501009084 | 成品厨柜 | 1.名称：成品橱柜 2.规格、型号：地柜宽50cm高80cm、顶柜宽50cm高80cm（2cm厚大理石台面） |  | m | 1
843 | 011501013042 | 成品吊柜 | 1.名称：木制成品吊柜 2.规格、型号：宽50cm高80cm |  | m | 1
844 | 011501003083 | 成品衣柜 | 1.成品原木衣柜：1m*2m 2.具体样式以施工现场为准 |  | 个 | 1
845 | 011501003084 | 成品双人床 | 1.成品原木双人床实：1.8m*1.8m（含床头） 2.具体样式以施工现场为准 |  | 张 | 1
846 | 010103002040 | 余方弃置 | 1.废弃料品种:拆除废料（包含装、外运） 2.运距:投标人根据施工 |  | m3 | 0.36
本页小计
注：为计取规费等的使用，可在表中增设其中：“定额人工费”
表—08
分部分项工程和单价措施项目清单与计价表
工程名称：环卫基础设施升级改造（包1）-公厕室内维修改造（1-77） |  |  |  | 标段：环卫基础设施升级改造（包1） |  |  |  | 第 72 页 共 132 页
序号 | 项目编码 | 项目名称 | 项目特征描述 |  | 计量单位 | 工程量 | 金额（元）
[7 empty] | 综合单价 |  | 合价 | 其中
暂估价
现场自行考虑，结算时不予调整
847 | 011609002043 | 隔断隔墙拆除 | 1.拆除隔墙的饰面种类:卫生间木隔断 |  | m2 | 30
848 | 011210005042 | 成品隔断 | 1.隔断材料品种、规格、颜色:金属铝蜂窝隔断，18mm厚，高1.8m 2.配件品种、规格:含不锈钢脚腿、合页、拉手、锁扣、挂钩 |  | m2 | 30
分部小计
割蛇壕移民区楼西水厕
849 | 011207001068 | 墙面装饰板 | 1.面层材料品种、规格:8mm厚，木饰面板 2.压条材料种类:铝合金压条 |  | m2 | 32.48
850 | 011613001016 | 灯具拆除 | 1.名称：拆除吊灯、灯泡 |  | 套 | 1
851 | 030412001064 | 普通灯具 | 1.名称:吸顶灯 2.型号、功率:22W 3.安装方式:吸顶安装 |  | 套 | 1
852 | 030404031079 | 小电器拆除 | 1.名称：拆除换气扇 |  | 台 | 1
853 | 030404031080 | 小电器 | 1.名称:换气扇 2.型号、功率:53W，风量650m3/h 3.安装方式:吸顶安装 |  | 个 | 1
854 | 011207001069 | 电路整改 | 1.电路整改（包含电线整理，增加电线量不超50米材料，插座盒不超5个材料，开关不超5个材料及安装） |  | 项 | 1
855 | 011501009085 | 标识牌-卫生间门牌 | 1.定制成品卫生间门牌（含定制Logo） 2.材质：铝塑板基层+亚克力雕刻立体字 3.具体样式以施工现场为准 |  | m2 | 1
856 | 011501009086 | 成品厨柜 | 1.名称：成品橱柜 2.规格、型号：地柜宽50cm高80cm、顶柜宽50cm高80cm（2cm厚大理石台面） |  | m | 1
857 | 011501013043 | 成品吊柜 | 1.名称：木制成品吊柜 |  | m | 1
本页小计
注：为计取规费等的使用，可在表中增设其中：“定额人工费”
表—08
分部分项工程和单价措施项目清单与计价表
工程名称：环卫基础设施升级改造（包1）-公厕室内维修改造（1-77） |  |  |  | 标段：环卫基础设施升级改造（包1） |  |  |  | 第 73 页 共 132 页
序号 | 项目编码 | 项目名称 | 项目特征描述 |  | 计量单位 | 工程量 | 金额（元）
[7 empty] | 综合单价 |  | 合价 | 其中
暂估价
2.规格、型号：宽50cm高80cm
858 | 011501003085 | 成品衣柜 | 1.成品原木衣柜：1m*2m 2.具体样式以施工现场为准 |  | 个 | 1
859 | 011501003086 | 成品双人床 | 1.成品原木双人床实：1.8m*1.8m（含床头） 2.具体样式以施工现场为准 |  | 张 | 1
860 | 010103002041 | 余方弃置 | 1.废弃料品种:拆除废料（包含装、外运） 2.运距:投标人根据施工现场自行考虑，结算时不予调整 |  | m3 | 0.36
861 | 011609002044 | 隔断隔墙拆除 | 1.拆除隔墙的饰面种类:卫生间木隔断 |  | m2 | 30
862 | 011210005043 | 成品隔断 | 1.隔断材料品种、规格、颜色:金属铝蜂窝隔断，18mm厚，高1.8m 2.配件品种、规格:含不锈钢脚腿、合页、拉手、锁扣、挂钩 |  | m2 | 30
分部小计
六道巷水厕
863 | 011103002013 | 橡胶板卷材楼地面 | 1.4mm厚水泥基自流平砂浆找平 2.2mm厚橡胶卷材面层 |  | m2 | 39.13
864 | 011302001025 | 吊顶天棚 | 1.龙骨材料种类:配套铝合金龙骨 2.面层材料品种:800mm*1000mm铝蜂窝集成吊顶 |  | m2 | 48.85
865 | 011609002045 | 隔断隔墙拆除 | 1.拆除隔墙的饰面种类:卫生间木隔断 |  | m2 | 28.69
866 | 011210005044 | 成品隔断 | 1.隔断材料品种、规格、颜色:金属铝蜂窝隔断，18mm厚，高1.8m 2.配件品种、规格:含不锈钢脚腿、合页、拉手、锁扣、挂钩 |  | m2 | 28.69
867 | 011612002006 | 卫生洁具拆除 | 1.名称：坐便拆除 |  | 个 | 2
868 | 011612002007 | 卫生洁具拆除 | 1.名称：蹲便拆除 |  | 个 | 5
869 | 011612002008 | 卫生洁具拆除 | 1.名称：小便器具拆除 |  | 个 | 1
本页小计
注：为计取规费等的使用，可在表中增设其中：“定额人工费”
表—08
分部分项工程和单价措施项目清单与计价表
工程名称：环卫基础设施升级改造（包1）-公厕室内维修改造（1-77） |  |  |  | 标段：环卫基础设施升级改造（包1） |  |  |  | 第 74 页 共 132 页
序号 | 项目编码 | 项目名称 | 项目特征描述 |  | 计量单位 | 工程量 | 金额（元）
[7 empty] | 综合单价 |  | 合价 | 其中
暂估价
870 | 031004006006 | 大便器 | 1.名称：安装蹲式大便器 |  | 组 | 5
871 | 031004006007 | 大便器 | 1.名称：安装坐式大便器 |  | 组 | 2
872 | 031004007002 | 小便器 | 1.名称、规格：挂式小便器 |  | 组 | 1
873 | 011610002037 | 金属窗拆除 | 1.名称：拆除金属窗 |  | m2 | 11
874 | 010807001017 | 金属（塑钢、断桥）窗 | 1.窗代号:60系列 2.框、扇材质:金属断桥铝合金 3.玻璃品种、厚度:6A+12+6A |  | m2 | 11
875 | 010807004014 | 金属纱窗 | 1.框材质:铝合金 2.窗纱材料品种、规格:金刚纱 |  | m2 | 3.85
876 | 011610002038 | 金属门拆除 | 1.名称：拆除金属门 |  | m2 | 7.48
877 | 010802001021 | 金属(塑钢）门 | 1.门代号:60系列 2.门框、扇材质:断桥铝 3.玻璃品种、厚度:6A+12+6A |  | m2 | 7.48
878 | 011207001070 | 墙面装饰板 | 1.面层材料品种、规格:8mm厚，木饰面板 2.压条材料种类:铝合金压条 |  | m2 | 35.28
879 | 011605001020 | 平面块料拆除 | 1.饰面材料种类:拆除室外石材台阶面层 |  | m2 | 20.83
880 | 011107001007 | 石材台阶面 | 1.粘结材料种类:20mm厚M20水泥砂浆结合层 2.面层材料品种、规格、颜色:20mm厚花岗岩石材 |  | m2 | 20.83
881 | 010103002042 | 余方弃置 | 1.废弃料品种:拆除废料（包含装、外运） 2.运距:投标人根据施工现场自行考虑，结算时不予调整 |  | m3 | 4.5
882 | 011613001017 | 灯具拆除 | 1.名称：拆除吊灯、灯泡 |  | 套 | 1
883 | 030412001065 | 普通灯具 | 1.名称:吸顶灯 2.型号、功率:22W 3.安装方式:吸顶安装 |  | 套 | 1
884 | 030404031081 | 小电器拆除 | 1.名称：拆除换气扇 |  | 台 | 1
885 | 030404031082 | 小电器 | 1.名称:换气扇 2.型号、功率:53W，风量650m3/h 3.安装方式:吸顶安装 |  | 个 | 1
886 | 011207001071 | 电路整改 | 1.电路整改（包含电线整 |  | 项 | 1
本页小计
注：为计取规费等的使用，可在表中增设其中：“定额人工费”
表—08
分部分项工程和单价措施项目清单与计价表
工程名称：环卫基础设施升级改造（包1）-公厕室内维修改造（1-77） |  |  |  | 标段：环卫基础设施升级改造（包1） |  |  |  | 第 75 页 共 132 页
序号 | 项目编码 | 项目名称 | 项目特征描述 |  | 计量单位 | 工程量 | 金额（元）
[7 empty] | 综合单价 |  | 合价 | 其中
暂估价
理，增加电线量不超50米材料，插座盒不超5个材料，开关不超5个材料及安装）
887 | 011501009087 | 标识牌-卫生间门牌 | 1.定制成品卫生间门牌（含定制Logo） 2.材质：铝塑板基层+亚克力雕刻立体字 3.具体样式以施工现场为准 |  | m2 | 1
888 | 011501009088 | 成品厨柜 | 1.名称：成品橱柜 2.规格、型号：地柜宽50cm高80cm、顶柜宽50cm高80cm（2cm厚大理石台面） |  | m | 1
889 | 011501013044 | 成品吊柜 | 1.名称：木制成品吊柜 2.规格、型号：宽50cm高80cm |  | m | 1
890 | 011501003087 | 成品衣柜 | 1.成品原木衣柜：1m*2m 2.具体样式以施工现场为准 |  | 个 | 1
891 | 011501003088 | 成品双人床 | 1.成品原木双人床实：1.8m*1.8m（含床头） 2.具体样式以施工现场为准 |  | 张 | 1
分部小计
南五巷水厕
892 | 031005001005 | 铸铁散热器 | 1.名称：钢制柱式散热器15柱 2.规格：0.6米高 |  | 组 | 1
893 | 011613001018 | 灯具拆除 | 1.名称：拆除吊灯、灯泡 |  | 套 | 1
894 | 030412001066 | 普通灯具 | 1.名称:吸顶灯 2.型号、功率:22W 3.安装方式:吸顶安装 |  | 套 | 1
895 | 030404031083 | 小电器拆除 | 1.名称：拆除换气扇 |  | 台 | 1
896 | 030404031084 | 小电器 | 1.名称:换气扇 2.型号、功率:53W，风量650m3/h 3.安装方式:吸顶安装 |  | 个 | 1
897 | 011207001072 | 电路整改 | 1.电路整改（包含电线整理，增加电线量不超50米材料，插座盒不超5个材料，开关不超5个材料及 |  | 项 | 1
本页小计
注：为计取规费等的使用，可在表中增设其中：“定额人工费”
表—08
分部分项工程和单价措施项目清单与计价表
工程名称：环卫基础设施升级改造（包1）-公厕室内维修改造（1-77） |  |  |  | 标段：环卫基础设施升级改造（包1） |  |  |  | 第 76 页 共 132 页
序号 | 项目编码 | 项目名称 | 项目特征描述 |  | 计量单位 | 工程量 | 金额（元）
[7 empty] | 综合单价 |  | 合价 | 其中
暂估价
安装）
898 | 011501009089 | 标识牌-卫生间门牌 | 1.定制成品卫生间门牌（含定制Logo） 2.材质：铝塑板基层+亚克力雕刻立体字 3.具体样式以施工现场为准 |  | m2 | 1
899 | 011501009090 | 成品厨柜 | 1.名称：成品橱柜 2.规格、型号：地柜宽50cm高80cm、顶柜宽50cm高80cm（2cm厚大理石台面） |  | m | 1
900 | 011501013045 | 成品吊柜 | 1.名称：木制成品吊柜 2.规格、型号：宽50cm高80cm |  | m | 1
901 | 011501003089 | 成品衣柜 | 1.成品原木衣柜：1m*2m 2.具体样式以施工现场为准 |  | 个 | 1
902 | 011501003090 | 成品双人床 | 1.成品原木双人床实：1.8m*1.8m（含床头） 2.具体样式以施工现场为准 |  | 张 | 1
903 | 010103002043 | 余方弃置 | 1.废弃料品种:拆除废料（包含装、外运） 2.运距:投标人根据施工现场自行考虑，结算时不予调整 |  | m3 | 0.36
904 | 011609002046 | 隔断隔墙拆除 | 1.拆除隔墙的饰面种类:卫生间木隔断 |  | m2 | 30
905 | 011210005045 | 成品隔断 | 1.隔断材料品种、规格、颜色:金属铝蜂窝隔断，18mm厚，高1.8m 2.配件品种、规格:含不锈钢脚腿、合页、拉手、锁扣、挂钩 |  | m2 | 30
分部小计
南四巷水厕
906 | 011103002014 | 橡胶板卷材楼地面 | 1.4mm厚水泥基自流平砂浆找平 2.2mm厚橡胶卷材面层 |  | m2 | 53.37
907 | 011302001026 | 吊顶天棚 | 1.龙骨材料种类:配套铝合金龙骨 2.面层材料品种: |  | m2 | 53.37
本页小计
注：为计取规费等的使用，可在表中增设其中：“定额人工费”
表—08
分部分项工程和单价措施项目清单与计价表
工程名称：环卫基础设施升级改造（包1）-公厕室内维修改造（1-77） |  |  |  | 标段：环卫基础设施升级改造（包1） |  |  |  | 第 77 页 共 132 页
序号 | 项目编码 | 项目名称 | 项目特征描述 |  | 计量单位 | 工程量 | 金额（元）
[7 empty] | 综合单价 |  | 合价 | 其中
暂估价
800mm*1000mm铝蜂窝集成吊顶
908 | 011609002047 | 隔断隔墙拆除 | 1.拆除隔墙的饰面种类:卫生间木隔断 |  | m2 | 20.7
909 | 011210005046 | 成品隔断 | 1.隔断材料品种、规格、颜色:金属铝蜂窝隔断，18mm厚，高1.8m 2.配件品种、规格:含不锈钢脚腿、合页、拉手、锁扣、挂钩 |  | m2 | 20.7
910 | 031004003001 | 洗脸盆 | 1.名称：整套洗脸盆拆除 |  | 组 | 1
911 | 031004003002 | 洗脸盆 | 1.名称：柜式洗脸盆 |  | 组 | 1
912 | 011612002009 | 卫生洁具拆除 | 1.名称：坐便拆除 |  | 个 | 2
913 | 011612002010 | 卫生洁具拆除 | 1.名称：蹲便拆除 |  | 个 | 6
914 | 011612002011 | 卫生洁具拆除 | 1.名称：小便器具拆除 |  | 个 | 2
915 | 031004006008 | 大便器 | 1.名称：安装蹲式大便器（脚踏式开关） |  | 组 | 6
916 | 031004006009 | 大便器 | 1.名称：安装坐式大便器 |  | 组 | 2
917 | 031004007003 | 小便器 | 1.名称、规格：挂式小便器（感应式开关） |  | 组 | 2
918 | 011610002039 | 金属窗拆除 | 1.名称：拆除金属窗 |  | m2 | 5.46
919 | 010807001018 | 金属（塑钢、断桥）窗 | 1.窗代号:60系列 2.框、扇材质:金属断桥铝合金 3.玻璃品种、厚度:6A+12+6A |  | m2 | 5.46
920 | 010807004015 | 金属纱窗 | 1.框材质:铝合金 2.窗纱材料品种、规格:金刚纱 |  | m2 | 1.91
921 | 011610002040 | 金属门拆除 | 1.名称：拆除金属门 |  | m2 | 11.62
922 | 010802001022 | 金属(塑钢）门 | 1.门代号:60系列 2.门框、扇材质:断桥铝 3.玻璃品种、厚度:6A+12+6A |  | m2 | 11.62
923 | 011207001073 | 墙面装饰板 | 1.面层材料品种、规格:8mm厚，木饰面板 2.压条材料种类:铝合金压条 |  | m2 | 124.18
924 | 011605001021 | 平面块料拆除 | 1.饰面材料种类:拆除室外石材台阶面层 |  | m2 | 12.32
925 | 011107001008 | 石材台阶面 | 1.粘结材料种类:20mm厚M20水泥砂浆结合层 |  | m2 | 12.32
本页小计
注：为计取规费等的使用，可在表中增设其中：“定额人工费”
表—08
分部分项工程和单价措施项目清单与计价表
工程名称：环卫基础设施升级改造（包1）-公厕室内维修改造（1-77） |  |  |  | 标段：环卫基础设施升级改造（包1） |  |  |  | 第 78 页 共 132 页
序号 | 项目编码 | 项目名称 | 项目特征描述 |  | 计量单位 | 工程量 | 金额（元）
[7 empty] | 综合单价 |  | 合价 | 其中
暂估价
2.面层材料品种、规格、颜色:20mm厚花岗岩石材
926 | 011608002020 | 铲除涂料面 | 1.名称：外墙整体涂料铲除 |  | m2 | 106.2
927 | 011204003008 | 块料墙面 | 1.安装方式:粘贴（含配件固定） 2.饰面：外墙一体板（4cm厚聚苯板+1cm厚面砖） 3.填充缝宽 3.部位：外墙面 |  | m2 | 106.2
928 | 010902003005 | 屋面保护层 | 1.20mm水泥砂浆保护层 2.含调制砂浆、铺混凝土或砂浆,压实、抹光 |  | m2 | 72.8
929 | 010902001004 | 屋面卷材防水 | 1.卷材品种、规格、厚度:3mm,温度-25°SBS改性沥青防水卷材 2.防水层数:1层 3.含基底处理及新做防水等全部操作过程 |  | m2 | 72.8
930 | 011607001001 | 刚性层拆除 | 1.名称：挑檐琉璃瓦拆除 |  | m2 | 7.08
931 | 010901001001 | 瓦屋面 | 1.名称：挑檐铺设琉璃瓦 |  | m2 | 7.08
932 | 010103002044 | 余方弃置 | 1.废弃料品种:拆除废料（包含装、外运） 2.运距:投标人根据施工现场自行考虑，结算时不予调整 |  | m3 | 3.73
933 | 011613001019 | 灯具拆除 | 1.名称：拆除吊灯、灯泡 |  | 套 | 1
934 | 030412001067 | 普通灯具 | 1.名称:吸顶灯 2.型号、功率:22W 3.安装方式:吸顶安装 |  | 套 | 1
935 | 030404031085 | 小电器拆除 | 1.名称：拆除换气扇 |  | 台 | 1
936 | 030404031086 | 小电器 | 1.名称:换气扇 2.型号、功率:53W，风量650m3/h 3.安装方式:吸顶安装 |  | 个 | 1
937 | 011207001074 | 电路整改 | 1.电路整改（包含电线整理，增加电线量不超50米材料，插座盒不超5个材料，开关不超5个材料及安装） |  | 项 | 1
938 | 011501009091 | 标识牌-卫生间门牌 | 1.定制成品卫生间门牌（含定制Logo） 2.材质：铝塑板基层+亚 |  | m2 | 1
本页小计
注：为计取规费等的使用，可在表中增设其中：“定额人工费”
表—08
分部分项工程和单价措施项目清单与计价表
工程名称：环卫基础设施升级改造（包1）-公厕室内维修改造（1-77） |  |  |  | 标段：环卫基础设施升级改造（包1） |  |  |  | 第 79 页 共 132 页
序号 | 项目编码 | 项目名称 | 项目特征描述 |  | 计量单位 | 工程量 | 金额（元）
[7 empty] | 综合单价 |  | 合价 | 其中
暂估价
克力雕刻立体字 3.具体样式以施工现场为准
939 | 011501009092 | 成品厨柜 | 1.名称：成品橱柜 2.规格、型号：地柜宽50cm高80cm、顶柜宽50cm高80cm（2cm厚大理石台面） |  | m | 1
940 | 011501013046 | 成品吊柜 | 1.名称：木制成品吊柜 2.规格、型号：宽50cm高80cm |  | m | 1
941 | 011501003091 | 成品衣柜 | 1.成品原木衣柜：1m*2m 2.具体样式以施工现场为准 |  | 个 | 1
942 | 011501003092 | 成品双人床 | 1.成品原木双人床实：1.8m*1.8m（含床头） 2.具体样式以施工现场为准 |  | 张 | 1
943 | 011605001022 | 地面块料拆除 | 1.拆除地面砖及找平层 |  | m2 | 50
944 | 011102003014 | 块料楼地面 | 1.800mm*800mm防滑地砖面层 2.20mm厚1：2.5水泥砂浆结合层 3.20mm厚1：2.5水泥砂浆找平层 |  | m2 | 50
945 | 011601001014 | 砖砌体拆除 | 1.拆除砖砌水厕墩台 |  | m3 | 5
946 | 010401012014 | 砖砌墩台 | 1.部位:墩台 2.砖品种、规格:红青砖240mm*115mm*53mm 3.砂浆强度等级、配合比:混合砂浆M10 |  | m3 | 5
分部小计
南二巷北水厕
947 | 011610002041 | 金属窗拆除 | 1.名称：拆除金属窗 |  | m2 | 5.1
948 | 010807001019 | 金属（塑钢、断桥）窗 | 1.窗代号:60系列 2.框、扇材质:金属断桥铝合金 3.玻璃品种、厚度:6A+12+6A |  | m2 | 5.1
949 | 010807004016 | 金属纱窗 | 1.框材质:铝合金 2.窗纱材料品种、规格:金刚纱 |  | m2 | 1.79
950 | 011610002042 | 金属门拆除 | 1.名称：拆除金属门 |  | m2 | 3.44
本页小计
注：为计取规费等的使用，可在表中增设其中：“定额人工费”
表—08
分部分项工程和单价措施项目清单与计价表
工程名称：环卫基础设施升级改造（包1）-公厕室内维修改造（1-77） |  |  |  | 标段：环卫基础设施升级改造（包1） |  |  |  | 第 80 页 共 132 页
序号 | 项目编码 | 项目名称 | 项目特征描述 |  | 计量单位 | 工程量 | 金额（元）
[7 empty] | 综合单价 |  | 合价 | 其中
暂估价
951 | 010802001023 | 金属(塑钢）门 | 1.门代号:60系列 2.门框、扇材质:断桥铝 3.玻璃品种、厚度:6A+12+6A |  | m2 | 3.44
952 | 011302001027 | 吊顶天棚 | 1.龙骨材料种类:配套铝合金龙骨 2.面层材料品种:800mm*1000mm铝蜂窝集成吊顶 |  | m2 | 36.66
953 | 011609002048 | 隔断隔墙拆除 | 1.拆除隔墙的饰面种类:卫生间木隔断 |  | m2 | 41.76
954 | 011210005047 | 成品隔断 | 1.隔断材料品种、规格、颜色:金属铝蜂窝隔断，18mm厚，高1.8m 2.配件品种、规格:含不锈钢脚腿、合页、拉手、锁扣、挂钩 |  | m2 | 41.76
955 | 010902003006 | 屋面保护层 | 1.20mm水泥砂浆保护层 2.含调制砂浆、铺混凝土或砂浆,压实、抹光 |  | m2 | 142.76
956 | 010902001005 | 屋面卷材防水 | 1.卷材品种、规格、厚度:3mm，温度-25°SBS改性沥青防水卷材 2.防水层数:1层 3.含基底处理及新做防水等全部操作过程 |  | m2 | 142.76
957 | 011610002043 | 卷帘门拆除 | 1.名称：卷帘门拆除 |  | m2 | 12.95
958 | 010803001001 | 金属卷帘(闸）门 | 1.名称：压缩站金属卷帘门安装 |  | m2 | 12.95
959 | 011207001075 | 墙面装饰板 | 1.面层材料品种、规格:8mm厚，木饰面板 2.压条材料种类:铝合金压条 |  | m2 | 43.56
960 | 010103002045 | 余方弃置 | 1.废弃料品种:拆除废料（包含装、外运） 2.运距:投标人根据施工现场自行考虑，结算时不予调整 |  | m3 | 2.68
961 | 011613001020 | 灯具拆除 | 1.名称：拆除吊灯、灯泡 |  | 套 | 1
962 | 030412001068 | 普通灯具 | 1.名称:吸顶灯 2.型号、功率:22W 3.安装方式:吸顶安装 |  | 套 | 1
963 | 030404031087 | 小电器拆除 | 1.名称：拆除换气扇 |  | 台 | 1
964 | 030404031088 | 小电器 | 1.名称:换气扇 |  | 个 | 1
本页小计
注：为计取规费等的使用，可在表中增设其中：“定额人工费”
表—08
分部分项工程和单价措施项目清单与计价表
工程名称：环卫基础设施升级改造（包1）-公厕室内维修改造（1-77） |  |  |  | 标段：环卫基础设施升级改造（包1） |  |  |  | 第 81 页 共 132 页
序号 | 项目编码 | 项目名称 | 项目特征描述 |  | 计量单位 | 工程量 | 金额（元）
[7 empty] | 综合单价 |  | 合价 | 其中
暂估价
2.型号、功率:53W，风量650m3/h 3.安装方式:吸顶安装
965 | 011207001076 | 电路整改 | 1.电路整改（包含电线整理，增加电线量不超50米材料，插座盒不超5个材料，开关不超5个材料及安装） |  | 项 | 1
966 | 011501009093 | 标识牌-卫生间门牌 | 1.定制成品卫生间门牌（含定制Logo） 2.材质：铝塑板基层+亚克力雕刻立体字 3.具体样式以施工现场为准 |  | m2 | 1
967 | 011501009094 | 成品厨柜 | 1.名称：成品橱柜 2.规格、型号：地柜宽50cm高80cm、顶柜宽50cm高80cm（2cm厚大理石台面） |  | m | 1
968 | 011501013047 | 成品吊柜 | 1.名称：木制成品吊柜 2.规格、型号：宽50cm高80cm |  | m | 1
969 | 011501003093 | 成品衣柜 | 1.成品原木衣柜：1m*2m 2.具体样式以施工现场为准 |  | 个 | 1
970 | 011501003094 | 成品双人床 | 1.成品原木双人床实：1.8m*1.8m（含床头） 2.具体样式以施工现场为准 |  | 张 | 1
分部小计
1号压缩站水厕
971 | 011103002015 | 橡胶板卷材楼地面 | 1.4mm厚水泥基自流平砂浆找平 2.2mm厚橡胶卷材面层 |  | m2 | 19.98
972 | 011606003022 | 天棚面龙骨及饰面拆除 | 1.拆除的基层类型:PVC饰面 2.龙骨及饰面种类:木龙骨 |  | m2 | 19.98
973 | 011302001028 | 吊顶天棚 | 1.龙骨材料种类:配套铝合金龙骨 2.面层材料品种:800mm*1000mm铝蜂窝集成吊顶 |  | m2 | 19.98
974 | 01120700107 | 墙面装饰 | 1.面层材料品种、规格: |  | m2 | 70.98
本页小计
注：为计取规费等的使用，可在表中增设其中：“定额人工费”
表—08
分部分项工程和单价措施项目清单与计价表
工程名称：环卫基础设施升级改造（包1）-公厕室内维修改造（1-77） |  |  |  | 标段：环卫基础设施升级改造（包1） |  |  |  | 第 82 页 共 132 页
序号 | 项目编码 | 项目名称 | 项目特征描述 |  | 计量单位 | 工程量 | 金额（元）
[7 empty] | 综合单价 |  | 合价 | 其中
暂估价
| 7 | 板 | 8mm厚，木饰面板 2.压条材料种类:铝合金压条
975 | 011701003002 | 里脚手架 | 1.内墙面装修里脚手架 |  | m2 | 72.54
976 | 011610002044 | 金属窗拆除 | 1.名称：拆除金属窗 |  | m2 | 2.89
977 | 010807001020 | 金属（塑钢、断桥）窗 | 1.窗代号:60系列 2.框、扇材质:金属断桥铝合金 3.玻璃品种、厚度:6A+12+6A |  | m2 | 2.89
978 | 010807004017 | 金属纱窗 | 1.框材质:铝合金 2.窗纱材料品种、规格:金刚纱 |  | m2 | 1.01
979 | 010103002046 | 余方弃置 | 1.废弃料品种:拆除废料（包含装、外运） 2.运距:投标人根据施工现场自行考虑，结算时不予调整 |  | m3 | 1.12
980 | 011613001021 | 灯具拆除 | 1.名称：拆除吊灯、灯泡 |  | 套 | 1
981 | 030412001069 | 普通灯具 | 1.名称:吸顶灯 2.型号、功率:22W 3.安装方式:吸顶安装 |  | 套 | 1
982 | 030404031089 | 小电器拆除 | 1.名称：拆除换气扇 |  | 台 | 1
983 | 030404031090 | 小电器 | 1.名称:换气扇 2.型号、功率:53W，风量650m3/h 3.安装方式:吸顶安装 |  | 个 | 1
984 | 011207001078 | 电路整改 | 1.电路整改（包含电线整理，增加电线量不超50米材料，插座盒不超5个材料，开关不超5个材料及安装） |  | 项 | 1
985 | 011501009095 | 标识牌-卫生间门牌 | 1.定制成品卫生间门牌（含定制Logo） 2.材质：铝塑板基层+亚克力雕刻立体字 3.具体样式以施工现场为准 |  | m2 | 1
986 | 011501009096 | 成品厨柜 | 1.名称：成品橱柜 2.规格、型号：地柜宽50cm高80cm、顶柜宽50cm高80cm（2cm厚大理石台面） |  | m | 1
987 | 011501013048 | 成品吊柜 | 1.名称：木制成品吊柜 |  | m | 1
本页小计
注：为计取规费等的使用，可在表中增设其中：“定额人工费”
表—08
分部分项工程和单价措施项目清单与计价表
工程名称：环卫基础设施升级改造（包1）-公厕室内维修改造（1-77） |  |  |  | 标段：环卫基础设施升级改造（包1） |  |  |  | 第 83 页 共 132 页
序号 | 项目编码 | 项目名称 | 项目特征描述 |  | 计量单位 | 工程量 | 金额（元）
[7 empty] | 综合单价 |  | 合价 | 其中
暂估价
2.规格、型号：宽50cm高80cm
988 | 011501003095 | 成品衣柜 | 1.成品原木衣柜：1m*2m 2.具体样式以施工现场为准 |  | 个 | 1
989 | 011501003096 | 成品双人床 | 1.成品原木双人床实：1.8m*1.8m（含床头） 2.具体样式以施工现场为准 |  | 张 | 1
990 | 011609002049 | 隔断隔墙拆除 | 1.拆除隔墙的饰面种类:卫生间木隔断 |  | m2 | 30
991 | 011210005048 | 成品隔断 | 1.隔断材料品种、规格、颜色:金属铝蜂窝隔断，18mm厚，高1.8m 2.配件品种、规格:含不锈钢脚腿、合页、拉手、锁扣、挂钩 |  | m2 | 30
分部小计
政府北水厕
992 | 011610002045 | 金属门拆除 | 1.名称：拆除金属门 |  | m2 | 3.21
993 | 010802001024 | 金属(塑钢）门 | 1.门代号:60系列 2.门框、扇材质:断桥铝 3.玻璃品种、厚度:6A+12+6A |  | m2 | 3.21
994 | 010103002047 | 余方弃置 | 1.废弃料品种:拆除废料（包含装、外运） 2.运距:投标人根据施工现场自行考虑，结算时不予调整 |  | m3 | 0.66
995 | 011613001022 | 灯具拆除 | 1.名称：拆除吊灯、灯泡 |  | 套 | 1
996 | 030412001070 | 普通灯具 | 1.名称:吸顶灯 2.型号、功率:22W 3.安装方式:吸顶安装 |  | 套 | 1
997 | 030404031091 | 小电器拆除 | 1.名称：拆除换气扇 |  | 台 | 1
998 | 030404031092 | 小电器 | 1.名称:换气扇 2.型号、功率:53W，风量650m3/h 3.安装方式:吸顶安装 |  | 个 | 1
999 | 011501009097 | 标识牌-卫生间门牌 | 1.定制成品卫生间门牌（含定制Logo） 2.材质：铝塑板基层+亚克力雕刻立体字 3.具体样式以施工现场为 |  | m2 | 1
本页小计
注：为计取规费等的使用，可在表中增设其中：“定额人工费”
表—08
分部分项工程和单价措施项目清单与计价表
工程名称：环卫基础设施升级改造（包1）-公厕室内维修改造（1-77） |  |  |  | 标段：环卫基础设施升级改造（包1） |  |  |  | 第 84 页 共 132 页
序号 | 项目编码 | 项目名称 | 项目特征描述 |  | 计量单位 | 工程量 | 金额（元）
[7 empty] | 综合单价 |  | 合价 | 其中
暂估价
准
1000 | 011501009098 | 成品厨柜 | 1.名称：成品橱柜 2.规格、型号：地柜宽50cm高80cm、顶柜宽50cm高80cm（2cm厚大理石台面） |  | m | 1
1001 | 011501013049 | 成品吊柜 | 1.名称：木制成品吊柜 2.规格、型号：宽50cm高80cm |  | m | 1
1002 | 011501003097 | 成品衣柜 | 1.成品原木衣柜：1m*2m 2.具体样式以施工现场为准 |  | 个 | 1
1003 | 011501003098 | 成品双人床 | 1.成品原木双人床实：1.8m*1.8m（含床头） 2.具体样式以施工现场为准 |  | 张 | 1
1004 | 011609002050 | 隔断隔墙拆除 | 1.拆除隔墙的饰面种类:卫生间木隔断 |  | m2 | 30
1005 | 011210005049 | 成品隔断 | 1.隔断材料品种、规格、颜色:金属铝蜂窝隔断，18mm厚，高1.8m 2.配件品种、规格:含不锈钢脚腿、合页、拉手、锁扣、挂钩 |  | m2 | 30
1006 | 011207001079 | 电路整改 | 1.电路整改（包含电线整理，增加电线量不超50米材料，插座盒不超5个材料，开关不超5个材料及安装） |  | 项 | 1
分部小计
捷通院内水厕
1007 | 011605001023 | 平面块料拆除 | 1.饰面材料种类:拆除室外石材台阶面层 |  | m2 | 10
1008 | 011107001009 | 石材台阶面 | 1.粘结材料种类:20mm厚M20水泥砂浆结合层 2.面层材料品种、规格、颜色:20mm厚花岗岩石材 |  | m2 | 10
1009 | 011608002021 | 铲除涂料面 | 1.名称：外墙涂料铲除（零星修补） |  | m2 | 10
1010 | 011204003009 | 块料墙面 | 1.安装方式:粘贴（含配件固定） 2.饰面：外墙一体板（4cm厚聚苯板+1cm厚面 |  | m2 | 10
本页小计
注：为计取规费等的使用，可在表中增设其中：“定额人工费”
表—08
分部分项工程和单价措施项目清单与计价表
工程名称：环卫基础设施升级改造（包1）-公厕室内维修改造（1-77） |  |  |  | 标段：环卫基础设施升级改造（包1） |  |  |  | 第 85 页 共 132 页
序号 | 项目编码 | 项目名称 | 项目特征描述 |  | 计量单位 | 工程量 | 金额（元）
[7 empty] | 综合单价 |  | 合价 | 其中
暂估价
砖） 3.填充缝宽 3.部位：外墙面
1011 | 010103002048 | 余方弃置 | 1.废弃料品种:拆除废料（包含装、外运） 2.运距:投标人根据施工现场自行考虑，结算时不予调整 |  | m3 | 0.86
1012 | 011613001023 | 灯具拆除 | 1.名称：拆除吊灯、灯泡 |  | 套 | 1
1013 | 030412001071 | 普通灯具 | 1.名称:吸顶灯 2.型号、功率:22W 3.安装方式:吸顶安装 |  | 套 | 1
1014 | 030404031093 | 小电器拆除 | 1.名称：拆除换气扇 |  | 台 | 1
1015 | 030404031094 | 小电器 | 1.名称:换气扇 2.型号、功率:53W，风量650m3/h 3.安装方式:吸顶安装 |  | 个 | 1
1016 | 011501009099 | 标识牌-卫生间门牌 | 1.定制成品卫生间门牌（含定制Logo） 2.材质：铝塑板基层+亚克力雕刻立体字 3.具体样式以施工现场为准 |  | m2 | 1
1017 | 011501009100 | 成品厨柜 | 1.名称：成品橱柜 2.规格、型号：地柜宽50cm高80cm、顶柜宽50cm高80cm（2cm厚大理石台面） |  | m | 1
1018 | 011501013050 | 成品吊柜 | 1.名称：木制成品吊柜 2.规格、型号：宽50cm高80cm |  | m | 1
1019 | 011501003099 | 成品衣柜 | 1.成品原木衣柜：1m*2m 2.具体样式以施工现场为准 |  | 个 | 1
1020 | 011501003100 | 成品双人床 | 1.成品原木双人床实：1.8m*1.8m（含床头） 2.具体样式以施工现场为准 |  | 张 | 1
1021 | 011609002051 | 隔断隔墙拆除 | 1.拆除隔墙的饰面种类:卫生间木隔断 |  | m2 | 30
1022 | 011210005050 | 成品隔断 | 1.隔断材料品种、规格、颜色:金属铝蜂窝隔断，18mm厚，高1.8m 2.配件品种、规格:含不 |  | m2 | 30
本页小计
注：为计取规费等的使用，可在表中增设其中：“定额人工费”
表—08
分部分项工程和单价措施项目清单与计价表
工程名称：环卫基础设施升级改造（包1）-公厕室内维修改造（1-77） |  |  |  | 标段：环卫基础设施升级改造（包1） |  |  |  | 第 86 页 共 132 页
序号 | 项目编码 | 项目名称 | 项目特征描述 |  | 计量单位 | 工程量 | 金额（元）
[7 empty] | 综合单价 |  | 合价 | 其中
暂估价
锈钢脚腿、合页、拉手、锁扣、挂钩
1023 | 011207001080 | 电路整改 | 1.电路整改（包含电线整理，增加电线量不超50米材料，插座盒不超5个材料，开关不超5个材料及安装） |  | 项 | 1
分部小计
铜川镇捷通东水厕
1024 | 011610002046 | 金属门拆除 | 1.名称：拆除金属门 |  | m2 | 2.87
1025 | 010802001025 | 金属(塑钢）门 | 1.门代号:60系列 2.门框、扇材质:断桥铝 3.玻璃品种、厚度:6A+12+6A |  | m2 | 2.87
1026 | 010902003007 | 屋面保护层 | 1.20mm水泥砂浆保护层 2.含调制砂浆、铺混凝土或砂浆,压实、抹光 |  | m2 | 103.52
1027 | 010902001006 | 屋面卷材防水 | 1.卷材品种、规格、厚度:3mm温度-25°SBS改性沥青防水卷材 2.防水层数:1层 3.含基底处理及新做防水等全部操作过程 |  | m2 | 103.52
1028 | 011207001081 | 墙面装饰板 | 1.面层材料品种、规格:8mm厚，木饰面板 2.压条材料种类:铝合金压条 |  | m2 | 57.04
1029 | 010103002049 | 余方弃置 | 1.废弃料品种:拆除废料（包含装、外运） 2.运距:投标人根据施工现场自行考虑，结算时不予调整 |  | m3 | 0.66
1030 | 011613001024 | 灯具拆除 | 1.名称：拆除吊灯、灯泡 |  | 套 | 1
1031 | 030412001072 | 普通灯具 | 1.名称:吸顶灯 2.型号、功率:22W 3.安装方式:吸顶安装 |  | 套 | 1
1032 | 030404031095 | 小电器拆除 | 1.名称：拆除换气扇 |  | 台 | 1
1033 | 030404031096 | 小电器 | 1.名称:换气扇 2.型号、功率:53W，风量650m3/h 3.安装方式:吸顶安装 |  | 个 | 1
1034 | 011501009101 | 标识牌-卫生间 | 1.定制成品卫生间门牌（ |  | m2 | 1
本页小计
注：为计取规费等的使用，可在表中增设其中：“定额人工费”
表—08
分部分项工程和单价措施项目清单与计价表
工程名称：环卫基础设施升级改造（包1）-公厕室内维修改造（1-77） |  |  |  | 标段：环卫基础设施升级改造（包1） |  |  |  | 第 87 页 共 132 页
序号 | 项目编码 | 项目名称 | 项目特征描述 |  | 计量单位 | 工程量 | 金额（元）
[7 empty] | 综合单价 |  | 合价 | 其中
暂估价
|  | 门牌 | 含定制Logo） 2.材质：铝塑板基层+亚克力雕刻立体字 3.具体样式以施工现场为准
1035 | 011501009102 | 成品厨柜 | 1.名称：成品橱柜 2.规格、型号：地柜宽50cm高80cm、顶柜宽50cm高80cm（2cm厚大理石台面） |  | m | 1
1036 | 011501013051 | 成品吊柜 | 1.名称：木制成品吊柜 2.规格、型号：宽50cm高80cm |  | m | 1
1037 | 011501003101 | 成品衣柜 | 1.成品原木衣柜：1m*2m 2.具体样式以施工现场为准 |  | 个 | 1
1038 | 011501003102 | 成品双人床 | 1.成品原木双人床实：1.8m*1.8m（含床头） 2.具体样式以施工现场为准 |  | 张 | 1
1039 | 011609002052 | 隔断隔墙拆除 | 1.拆除隔墙的饰面种类:卫生间木隔断 |  | m2 | 30
1040 | 011210005051 | 成品隔断 | 1.隔断材料品种、规格、颜色:金属铝蜂窝隔断，18mm厚，高1.8m 2.配件品种、规格:含不锈钢脚腿、合页、拉手、锁扣、挂钩 |  | m2 | 30
1041 | 011207001082 | 电路整改 | 1.电路整改（包含电线整理，增加电线量不超50米材料，插座盒不超5个材料，开关不超5个材料及安装） |  | 项 | 1
分部小计
铜川长青村北水厕
1042 | 011606003023 | 天棚面龙骨及饰面拆除 | 1.拆除的基层类型:PVC饰面 2.龙骨及饰面种类:木龙骨 |  | m2 | 15.65
1043 | 011302001029 | 吊顶天棚 | 1.龙骨材料种类:配套铝合金龙骨 2.面层材料品种:800mm*1000mm铝蜂窝集成 |  | m2 | 15.65
本页小计
注：为计取规费等的使用，可在表中增设其中：“定额人工费”
表—08
分部分项工程和单价措施项目清单与计价表
工程名称：环卫基础设施升级改造（包1）-公厕室内维修改造（1-77） |  |  |  | 标段：环卫基础设施升级改造（包1） |  |  |  | 第 88 页 共 132 页
序号 | 项目编码 | 项目名称 | 项目特征描述 |  | 计量单位 | 工程量 | 金额（元）
[7 empty] | 综合单价 |  | 合价 | 其中
暂估价
吊顶
1044 | 011207001083 | 墙面装饰板 | 1.面层材料品种、规格:8mm厚，木饰面板 2.压条材料种类:铝合金压条 |  | m2 | 74.34
1045 | 010103002050 | 余方弃置 | 1.废弃料品种:拆除废料（包含装、外运） 2.运距:投标人根据施工现场自行考虑，结算时不予调整 |  | m3 | 0.72
1046 | 011613001025 | 灯具拆除 | 1.名称：拆除吊灯、灯泡 |  | 套 | 1
1047 | 030412001073 | 普通灯具 | 1.名称:吸顶灯 2.型号、功率:22W 3.安装方式:吸顶安装 |  | 套 | 1
1048 | 030404031097 | 小电器拆除 | 1.名称：拆除换气扇 |  | 台 | 1
1049 | 030404031098 | 小电器 | 1.名称:换气扇 2.型号、功率:53W，风量650m3/h 3.安装方式:吸顶安装 |  | 个 | 1
1050 | 011501009103 | 标识牌-卫生间门牌 | 1.定制成品卫生间门牌（含定制Logo） 2.材质：铝塑板基层+亚克力雕刻立体字 3.具体样式以施工现场为准 |  | m2 | 1
1051 | 011501009104 | 成品厨柜 | 1.名称：成品橱柜 2.规格、型号：地柜宽50cm高80cm、顶柜宽50cm高80cm（2cm厚大理石台面） |  | m | 1
1052 | 011501013052 | 成品吊柜 | 1.名称：木制成品吊柜 2.规格、型号：宽50cm高80cm |  | m | 1
1053 | 011501003103 | 成品衣柜 | 1.成品原木衣柜：1m*2m 2.具体样式以施工现场为准 |  | 个 | 1
1054 | 011501003104 | 成品双人床 | 1.成品原木双人床实：1.8m*1.8m（含床头） 2.具体样式以施工现场为准 |  | 张 | 1
1055 | 011609002053 | 隔断隔墙拆除 | 1.拆除隔墙的饰面种类:卫生间木隔断 |  | m2 | 30
1056 | 011210005052 | 成品隔断 | 1.隔断材料品种、规格、颜色:金属铝蜂窝隔断， |  | m2 | 30
本页小计
注：为计取规费等的使用，可在表中增设其中：“定额人工费”
表—08
分部分项工程和单价措施项目清单与计价表
工程名称：环卫基础设施升级改造（包1）-公厕室内维修改造（1-77） |  |  |  | 标段：环卫基础设施升级改造（包1） |  |  |  | 第 89 页 共 132 页
序号 | 项目编码 | 项目名称 | 项目特征描述 |  | 计量单位 | 工程量 | 金额（元）
[7 empty] | 综合单价 |  | 合价 | 其中
暂估价
18mm厚，高1.8m 2.配件品种、规格:含不锈钢脚腿、合页、拉手、锁扣、挂钩
1057 | 011207001084 | 电路整改 | 1.电路整改（包含电线整理，增加电线量不超50米材料，插座盒不超5个材料，开关不超5个材料及安装） |  | 项 | 1
分部小计
铜川奥利星水厕
1058 | 011606003024 | 天棚面龙骨及饰面拆除 | 1.拆除的基层类型:PVC饰面 2.龙骨及饰面种类:木龙骨 |  | m2 | 62.35
1059 | 011302001030 | 吊顶天棚 | 1.龙骨材料种类:配套铝合金龙骨 2.面层材料品种:800mm*1000mm铝蜂窝集成吊顶 |  | m2 | 62.35
1060 | 011207001085 | 墙面装饰板 | 1.面层材料品种、规格:8mm厚，木饰面板 2.压条材料种类:铝合金压条 |  | m2 | 53.36
1061 | 010103002051 | 余方弃置 | 1.废弃料品种:拆除废料（包含装、外运） 2.运距:投标人根据施工现场自行考虑，结算时不予调整 |  | m3 | 1.79
1062 | 011613001026 | 灯具拆除 | 1.名称：拆除吊灯、灯泡 |  | 套 | 1
1063 | 030412001074 | 普通灯具 | 1.名称:吸顶灯 2.型号、功率:22W 3.安装方式:吸顶安装 |  | 套 | 1
1064 | 030404031099 | 小电器拆除 | 1.名称：拆除换气扇 |  | 台 | 1
1065 | 030404031100 | 小电器 | 1.名称:换气扇 2.型号、功率:53W，风量650m3/h 3.安装方式:吸顶安装 |  | 个 | 1
1066 | 011501009105 | 标识牌-卫生间门牌 | 1.定制成品卫生间门牌（含定制Logo） 2.材质：铝塑板基层+亚克力雕刻立体字 3.具体样式以施工现场为准 |  | m2 | 1
本页小计
注：为计取规费等的使用，可在表中增设其中：“定额人工费”
表—08
分部分项工程和单价措施项目清单与计价表
工程名称：环卫基础设施升级改造（包1）-公厕室内维修改造（1-77） |  |  |  | 标段：环卫基础设施升级改造（包1） |  |  |  | 第 90 页 共 132 页
序号 | 项目编码 | 项目名称 | 项目特征描述 |  | 计量单位 | 工程量 | 金额（元）
[7 empty] | 综合单价 |  | 合价 | 其中
暂估价
1067 | 011501009106 | 成品厨柜 | 1.名称：成品橱柜 2.规格、型号：地柜宽50cm高80cm、顶柜宽50cm高80cm（2cm厚大理石台面） |  | m | 1
1068 | 011501013053 | 成品吊柜 | 1.名称：木制成品吊柜 2.规格、型号：宽50cm高80cm |  | m | 1
1069 | 011501003105 | 成品衣柜 | 1.成品原木衣柜：1m*2m 2.具体样式以施工现场为准 |  | 个 | 1
1070 | 011501003106 | 成品双人床 | 1.成品原木双人床实：1.8m*1.8m（含床头） 2.具体样式以施工现场为准 |  | 张 | 1
1071 | 011609002054 | 隔断隔墙拆除 | 1.拆除隔墙的饰面种类:卫生间木隔断 |  | m2 | 30
1072 | 011210005053 | 成品隔断 | 1.隔断材料品种、规格、颜色:金属铝蜂窝隔断，18mm厚，高1.8m 2.配件品种、规格:含不锈钢脚腿、合页、拉手、锁扣、挂钩 |  | m2 | 30
1073 | 011207001086 | 电路整改 | 1.电路整改（包含电线整理，增加电线量不超50米材料，插座盒不超5个材料，开关不超5个材料及安装） |  | 项 | 1
分部小计
铜川长青村东水厕
1074 | 011207001087 | 墙面装饰板 | 1.面层材料品种、规格:8mm厚，木饰面板 2.压条材料种类:铝合金压条 |  | m2 | 90.54
1075 | 011606003025 | 天棚面龙骨及饰面拆除 | 1.拆除的基层类型:PVC饰面 2.龙骨及饰面种类:木龙骨 |  | m2 | 19.51
1076 | 011302001031 | 吊顶天棚 | 1.龙骨材料种类:配套铝合金龙骨 2.面层材料品种:800mm*1000mm铝蜂窝集成吊顶 |  | m2 | 19.51
本页小计
注：为计取规费等的使用，可在表中增设其中：“定额人工费”
表—08
分部分项工程和单价措施项目清单与计价表
工程名称：环卫基础设施升级改造（包1）-公厕室内维修改造（1-77） |  |  |  | 标段：环卫基础设施升级改造（包1） |  |  |  | 第 91 页 共 132 页
序号 | 项目编码 | 项目名称 | 项目特征描述 |  | 计量单位 | 工程量 | 金额（元）
[7 empty] | 综合单价 |  | 合价 | 其中
暂估价
1077 | 011103002016 | 橡胶板卷材楼地面 | 1.4mm厚水泥基自流平砂浆找平 2.2mm厚橡胶卷材面层 |  | m2 | 20
1078 | 010103002052 | 余方弃置 | 1.废弃料品种:拆除废料（包含装、外运） 2.运距:投标人根据施工现场自行考虑，结算时不予调整 |  | m3 | 0.81
1079 | 011613001027 | 灯具拆除 | 1.名称：拆除吊灯、灯泡 |  | 套 | 1
1080 | 030412001075 | 普通灯具 | 1.名称:吸顶灯 2.型号、功率:22W 3.安装方式:吸顶安装 |  | 套 | 1
1081 | 030404031101 | 小电器拆除 | 1.名称：拆除换气扇 |  | 台 | 1
1082 | 030404031102 | 小电器 | 1.名称:换气扇 2.型号、功率:53W，风量650m3/h 3.安装方式:吸顶安装 |  | 个 | 1
1083 | 011501009107 | 标识牌-卫生间门牌 | 1.定制成品卫生间门牌（含定制Logo） 2.材质：铝塑板基层+亚克力雕刻立体字 3.具体样式以施工现场为准 |  | m2 | 1
1084 | 011501009108 | 成品厨柜 | 1.名称：成品橱柜 2.规格、型号：地柜宽50cm高80cm、顶柜宽50cm高80cm（2cm厚大理石台面） |  | m | 1
1085 | 011501013054 | 成品吊柜 | 1.名称：木制成品吊柜 2.规格、型号：宽50cm高80cm |  | m | 1
1086 | 011501003107 | 成品衣柜 | 1.成品原木衣柜：1m*2m 2.具体样式以施工现场为准 |  | 个 | 1
1087 | 011501003108 | 成品双人床 | 1.成品原木双人床实：1.8m*1.8m（含床头） 2.具体样式以施工现场为准 |  | 张 | 1
1088 | 011609002055 | 隔断隔墙拆除 | 1.拆除隔墙的饰面种类:卫生间木隔断 |  | m2 | 30
1089 | 011210005054 | 成品隔断 | 1.隔断材料品种、规格、颜色:金属铝蜂窝隔断，18mm厚，高1.8m 2.配件品种、规格:含不 |  | m2 | 30
本页小计
注：为计取规费等的使用，可在表中增设其中：“定额人工费”
表—08
分部分项工程和单价措施项目清单与计价表
工程名称：环卫基础设施升级改造（包1）-公厕室内维修改造（1-77） |  |  |  | 标段：环卫基础设施升级改造（包1） |  |  |  | 第 92 页 共 132 页
序号 | 项目编码 | 项目名称 | 项目特征描述 |  | 计量单位 | 工程量 | 金额（元）
[7 empty] | 综合单价 |  | 合价 | 其中
暂估价
锈钢脚腿、合页、拉手、锁扣、挂钩
1090 | 011207001088 | 电路整改 | 1.电路整改（包含电线整理，增加电线量不超50米材料，插座盒不超5个材料，开关不超5个材料及安装） |  | 项 | 1
分部小计
铜川车管所对面水厕
1091 | 011610002047 | 金属窗拆除 | 1.名称：拆除金属窗 |  | m2 | 4.18
1092 | 010807001021 | 金属（塑钢、断桥）窗 | 1.窗代号:60系列 2.框、扇材质:金属断桥铝合金 3.玻璃品种、厚度:6A+12+6A |  | m2 | 4.18
1093 | 010807004018 | 金属纱窗 | 1.框材质:铝合金 2.窗纱材料品种、规格:金刚纱 |  | m2 | 1.46
1094 | 011610002048 | 金属门拆除 | 1.名称：拆除金属门 |  | m2 | 5.57
1095 | 010802001026 | 金属(塑钢）门 | 1.门代号:60系列 2.门框、扇材质:断桥铝 3.玻璃品种、厚度:6A+12+6A |  | m2 | 5.57
1096 | 011609002056 | 隔断隔墙拆除 | 1.拆除隔墙的饰面种类:卫生间木隔断 |  | m2 | 32.18
1097 | 011210005055 | 成品隔断 | 1.隔断材料品种、规格、颜色:金属铝蜂窝隔断，18mm厚，高1.8m 2.配件品种、规格:含不锈钢脚腿、合页、拉手、锁扣、挂钩 |  | m2 | 32.18
1098 | 011606003026 | 天棚面龙骨及饰面拆除 | 1.拆除的基层类型:PVC饰面 2.龙骨及饰面种类:木龙骨 |  | m2 | 34.88
1099 | 011302001032 | 吊顶天棚 | 1.龙骨材料种类:配套铝合金龙骨 2.面层材料品种:800mm*1000mm铝蜂窝集成吊顶 |  | m2 | 34.88
1100 | 011207001089 | 墙面装饰板 | 1.面层材料品种、规格:8mm厚，木饰面板 2.压条材料种类:铝合金 |  | m2 | 41.58
本页小计
注：为计取规费等的使用，可在表中增设其中：“定额人工费”
表—08
分部分项工程和单价措施项目清单与计价表
工程名称：环卫基础设施升级改造（包1）-公厕室内维修改造（1-77） |  |  |  | 标段：环卫基础设施升级改造（包1） |  |  |  | 第 93 页 共 132 页
序号 | 项目编码 | 项目名称 | 项目特征描述 |  | 计量单位 | 工程量 | 金额（元）
[7 empty] | 综合单价 |  | 合价 | 其中
暂估价
压条
1101 | 011612002012 | 卫生洁具拆除 | 1.名称：卫生器具洗脸盆拆除 |  | 套 | 1
1102 | 031004003003 | 洗脸盆 | 1.名称：卫生器具洗脸盘安装 |  | 组 | 1
1103 | 011207001090 | 电路整改 | 1.电路整改（包含电线整理，增加电线量不超50米材料，插座盒不超5个材料，开关不超5个材料及安装） |  | 项 | 1
1104 | 010103002053 | 余方弃置 | 1.废弃料品种:拆除废料（包含装、外运） 2.运距:投标人根据施工现场自行考虑，结算时不予调整 |  | m3 | 2.16
1105 | 011613001028 | 灯具拆除 | 1.名称：拆除吊灯、灯泡 |  | 套 | 1
1106 | 030412001076 | 普通灯具 | 1.名称:吸顶灯 2.型号、功率:22W 3.安装方式:吸顶安装 |  | 套 | 1
1107 | 030404031103 | 小电器拆除 | 1.名称：拆除换气扇 |  | 台 | 1
1108 | 030404031104 | 小电器 | 1.名称:换气扇 2.型号、功率:53W，风量650m3/h 3.安装方式:吸顶安装 |  | 个 | 1
1109 | 011501009109 | 标识牌-卫生间门牌 | 1.定制成品卫生间门牌（含定制Logo） 2.材质：铝塑板基层+亚克力雕刻立体字 3.具体样式以施工现场为准 |  | m2 | 1
1110 | 011501009110 | 成品厨柜 | 1.名称：成品橱柜 2.规格、型号：地柜宽50cm高80cm、顶柜宽50cm高80cm（2cm厚大理石台面） |  | m | 1
1111 | 011501013055 | 成品吊柜 | 1.名称：木制成品吊柜 2.规格、型号：宽50cm高80cm |  | m | 1
1112 | 011501003109 | 成品衣柜 | 1.成品原木衣柜：1m*2m 2.具体样式以施工现场为准 |  | 个 | 1
1113 | 011501003110 | 成品双人床 | 1.成品原木双人床实：1.8m*1.8m（含床头） 2.具体样式以施工现场为 |  | 张 | 1
本页小计
注：为计取规费等的使用，可在表中增设其中：“定额人工费”
表—08
分部分项工程和单价措施项目清单与计价表
工程名称：环卫基础设施升级改造（包1）-公厕室内维修改造（1-77） |  |  |  | 标段：环卫基础设施升级改造（包1） |  |  |  | 第 94 页 共 132 页
序号 | 项目编码 | 项目名称 | 项目特征描述 |  | 计量单位 | 工程量 | 金额（元）
[7 empty] | 综合单价 |  | 合价 | 其中
暂估价
准
分部小计
奥迪4S店对面水厕
1114 | 011610002049 | 金属窗拆除 | 1.名称：拆除金属窗 |  | m2 | 3.26
1115 | 010807001022 | 金属（塑钢、断桥）窗 | 1.窗代号:60系列 2.框、扇材质:金属断桥铝合金 3.玻璃品种、厚度:6A+12+6A |  | m2 | 3.26
1116 | 010807004019 | 金属纱窗 | 1.框材质:铝合金 2.窗纱材料品种、规格:金刚纱 |  | m2 | 1.14
1117 | 011610002050 | 金属门拆除 | 1.名称：拆除金属门 |  | m2 | 3.47
1118 | 010802001027 | 金属(塑钢）门 | 1.门代号:60系列 2.门框、扇材质:断桥铝 3.玻璃品种、厚度:6A+12+6A |  | m2 | 3.47
1119 | 010103002054 | 余方弃置 | 1.废弃料品种:拆除废料（包含装、外运） 2.运距:投标人根据施工现场自行考虑，结算时不予调整 |  | m3 | 1.06
1120 | 011613001029 | 灯具拆除 | 1.名称：拆除吊灯、灯泡 |  | 套 | 1
1121 | 030412001077 | 普通灯具 | 1.名称:吸顶灯 2.型号、功率:22W 3.安装方式:吸顶安装 |  | 套 | 1
1122 | 030404031105 | 小电器拆除 | 1.名称：拆除换气扇 |  | 台 | 1
1123 | 030404031106 | 小电器 | 1.名称:换气扇 2.型号、功率:53W，风量650m3/h 3.安装方式:吸顶安装 |  | 个 | 1
1124 | 011501009111 | 标识牌-卫生间门牌 | 1.定制成品卫生间门牌（含定制Logo） 2.材质：铝塑板基层+亚克力雕刻立体字 3.具体样式以施工现场为准 |  | m2 | 1
1125 | 011501009112 | 成品厨柜 | 1.名称：成品橱柜 2.规格、型号：地柜宽50cm高80cm、顶柜宽50cm高80cm（2cm厚大理石台面） |  | m | 1
本页小计
注：为计取规费等的使用，可在表中增设其中：“定额人工费”
表—08
分部分项工程和单价措施项目清单与计价表
工程名称：环卫基础设施升级改造（包1）-公厕室内维修改造（1-77） |  |  |  | 标段：环卫基础设施升级改造（包1） |  |  |  | 第 95 页 共 132 页
序号 | 项目编码 | 项目名称 | 项目特征描述 |  | 计量单位 | 工程量 | 金额（元）
[7 empty] | 综合单价 |  | 合价 | 其中
暂估价
1126 | 011501013056 | 成品吊柜 | 1.名称：木制成品吊柜 2.规格、型号：宽50cm高80cm |  | m | 1
1127 | 011501003111 | 成品衣柜 | 1.成品原木衣柜：1m*2m 2.具体样式以施工现场为准 |  | 个 | 1
1128 | 011501003112 | 成品双人床 | 1.成品原木双人床实：1.8m*1.8m（含床头） 2.具体样式以施工现场为准 |  | 张 | 1
1129 | 011609002057 | 隔断隔墙拆除 | 1.拆除隔墙的饰面种类:卫生间木隔断 |  | m2 | 30
1130 | 011210005056 | 成品隔断 | 1.隔断材料品种、规格、颜色:金属铝蜂窝隔断，18mm厚，高1.8m 2.配件品种、规格:含不锈钢脚腿、合页、拉手、锁扣、挂钩 |  | m2 | 30
1131 | 011207001091 | 电路整改 | 1.电路整改（包含电线整理，增加电线量不超50米材料，插座盒不超5个材料，开关不超5个材料及安装） |  | 项 | 1
分部小计
美珠花园东水厕
1132 | 011608002022 | 铲除涂料面 | 1.名称：外墙整体涂料铲除 |  | m2 | 75.06
1133 | 011407001011 | 墙面喷刷涂料 | 1.喷刷涂料部位:外墙面 2.刮腻子要求:2遍 3.涂料品种、喷刷遍数:丙烯酸酯涂料2遍 |  | m2 | 75.06
1134 | 010103002055 | 余方弃置 | 1.废弃料品种:拆除废料（包含装、外运） 2.运距:投标人根据施工现场自行考虑，结算时不予调整 |  | m3 | 0.51
1135 | 011613001030 | 灯具拆除 | 1.名称：拆除吊灯、灯泡 |  | 套 | 1
1136 | 030412001078 | 普通灯具 | 1.名称:吸顶灯 2.型号、功率:22W 3.安装方式:吸顶安装 |  | 套 | 1
1137 | 030404031107 | 小电器拆除 | 1.名称：拆除换气扇 |  | 台 | 1
1138 | 030404031108 | 小电器 | 1.名称:换气扇 2.型号、功率:53W，风量 |  | 个 | 1
本页小计
注：为计取规费等的使用，可在表中增设其中：“定额人工费”
表—08
分部分项工程和单价措施项目清单与计价表
工程名称：环卫基础设施升级改造（包1）-公厕室内维修改造（1-77） |  |  |  | 标段：环卫基础设施升级改造（包1） |  |  |  | 第 96 页 共 132 页
序号 | 项目编码 | 项目名称 | 项目特征描述 |  | 计量单位 | 工程量 | 金额（元）
[7 empty] | 综合单价 |  | 合价 | 其中
暂估价
650m3/h 3.安装方式:吸顶安装
1139 | 011501009113 | 标识牌-卫生间门牌 | 1.定制成品卫生间门牌（含定制Logo） 2.材质：铝塑板基层+亚克力雕刻立体字 3.具体样式以施工现场为准 |  | m2 | 1
1140 | 011501009114 | 成品厨柜 | 1.名称：成品橱柜 2.规格、型号：地柜宽50cm高80cm、顶柜宽50cm高80cm（2cm厚大理石台面） |  | m | 1
1141 | 011501013057 | 成品吊柜 | 1.名称：木制成品吊柜 2.规格、型号：宽50cm高80cm |  | m | 1
1142 | 011501003113 | 成品衣柜 | 1.成品原木衣柜：1m*2m 2.具体样式以施工现场为准 |  | 个 | 1
1143 | 011501003114 | 成品双人床 | 1.成品原木双人床实：1.8m*1.8m（含床头） 2.具体样式以施工现场为准 |  | 张 | 1
1144 | 011609002058 | 隔断隔墙拆除 | 1.拆除隔墙的饰面种类:卫生间木隔断 |  | m2 | 30
1145 | 011210005057 | 成品隔断 | 1.隔断材料品种、规格、颜色:金属铝蜂窝隔断，18mm厚，高1.8m 2.配件品种、规格:含不锈钢脚腿、合页、拉手、锁扣、挂钩 |  | m2 | 30
1146 | 011207001092 | 电路整改 | 1.电路整改（包含电线整理，增加电线量不超50米材料，插座盒不超5个材料，开关不超5个材料及安装） |  | 项 | 1
分部小计
福兴小学西水厕
1147 | 011207001093 | 墙面装饰板 | 1.面层材料品种、规格:8mm厚，木饰面板 2.压条材料种类:铝合金压条 |  | m2 | 58.88
1148 | 011608002023 | 铲除涂料面 | 1.名称：外墙整体涂料铲除 |  | m2 | 89.44
本页小计
注：为计取规费等的使用，可在表中增设其中：“定额人工费”
表—08
分部分项工程和单价措施项目清单与计价表
工程名称：环卫基础设施升级改造（包1）-公厕室内维修改造（1-77） |  |  |  | 标段：环卫基础设施升级改造（包1） |  |  |  | 第 97 页 共 132 页
序号 | 项目编码 | 项目名称 | 项目特征描述 |  | 计量单位 | 工程量 | 金额（元）
[7 empty] | 综合单价 |  | 合价 | 其中
暂估价
1149 | 011204003010 | 块料墙面 | 1.安装方式:粘贴（含配件固定） 2.饰面：外墙一体板（4cm厚聚苯板+1cm厚面砖） 3.填充缝宽 3.部位：外墙面 |  | m2 | 89.44
1150 | 041001002001 | 拆除人行道 | 1.拆除环保砖面层 |  | m2 | 55
1151 | 040204002001 | 人行道块料铺设 | 1.块料品种、规格:6cm厚环保砖 2.20mm厚水泥砂浆结合层 |  | m2 | 55
1152 | 010103002056 | 余方弃置 | 1.废弃料品种:拆除废料（包含装、外运） 2.运距:投标人根据施工现场自行考虑，结算时不予调整 |  | m3 | 0.18
1153 | 011613001031 | 灯具拆除 | 1.名称：拆除吊灯、灯泡 |  | 套 | 1
1154 | 030412001079 | 普通灯具 | 1.名称:吸顶灯 2.型号、功率:22W 3.安装方式:吸顶安装 |  | 套 | 1
1155 | 030404031109 | 小电器拆除 | 1.名称：拆除换气扇 |  | 台 | 1
1156 | 030404031110 | 小电器 | 1.名称:换气扇 2.型号、功率:53W，风量650m3/h 3.安装方式:吸顶安装 |  | 个 | 1
1157 | 011501009115 | 标识牌-卫生间门牌 | 1.定制成品卫生间门牌（含定制Logo） 2.材质：铝塑板基层+亚克力雕刻立体字 3.具体样式以施工现场为准 |  | m2 | 1
1158 | 011501009116 | 成品厨柜 | 1.名称：成品橱柜 2.规格、型号：地柜宽50cm高80cm、顶柜宽50cm高80cm（2cm厚大理石台面） |  | m | 1
1159 | 011501013058 | 成品吊柜 | 1.名称：木制成品吊柜 2.规格、型号：宽50cm高80cm |  | m | 1
1160 | 011501003115 | 成品衣柜 | 1.成品原木衣柜：1m*2m 2.具体样式以施工现场为准 |  | 个 | 1
1161 | 011501003116 | 成品双人床 | 1.成品原木双人床实：1.8m*1.8m（含床头） 2.具体样式以施工现场为 |  | 张 | 1
本页小计
注：为计取规费等的使用，可在表中增设其中：“定额人工费”
表—08
分部分项工程和单价措施项目清单与计价表
工程名称：环卫基础设施升级改造（包1）-公厕室内维修改造（1-77） |  |  |  | 标段：环卫基础设施升级改造（包1） |  |  |  | 第 98 页 共 132 页
序号 | 项目编码 | 项目名称 | 项目特征描述 |  | 计量单位 | 工程量 | 金额（元）
[7 empty] | 综合单价 |  | 合价 | 其中
暂估价
准
1162 | 011609002059 | 隔断隔墙拆除 | 1.拆除隔墙的饰面种类:卫生间木隔断 |  | m2 | 30
1163 | 011210005058 | 成品隔断 | 1.隔断材料品种、规格、颜色:金属铝蜂窝隔断，18mm厚，高1.8m 2.配件品种、规格:含不锈钢脚腿、合页、拉手、锁扣、挂钩 |  | m2 | 30
1164 | 011207001094 | 电路整改 | 1.电路整改（包含电线整理，增加电线量不超50米材料，插座盒不超5个材料，开关不超5个材料及安装） |  | 项 | 1
分部小计
供电走廊水厕
1165 | 011207001095 | 墙面装饰板 | 1.面层材料品种、规格:8mm厚，木饰面板 2.压条材料种类:铝合金压条 |  | m2 | 63.1
1166 | 011302001033 | 吊顶天棚 | 1.龙骨材料种类:配套铝合金龙骨 2.面层材料品种:800mm*1000mm铝蜂窝集成吊顶 |  | m2 | 23.76
1167 | 011613001032 | 灯具拆除 | 1.名称：拆除吊灯、灯泡 |  | 套 | 1
1168 | 030412001080 | 普通灯具 | 1.名称:吸顶灯 2.型号、功率:22W 3.安装方式:吸顶安装 |  | 套 | 1
1169 | 030404031111 | 小电器拆除 | 1.名称：拆除换气扇 |  | 台 | 1
1170 | 030404031112 | 小电器 | 1.名称:换气扇 2.型号、功率:53W，风量650m3/h 3.安装方式:吸顶安装 |  | 个 | 1
1171 | 011501009117 | 标识牌-卫生间门牌 | 1.定制成品卫生间门牌（含定制Logo） 2.材质：铝塑板基层+亚克力雕刻立体字 3.具体样式以施工现场为准 |  | m2 | 1
1172 | 011501009118 | 成品厨柜 | 1.名称：成品橱柜 2.规格、型号：地柜宽50cm高80cm、顶柜宽50cm |  | m | 1
本页小计
注：为计取规费等的使用，可在表中增设其中：“定额人工费”
表—08
分部分项工程和单价措施项目清单与计价表
工程名称：环卫基础设施升级改造（包1）-公厕室内维修改造（1-77） |  |  |  | 标段：环卫基础设施升级改造（包1） |  |  |  | 第 99 页 共 132 页
序号 | 项目编码 | 项目名称 | 项目特征描述 |  | 计量单位 | 工程量 | 金额（元）
[7 empty] | 综合单价 |  | 合价 | 其中
暂估价
高80cm（2cm厚大理石台面）
1173 | 011501013059 | 成品吊柜 | 1.名称：木制成品吊柜 2.规格、型号：宽50cm高80cm |  | m | 1
1174 | 011501003117 | 成品衣柜 | 1.成品原木衣柜：1m*2m 2.具体样式以施工现场为准 |  | 个 | 1
1175 | 011501003118 | 成品双人床 | 1.成品原木双人床实：1.8m*1.8m（含床头） 2.具体样式以施工现场为准 |  | 张 | 1
1176 | 010103002057 | 余方弃置 | 1.废弃料品种:拆除废料（包含装、外运） 2.运距:投标人根据施工现场自行考虑，结算时不予调整 |  | m3 | 0.36
1177 | 011609002060 | 隔断隔墙拆除 | 1.拆除隔墙的饰面种类:卫生间木隔断 |  | m2 | 30
1178 | 011210005059 | 成品隔断 | 1.隔断材料品种、规格、颜色:金属铝蜂窝隔断，18mm厚，高1.8m 2.配件品种、规格:含不锈钢脚腿、合页、拉手、锁扣、挂钩 |  | m2 | 30
1179 | 011207001096 | 电路整改 | 1.电路整改（包含电线整理，增加电线量不超50米材料，插座盒不超5个材料，开关不超5个材料及安装） |  | 项 | 1
分部小计
补拉塔小区院内水厕
1180 | 011610002051 | 金属门拆除 | 1.名称：拆除金属门 |  | m2 | 1.71
1181 | 010802001028 | 金属(塑钢）门 | 1.门代号:60系列 2.门框、扇材质:断桥铝 3.玻璃品种、厚度:6A+12+6A |  | m2 | 1.71
1182 | 011610002052 | 金属窗拆除 | 1.名称：拆除金属窗 |  | m2 | 5.64
1183 | 010807001023 | 金属（塑钢、断桥）窗 | 1.窗代号:60系列 2.框、扇材质:金属断桥铝合金 3.玻璃品种、厚度:6A+12+6A |  | m2 | 5.64
本页小计
注：为计取规费等的使用，可在表中增设其中：“定额人工费”
表—08
分部分项工程和单价措施项目清单与计价表
工程名称：环卫基础设施升级改造（包1）-公厕室内维修改造（1-77） |  |  |  | 标段：环卫基础设施升级改造（包1） |  |  |  | 第 100 页 共 132 页
序号 | 项目编码 | 项目名称 | 项目特征描述 |  | 计量单位 | 工程量 | 金额（元）
[7 empty] | 综合单价 |  | 合价 | 其中
暂估价
1184 | 010807004020 | 金属纱窗 | 1.框材质:铝合金 2.窗纱材料品种、规格:金刚纱 |  | m2 | 1.97
1185 | 031005001006 | 铸铁散热器 | 1.名称：钢制柱式散热器16柱 2.规格：0.6米高 |  | 组 | 2
1186 | 011207001097 | 墙面装饰板 | 1.面层材料品种、规格:8mm厚，木饰面板 2.压条材料种类:铝合金压条 |  | m2 | 52.92
1187 | 011608002024 | 铲除涂料面 | 1.名称：外墙涂料铲除 |  | m2 | 82
1188 | 011204003011 | 块料墙面 | 1.安装方式:粘贴（含配件固定） 2.饰面：外墙一体板（4cm厚聚苯板+1cm厚面砖） 3.填充缝宽 3.部位：外墙面 |  | m2 | 82
1189 | 031001006001 | 塑料管 | 1.名称、规格：室外PVC落水管安装，长4m口径110mm以内 |  | m | 4
1190 | 010103002058 | 余方弃置 | 1.废弃料品种:拆除废料（包含装、外运） 2.运距:投标人根据施工现场自行考虑，结算时不予调整 |  | m3 | 1.29
1191 | 011613001033 | 灯具拆除 | 1.名称：拆除吊灯、灯泡 |  | 套 | 6
1192 | 030412001081 | 普通灯具 | 1.名称:吸顶灯 2.型号、功率:22W 3.安装方式:吸顶安装 |  | 套 | 6
1193 | 030404031113 | 小电器拆除 | 1.名称：拆除换气扇 |  | 台 | 1
1194 | 030404031114 | 小电器 | 1.名称:换气扇 2.型号、功率:53W，风量650m3/h 3.安装方式:吸顶安装 |  | 个 | 1
1195 | 011501009119 | 标识牌-卫生间门牌 | 1.定制成品卫生间门牌（含定制Logo） 2.材质：铝塑板基层+亚克力雕刻立体字 3.具体样式以施工现场为准 |  | m2 | 1
1196 | 011501009120 | 成品厨柜 | 1.名称：成品橱柜 2.规格、型号：地柜宽50cm高80cm、顶柜宽50cm |  | m | 1
本页小计
注：为计取规费等的使用，可在表中增设其中：“定额人工费”
表—08
分部分项工程和单价措施项目清单与计价表
工程名称：环卫基础设施升级改造（包1）-公厕室内维修改造（1-77） |  |  |  | 标段：环卫基础设施升级改造（包1） |  |  |  | 第 101 页 共 132 页
序号 | 项目编码 | 项目名称 | 项目特征描述 |  | 计量单位 | 工程量 | 金额（元）
[7 empty] | 综合单价 |  | 合价 | 其中
暂估价
高80cm（2cm厚大理石台面）
1197 | 011501013060 | 成品吊柜 | 1.名称：木制成品吊柜 2.规格、型号：宽50cm高80cm |  | m | 1
1198 | 011501003119 | 成品衣柜 | 1.成品原木衣柜：1m*2m 2.具体样式以施工现场为准 |  | 个 | 1
1199 | 011501003120 | 成品双人床 | 1.成品原木双人床实：1.8m*1.8m（含床头） 2.具体样式以施工现场为准 |  | 张 | 1
1200 | 011609002061 | 隔断隔墙拆除 | 1.拆除隔墙的饰面种类:卫生间木隔断 |  | m2 | 30
1201 | 011210005060 | 成品隔断 | 1.隔断材料品种、规格、颜色:金属铝蜂窝隔断，18mm厚，高1.8m 2.配件品种、规格:含不锈钢脚腿、合页、拉手、锁扣、挂钩 |  | m2 | 30
1202 | 011207001098 | 电路整改 | 1.电路整改（包含电线整理，增加电线量不超50米材料，插座盒不超5个材料，开关不超5个材料及安装） |  | 项 | 1
分部小计
补拉塔对面西水厕
1203 | 011207001099 | 墙面装饰板 | 1.面层材料品种、规格:8mm厚，木饰面板 2.压条材料种类:铝合金压条 |  | m2 | 51.66
1204 | 011610002053 | 金属窗拆除 | 1.名称：拆除金属窗 |  | m2 | 1.12
1205 | 010807001024 | 金属（塑钢、断桥）窗 | 1.窗代号:60系列 2.框、扇材质:金属断桥铝合金 3.玻璃品种、厚度:6A+12+6A |  | m2 | 1.12
1206 | 010807004021 | 金属纱窗 | 1.框材质:铝合金 2.窗纱材料品种、规格:金刚纱 |  | m2 | 0.39
1207 | 011606003027 | 天棚面龙骨及饰面拆除 | 1.拆除的基层类型:PVC饰面 2.龙骨及饰面种类:木龙 |  | m2 | 9.72
本页小计
注：为计取规费等的使用，可在表中增设其中：“定额人工费”
表—08
分部分项工程和单价措施项目清单与计价表
工程名称：环卫基础设施升级改造（包1）-公厕室内维修改造（1-77） |  |  |  | 标段：环卫基础设施升级改造（包1） |  |  |  | 第 102 页 共 132 页
序号 | 项目编码 | 项目名称 | 项目特征描述 |  | 计量单位 | 工程量 | 金额（元）
[7 empty] | 综合单价 |  | 合价 | 其中
暂估价
骨
1208 | 011302001034 | 吊顶天棚 | 1.龙骨材料种类:配套铝合金龙骨 2.面层材料品种:800mm*1000mm铝蜂窝集成吊顶 |  | m2 | 9.72
1209 | 011701003003 | 里脚手架 | 1.内墙面装修里脚手架 |  | m2 | 51.66
1210 | 011610002054 | 金属门拆除 | 1.名称：拆除金属门 |  | m2 | 6.69
1211 | 010802001029 | 金属(塑钢）门 | 1.门代号:60系列 2.门框、扇材质:断桥铝 3.玻璃品种、厚度:6A+12+6A |  | m2 | 6.69
1212 | 010103002059 | 余方弃置 | 1.废弃料品种:拆除废料（包含装、外运） 2.运距:投标人根据施工现场自行考虑，结算时不予调整 |  | m3 | 1.4
1213 | 011613001034 | 灯具拆除 | 1.名称：拆除吊灯、灯泡 |  | 套 | 1
1214 | 030412001082 | 普通灯具 | 1.名称:吸顶灯 2.型号、功率:22W 3.安装方式:吸顶安装 |  | 套 | 1
1215 | 030404031115 | 小电器拆除 | 1.名称：拆除换气扇 |  | 台 | 1
1216 | 030404031116 | 小电器 | 1.名称:换气扇 2.型号、功率:53W，风量650m3/h 3.安装方式:吸顶安装 |  | 个 | 1
1217 | 011501009121 | 标识牌-卫生间门牌 | 1.定制成品卫生间门牌（含定制Logo） 2.材质：铝塑板基层+亚克力雕刻立体字 3.具体样式以施工现场为准 |  | m2 | 1
1218 | 011501009122 | 成品厨柜 | 1.名称：成品橱柜 2.规格、型号：地柜宽50cm高80cm、顶柜宽50cm高80cm（2cm厚大理石台面） |  | m | 1
1219 | 011501013061 | 成品吊柜 | 1.名称：木制成品吊柜 2.规格、型号：宽50cm高80cm |  | m | 1
1220 | 011501003121 | 成品衣柜 | 1.成品原木衣柜：1m*2m 2.具体样式以施工现场为准 |  | 个 | 1
1221 | 01150100312 | 成品双人 | 1.成品原木双人床实： |  | 张 | 1
本页小计
注：为计取规费等的使用，可在表中增设其中：“定额人工费”
表—08
分部分项工程和单价措施项目清单与计价表
工程名称：环卫基础设施升级改造（包1）-公厕室内维修改造（1-77） |  |  |  | 标段：环卫基础设施升级改造（包1） |  |  |  | 第 103 页 共 132 页
序号 | 项目编码 | 项目名称 | 项目特征描述 |  | 计量单位 | 工程量 | 金额（元）
[7 empty] | 综合单价 |  | 合价 | 其中
暂估价
| 2 | 床 | 1.8m*1.8m（含床头） 2.具体样式以施工现场为准
1222 | 011609002062 | 隔断隔墙拆除 | 1.拆除隔墙的饰面种类:卫生间木隔断 |  | m2 | 30
1223 | 011210005061 | 成品隔断 | 1.隔断材料品种、规格、颜色:金属铝蜂窝隔断，18mm厚，高1.8m 2.配件品种、规格:含不锈钢脚腿、合页、拉手、锁扣、挂钩 |  | m2 | 30
1224 | 011207001100 | 电路整改 | 1.电路整改（包含电线整理，增加电线量不超50米材料，插座盒不超5个材料，开关不超5个材料及安装） |  | 项 | 1
分部小计
阳光新城A3区水厕
1225 | 011610002055 | 金属窗拆除 | 1.名称：拆除金属窗 |  | m2 | 3.47
1226 | 010807001025 | 金属（塑钢、断桥）窗 | 1.窗代号:60系列 2.框、扇材质:金属断桥铝合金 3.玻璃品种、厚度:6A+12+6A |  | m2 | 3.47
1227 | 010807004022 | 金属纱窗 | 1.框材质:铝合金 2.窗纱材料品种、规格:金刚纱 |  | m2 | 1.21
1228 | 011610002056 | 金属门拆除 | 1.名称：拆除金属门 |  | m2 | 4.83
1229 | 010802001030 | 金属(塑钢）门 | 1.门代号:60系列 2.门框、扇材质:断桥铝 3.玻璃品种、厚度:6A+12+6A |  | m2 | 4.83
1230 | 011609002063 | 隔断隔墙拆除 | 1.拆除隔墙的饰面种类:卫生间木隔断 |  | m2 | 43.32
1231 | 011210005062 | 成品隔断 | 1.隔断材料品种、规格、颜色:金属铝蜂窝隔断，18mm厚，高1.8m 2.配件品种、规格:含不锈钢脚腿、合页、拉手、锁扣、挂钩 |  | m2 | 43.32
1232 | 011207001101 | 电路整改 | 1.电路整改（包含电线整理，增加电线量不超50米材料，插座盒不超5个材 |  | 项 | 1
本页小计
注：为计取规费等的使用，可在表中增设其中：“定额人工费”
表—08
分部分项工程和单价措施项目清单与计价表
工程名称：环卫基础设施升级改造（包1）-公厕室内维修改造（1-77） |  |  |  | 标段：环卫基础设施升级改造（包1） |  |  |  | 第 104 页 共 132 页
序号 | 项目编码 | 项目名称 | 项目特征描述 |  | 计量单位 | 工程量 | 金额（元）
[7 empty] | 综合单价 |  | 合价 | 其中
暂估价
料，开关不超5个材料及安装）
1233 | 010103002060 | 余方弃置 | 1.废弃料品种:拆除废料（包含装、外运） 2.运距:投标人根据施工现场自行考虑，结算时不予调整 |  | m3 | 1.33
1234 | 011613001035 | 灯具拆除 | 1.名称：拆除吊灯、灯泡 |  | 套 | 1
1235 | 030412001083 | 普通灯具 | 1.名称:吸顶灯 2.型号、功率:22W 3.安装方式:吸顶安装 |  | 套 | 1
1236 | 030404031117 | 小电器拆除 | 1.名称：拆除换气扇 |  | 台 | 1
1237 | 030404031118 | 小电器 | 1.名称:换气扇 2.型号、功率:53W，风量650m3/h 3.安装方式:吸顶安装 |  | 个 | 1
1238 | 011501009123 | 标识牌-卫生间门牌 | 1.定制成品卫生间门牌（含定制Logo） 2.材质：铝塑板基层+亚克力雕刻立体字 3.具体样式以施工现场为准 |  | m2 | 1
1239 | 011501009124 | 成品厨柜 | 1.名称：成品橱柜 2.规格、型号：地柜宽50cm高80cm、顶柜宽50cm高80cm（2cm厚大理石台面） |  | m | 1
1240 | 011501013062 | 成品吊柜 | 1.名称：木制成品吊柜 2.规格、型号：宽50cm高80cm |  | m | 1
1241 | 011501003123 | 成品衣柜 | 1.成品原木衣柜：1m*2m 2.具体样式以施工现场为准 |  | 个 | 1
1242 | 011501003124 | 成品双人床 | 1.成品原木双人床实：1.8m*1.8m（含床头） 2.具体样式以施工现场为准 |  | 张 | 1
分部小计
华警西墙水厕
1243 | 011609002064 | 隔断隔墙拆除 | 1.拆除隔墙的饰面种类:卫生间木隔断 |  | m2 | 32.07
1244 | 011210005063 | 成品隔断 | 1.隔断材料品种、规格、颜色:金属铝蜂窝隔断， |  | m2 | 32.07
本页小计
注：为计取规费等的使用，可在表中增设其中：“定额人工费”
表—08
分部分项工程和单价措施项目清单与计价表
工程名称：环卫基础设施升级改造（包1）-公厕室内维修改造（1-77） |  |  |  | 标段：环卫基础设施升级改造（包1） |  |  |  | 第 105 页 共 132 页
序号 | 项目编码 | 项目名称 | 项目特征描述 |  | 计量单位 | 工程量 | 金额（元）
[7 empty] | 综合单价 |  | 合价 | 其中
暂估价
18mm厚，高1.8m 2.配件品种、规格:含不锈钢脚腿、合页、拉手、锁扣、挂钩
1245 | 011207001102 | 电路整改 | 1.电路整改（包含电线整理，增加电线量不超50米材料，插座盒不超5个材料，开关不超5个材料及安装） |  | 项 | 1
1246 | 010101003001 | 挖沟槽土方 | 1.名称、规格：挖电线沟槽，深70cm，宽20cm，长80m |  | m3 | 11.2
1247 | 010103001001 | 回填方 | 1.名称、规格：人工回填电线沟槽，深70cm，宽20cm长80m |  | m3 | 11.2
1248 | 011608002025 | 铲除涂料面 | 1.名称：外墙涂料铲除（零星修补） |  | m2 | 10
1249 | 011204003012 | 块料墙面 | 1.安装方式:粘贴（含配件固定） 2.饰面：外墙一体板（4cm厚聚苯板+1cm厚面砖） 3.填充缝宽 3.部位：外墙面 |  | m2 | 10
1250 | 011610002057 | 金属窗拆除 | 1.名称：拆除金属窗 |  | m2 | 3.47
1251 | 010807001026 | 金属（塑钢、断桥）窗 | 1.窗代号:60系列 2.框、扇材质:金属断桥铝合金 3.玻璃品种、厚度:6A+12+6A |  | m2 | 3.47
1252 | 010807004023 | 金属纱窗 | 1.框材质:铝合金 2.窗纱材料品种、规格:金刚纱 |  | m2 | 1.21
1253 | 011610002058 | 金属门拆除 | 1.名称：拆除金属门 |  | m2 | 3.22
1254 | 010802001031 | 金属(塑钢）门 | 1.门代号:60系列 2.门框、扇材质:断桥铝 3.玻璃品种、厚度:6A+12+6A |  | m2 | 3.22
1255 | 010103002061 | 余方弃置 | 1.废弃料品种:拆除废料（包含装、外运） 2.运距:投标人根据施工现场自行考虑，结算时不予调整 |  | m3 | 1.06
1256 | 011613001036 | 灯具拆除 | 1.名称：拆除吊灯、灯泡 |  | 套 | 1
本页小计
注：为计取规费等的使用，可在表中增设其中：“定额人工费”
表—08
分部分项工程和单价措施项目清单与计价表
工程名称：环卫基础设施升级改造（包1）-公厕室内维修改造（1-77） |  |  |  | 标段：环卫基础设施升级改造（包1） |  |  |  | 第 106 页 共 132 页
序号 | 项目编码 | 项目名称 | 项目特征描述 |  | 计量单位 | 工程量 | 金额（元）
[7 empty] | 综合单价 |  | 合价 | 其中
暂估价
1257 | 030412001084 | 普通灯具 | 1.名称:吸顶灯 2.型号、功率:22W 3.安装方式:吸顶安装 |  | 套 | 1
1258 | 030404031119 | 小电器拆除 | 1.名称：拆除换气扇 |  | 台 | 1
1259 | 030404031120 | 小电器 | 1.名称:换气扇 2.型号、功率:53W，风量650m3/h 3.安装方式:吸顶安装 |  | 个 | 1
1260 | 011501009125 | 标识牌-卫生间门牌 | 1.定制成品卫生间门牌（含定制Logo） 2.材质：铝塑板基层+亚克力雕刻立体字 3.具体样式以施工现场为准 |  | m2 | 1
1261 | 011501009126 | 成品厨柜 | 1.名称：成品橱柜 2.规格、型号：地柜宽50cm高80cm、顶柜宽50cm高80cm（2cm厚大理石台面） |  | m | 1
1262 | 011501013063 | 成品吊柜 | 1.名称：木制成品吊柜 2.规格、型号：宽50cm高80cm |  | m | 1
1263 | 011501003125 | 成品衣柜 | 1.成品原木衣柜：1m*2m 2.具体样式以施工现场为准 |  | 个 | 1
1264 | 011501003126 | 成品双人床 | 1.成品原木双人床实：1.8m*1.8m（含床头） 2.具体样式以施工现场为准 |  | 张 | 1
分部小计
王家渠平房水厕
1265 | 011302001035 | 吊顶天棚 | 1.龙骨材料种类:配套铝合金龙骨 2.面层材料品种:800mm*1000mm铝蜂窝集成吊顶 |  | m2 | 9.86
1266 | 011613001037 | 灯具拆除 | 1.名称：拆除吊灯、灯泡 |  | 套 | 1
1267 | 030412001085 | 普通灯具 | 1.名称:吸顶灯 2.型号、功率:22W 3.安装方式:吸顶安装 |  | 套 | 1
1268 | 030404031121 | 小电器拆除 | 1.名称：拆除换气扇 |  | 台 | 1
1269 | 030404031122 | 小电器 | 1.名称:换气扇 2.型号、功率:53W，风量 |  | 个 | 1
本页小计
注：为计取规费等的使用，可在表中增设其中：“定额人工费”
表—08
分部分项工程和单价措施项目清单与计价表
工程名称：环卫基础设施升级改造（包1）-公厕室内维修改造（1-77） |  |  |  | 标段：环卫基础设施升级改造（包1） |  |  |  | 第 107 页 共 132 页
序号 | 项目编码 | 项目名称 | 项目特征描述 |  | 计量单位 | 工程量 | 金额（元）
[7 empty] | 综合单价 |  | 合价 | 其中
暂估价
650m3/h 3.安装方式:吸顶安装
1270 | 011501009127 | 标识牌-卫生间门牌 | 1.定制成品卫生间门牌（含定制Logo） 2.材质：铝塑板基层+亚克力雕刻立体字 3.具体样式以施工现场为准 |  | m2 | 1
1271 | 011501009128 | 成品厨柜 | 1.名称：成品橱柜 2.规格、型号：地柜宽50cm高80cm、顶柜宽50cm高80cm（2cm厚大理石台面） |  | m | 1
1272 | 011501013064 | 成品吊柜 | 1.名称：木制成品吊柜 2.规格、型号：宽50cm高80cm |  | m | 1
1273 | 011501003127 | 成品衣柜 | 1.成品原木衣柜：1m*2m 2.具体样式以施工现场为准 |  | 个 | 1
1274 | 011501003128 | 成品双人床 | 1.成品原木双人床实：1.8m*1.8m（含床头） 2.具体样式以施工现场为准 |  | 张 | 1
1275 | 010103002062 | 余方弃置 | 1.废弃料品种:拆除废料（包含装、外运） 2.运距:投标人根据施工现场自行考虑，结算时不予调整 |  | m3 | 0.36
1276 | 011609002065 | 隔断隔墙拆除 | 1.拆除隔墙的饰面种类:卫生间木隔断 |  | m2 | 30
1277 | 011210005064 | 成品隔断 | 1.隔断材料品种、规格、颜色:金属铝蜂窝隔断，18mm厚，高1.8m 2.配件品种、规格:含不锈钢脚腿、合页、拉手、锁扣、挂钩 |  | m2 | 30
1278 | 011207001103 | 电路整改 | 1.电路整改（包含电线整理，增加电线量不超50米材料，插座盒不超5个材料，开关不超5个材料及安装） |  | 项 | 1
分部小计
和谐雅苑7号水厕
本页小计
注：为计取规费等的使用，可在表中增设其中：“定额人工费”
表—08
分部分项工程和单价措施项目清单与计价表
工程名称：环卫基础设施升级改造（包1）-公厕室内维修改造（1-77） |  |  |  | 标段：环卫基础设施升级改造（包1） |  |  |  | 第 108 页 共 132 页
序号 | 项目编码 | 项目名称 | 项目特征描述 |  | 计量单位 | 工程量 | 金额（元）
[7 empty] | 综合单价 |  | 合价 | 其中
暂估价
1279 | 011610002059 | 金属门拆除 | 1.名称：拆除金属门 |  | m2 | 3.47
1280 | 010802001032 | 金属(塑钢）门 | 1.门代号:60系列 2.门框、扇材质:断桥铝 3.玻璃品种、厚度:6A+12+6A |  | m2 | 3.47
1281 | 011610002060 | 金属窗拆除 | 1.名称：拆除金属窗 |  | m2 | 2.38
1282 | 010807001027 | 金属（塑钢、断桥）窗 | 1.窗代号:60系列 2.框、扇材质:金属断桥铝合金 3.玻璃品种、厚度:6A+12+6A |  | m2 | 2.38
1283 | 010807004024 | 金属纱窗 | 1.框材质:铝合金 2.窗纱材料品种、规格:金刚纱 |  | m2 | 0.83
1284 | 011606003028 | 天棚面龙骨及饰面拆除 | 1.拆除的基层类型:PVC饰面 2.龙骨及饰面种类:木龙骨 |  | m2 | 99.9
1285 | 011302001036 | 吊顶天棚 | 1.龙骨材料种类:配套铝合金龙骨 2.面层材料品种:800mm*1000mm铝蜂窝集成吊顶 |  | m2 | 99.9
1286 | 011207001104 | 墙面装饰板 | 1.面层材料品种、规格:8mm厚，木饰面板 2.压条材料种类:铝合金压条 |  | m2 | 64.02
1287 | 011608002026 | 铲除涂料面 | 1.名称：外墙整体涂料铲除 |  | m2 | 148.12
1288 | 011204003013 | 块料墙面 | 1.安装方式:粘贴（含配件固定） 2.饰面：外墙一体板（4cm厚聚苯板+1cm厚面砖） 3.填充缝宽 3.部位：外墙面 |  | m2 | 148.12
1289 | 010103002063 | 余方弃置 | 1.废弃料品种:拆除废料（包含装、外运） 2.运距:投标人根据施工现场自行考虑，结算时不予调整 |  | m3 | 3.57
1290 | 011613001038 | 灯具拆除 | 1.名称：拆除吊灯、灯泡 |  | 套 | 1
1291 | 030412001086 | 普通灯具 | 1.名称:吸顶灯 2.型号、功率:22W 3.安装方式:吸顶安装 |  | 套 | 1
本页小计
注：为计取规费等的使用，可在表中增设其中：“定额人工费”
表—08
分部分项工程和单价措施项目清单与计价表
工程名称：环卫基础设施升级改造（包1）-公厕室内维修改造（1-77） |  |  |  | 标段：环卫基础设施升级改造（包1） |  |  |  | 第 109 页 共 132 页
序号 | 项目编码 | 项目名称 | 项目特征描述 |  | 计量单位 | 工程量 | 金额（元）
[7 empty] | 综合单价 |  | 合价 | 其中
暂估价
1292 | 030404031123 | 小电器拆除 | 1.名称：拆除换气扇 |  | 台 | 1
1293 | 030404031124 | 小电器 | 1.名称:换气扇 2.型号、功率:53W，风量650m3/h 3.安装方式:吸顶安装 |  | 个 | 1
1294 | 011501009129 | 标识牌-卫生间门牌 | 1.定制成品卫生间门牌（含定制Logo） 2.材质：铝塑板基层+亚克力雕刻立体字 3.具体样式以施工现场为准 |  | m2 | 1
1295 | 011501009130 | 成品厨柜 | 1.名称：成品橱柜 2.规格、型号：地柜宽50cm高80cm、顶柜宽50cm高80cm（2cm厚大理石台面） |  | m | 1
1296 | 011501013065 | 成品吊柜 | 1.名称：木制成品吊柜 2.规格、型号：宽50cm高80cm |  | m | 1
1297 | 011501003129 | 成品衣柜 | 1.成品原木衣柜：1m*2m 2.具体样式以施工现场为准 |  | 个 | 1
1298 | 011501003130 | 成品双人床 | 1.成品原木双人床实：1.8m*1.8m（含床头） 2.具体样式以施工现场为准 |  | 张 | 1
1299 | 011609002066 | 隔断隔墙拆除 | 1.拆除隔墙的饰面种类:卫生间木隔断 |  | m2 | 30
1300 | 011210005065 | 成品隔断 | 1.隔断材料品种、规格、颜色:金属铝蜂窝隔断，18mm厚，高1.8m 2.配件品种、规格:含不锈钢脚腿、合页、拉手、锁扣、挂钩 |  | m2 | 30
1301 | 011605001024 | 地面块料拆除 | 1.拆除地面砖及找平层 |  | m2 | 50
1302 | 011102003015 | 块料楼地面 | 1.800mm*800mm防滑地砖面层 2.20mm厚1：2.5水泥砂浆结合层 3.20mm厚1：2.5水泥砂浆找平层 |  | m2 | 50
1303 | 011601001015 | 砖砌体拆除 | 1.拆除砖砌水厕墩台 |  | m3 | 5
1304 | 010401012015 | 砖砌墩台 | 1.部位:墩台 |  | m3 | 5
本页小计
注：为计取规费等的使用，可在表中增设其中：“定额人工费”
表—08
分部分项工程和单价措施项目清单与计价表
工程名称：环卫基础设施升级改造（包1）-公厕室内维修改造（1-77） |  |  |  | 标段：环卫基础设施升级改造（包1） |  |  |  | 第 110 页 共 132 页
序号 | 项目编码 | 项目名称 | 项目特征描述 |  | 计量单位 | 工程量 | 金额（元）
[7 empty] | 综合单价 |  | 合价 | 其中
暂估价
2.砖品种、规格:红青砖240mm*115mm*53mm 3.砂浆强度等级、配合比:混合砂浆M10
1305 | 011207001105 | 电路整改 | 1.电路整改（包含电线整理，增加电线量不超50米材料，插座盒不超5个材料，开关不超5个材料及安装） |  | 项 | 1
分部小计
和谐雅苑17号水厕
1306 | 011610002061 | 金属门拆除 | 1.名称：拆除金属门 |  | m2 | 5.54
1307 | 010802001033 | 金属(塑钢）门 | 1.门代号:60系列 2.门框、扇材质:断桥铝 3.玻璃品种、厚度:6A+12+6A |  | m2 | 5.54
1308 | 011610002062 | 金属窗拆除 | 1.名称：拆除金属窗 |  | m2 | 4.76
1309 | 010807001028 | 金属（塑钢、断桥）窗 | 1.窗代号:60系列 2.框、扇材质:金属断桥铝合金 3.玻璃品种、厚度:6A+12+6A |  | m2 | 4.76
1310 | 010807004025 | 金属纱窗 | 1.框材质:铝合金 2.窗纱材料品种、规格:金刚纱 |  | m2 | 1.67
1311 | 010103002064 | 余方弃置 | 1.废弃料品种:拆除废料（包含装、外运） 2.运距:投标人根据施工现场自行考虑，结算时不予调整 |  | m3 | 1.44
1312 | 011613001039 | 灯具拆除 | 1.名称：拆除吊灯、灯泡 |  | 套 | 1
1313 | 030412001087 | 普通灯具 | 1.名称:吸顶灯 2.型号、功率:22W 3.安装方式:吸顶安装 |  | 套 | 1
1314 | 030404031125 | 小电器拆除 | 1.名称：拆除换气扇 |  | 台 | 1
1315 | 030404031126 | 小电器 | 1.名称:换气扇 2.型号、功率:53W，风量650m3/h 3.安装方式:吸顶安装 |  | 个 | 1
1316 | 011501009131 | 标识牌-卫生间门牌 | 1.定制成品卫生间门牌（含定制Logo） 2.材质：铝塑板基层+亚 |  | m2 | 1
本页小计
注：为计取规费等的使用，可在表中增设其中：“定额人工费”
表—08
分部分项工程和单价措施项目清单与计价表
工程名称：环卫基础设施升级改造（包1）-公厕室内维修改造（1-77） |  |  |  | 标段：环卫基础设施升级改造（包1） |  |  |  | 第 111 页 共 132 页
序号 | 项目编码 | 项目名称 | 项目特征描述 |  | 计量单位 | 工程量 | 金额（元）
[7 empty] | 综合单价 |  | 合价 | 其中
暂估价
克力雕刻立体字 3.具体样式以施工现场为准
1317 | 011501009132 | 成品厨柜 | 1.名称：成品橱柜 2.规格、型号：地柜宽50cm高80cm、顶柜宽50cm高80cm（2cm厚大理石台面） |  | m | 1
1318 | 011501013066 | 成品吊柜 | 1.名称：木制成品吊柜 2.规格、型号：宽50cm高80cm |  | m | 1
1319 | 011501003131 | 成品衣柜 | 1.成品原木衣柜：1m*2m 2.具体样式以施工现场为准 |  | 个 | 1
1320 | 011501003132 | 成品双人床 | 1.成品原木双人床实：1.8m*1.8m（含床头） 2.具体样式以施工现场为准 |  | 张 | 1
1321 | 011609002067 | 隔断隔墙拆除 | 1.拆除隔墙的饰面种类:卫生间木隔断 |  | m2 | 30
1322 | 011210005066 | 成品隔断 | 1.隔断材料品种、规格、颜色:金属铝蜂窝隔断，18mm厚，高1.8m 2.配件品种、规格:含不锈钢脚腿、合页、拉手、锁扣、挂钩 |  | m2 | 30
1323 | 011605001025 | 地面块料拆除 | 1.拆除地面砖及找平层 |  | m2 | 50
1324 | 011102003016 | 块料楼地面 | 1.800mm*800mm防滑地砖面层 2.20mm厚1：2.5水泥砂浆结合层 3.20mm厚1：2.5水泥砂浆找平层 |  | m2 | 50
1325 | 011601001016 | 砖砌体拆除 | 1.拆除砖砌水厕墩台 |  | m3 | 5
1326 | 010401012016 | 砖砌墩台 | 1.部位:墩台 2.砖品种、规格:红青砖240mm*115mm*53mm 3.砂浆强度等级、配合比:混合砂浆M10 |  | m3 | 5
1327 | 011207001106 | 电路整改 | 1.电路整改（包含电线整理，增加电线量不超50米材料，插座盒不超5个材料，开关不超5个材料及安装） |  | 项 | 1
本页小计
注：为计取规费等的使用，可在表中增设其中：“定额人工费”
表—08
分部分项工程和单价措施项目清单与计价表
工程名称：环卫基础设施升级改造（包1）-公厕室内维修改造（1-77） |  |  |  | 标段：环卫基础设施升级改造（包1） |  |  |  | 第 112 页 共 132 页
序号 | 项目编码 | 项目名称 | 项目特征描述 |  | 计量单位 | 工程量 | 金额（元）
[7 empty] | 综合单价 |  | 合价 | 其中
暂估价
分部小计
和谐雅苑23号水厕
1328 | 011610002063 | 金属门拆除 | 1.名称：拆除金属门 |  | m2 | 5.54
1329 | 010802001034 | 金属(塑钢）门 | 1.门代号:60系列 2.门框、扇材质:断桥铝 3.玻璃品种、厚度:6A+12+6A |  | m2 | 5.54
1330 | 011610002064 | 金属窗拆除 | 1.名称：拆除金属窗 |  | m2 | 4.76
1331 | 010807001029 | 金属（塑钢、断桥）窗 | 1.窗代号:60系列 2.框、扇材质:金属断桥铝合金 3.玻璃品种、厚度:6A+12+6A |  | m2 | 4.76
1332 | 010807004026 | 金属纱窗 | 1.框材质:铝合金 2.窗纱材料品种、规格:金刚纱 |  | m2 | 1.67
1333 | 011207001107 | 墙面装饰板 | 1.面层材料品种、规格:8mm厚，木饰面板 2.压条材料种类:铝合金压条 |  | m2 | 270.48
1334 | 011606003029 | 天棚面龙骨及饰面拆除 | 1.拆除的基层类型:PVC饰面 2.龙骨及饰面种类:木龙骨 |  | m2 | 23.46
1335 | 011302001037 | 吊顶天棚 | 1.龙骨材料种类:配套铝合金龙骨 2.面层材料品种:800mm*1000mm铝蜂窝集成吊顶 |  | m2 | 23.46
1336 | 011103002017 | 橡胶板卷材楼地面 | 1.4mm厚水泥基自流平砂浆找平 2.2mm厚橡胶卷材面层 |  | m2 | 83.19
1337 | 011609002068 | 隔断隔墙拆除 | 1.拆除隔墙的饰面种类:卫生间木隔断 |  | m2 | 32.11
1338 | 011210005067 | 成品隔断 | 1.隔断材料品种、规格、颜色:金属铝蜂窝隔断，18mm厚，高1.8m 2.配件品种、规格:含不锈钢脚腿、合页、拉手、锁扣、挂钩 |  | m2 | 32.11
1339 | 010103002065 | 余方弃置 | 1.废弃料品种:拆除废料（包含装、外运） 2.运距:投标人根据施工 |  | m3 | 1.97
本页小计
注：为计取规费等的使用，可在表中增设其中：“定额人工费”
表—08
分部分项工程和单价措施项目清单与计价表
工程名称：环卫基础设施升级改造（包1）-公厕室内维修改造（1-77） |  |  |  | 标段：环卫基础设施升级改造（包1） |  |  |  | 第 113 页 共 132 页
序号 | 项目编码 | 项目名称 | 项目特征描述 |  | 计量单位 | 工程量 | 金额（元）
[7 empty] | 综合单价 |  | 合价 | 其中
暂估价
现场自行考虑，结算时不予调整
1340 | 011613001040 | 灯具拆除 | 1.名称：拆除吊灯、灯泡 |  | 套 | 1
1341 | 030412001088 | 普通灯具 | 1.名称:吸顶灯 2.型号、功率:22W 3.安装方式:吸顶安装 |  | 套 | 1
1342 | 030404031127 | 小电器拆除 | 1.名称：拆除换气扇 |  | 台 | 1
1343 | 030404031128 | 小电器 | 1.名称:换气扇 2.型号、功率:53W，风量650m3/h 3.安装方式:吸顶安装 |  | 个 | 1
1344 | 011501009133 | 标识牌-卫生间门牌 | 1.定制成品卫生间门牌（含定制Logo） 2.材质：铝塑板基层+亚克力雕刻立体字 3.具体样式以施工现场为准 |  | m2 | 1
1345 | 011501009134 | 成品厨柜 | 1.名称：成品橱柜 2.规格、型号：地柜宽50cm高80cm、顶柜宽50cm高80cm（2cm厚大理石台面） |  | m | 1
1346 | 011501013067 | 成品吊柜 | 1.名称：木制成品吊柜 2.规格、型号：宽50cm高80cm |  | m | 1
1347 | 011501003133 | 成品衣柜 | 1.成品原木衣柜：1m*2m 2.具体样式以施工现场为准 |  | 个 | 1
1348 | 011501003134 | 成品双人床 | 1.成品原木双人床实：1.8m*1.8m（含床头） 2.具体样式以施工现场为准 |  | 张 | 1
1349 | 011605001026 | 地面块料拆除 | 1.拆除地面砖及找平层 |  | m2 | 50
1350 | 011102003017 | 块料楼地面 | 1.800mm*800mm防滑地砖面层 2.20mm厚1：2.5水泥砂浆结合层 3.20mm厚1：2.5水泥砂浆找平层 |  | m2 | 50
1351 | 011601001017 | 砖砌体拆除 | 1.拆除砖砌水厕墩台 |  | m3 | 5
1352 | 010401012017 | 砖砌墩台 | 1.部位:墩台 2.砖品种、规格:红青砖240mm*115mm*53mm |  | m3 | 5
本页小计
注：为计取规费等的使用，可在表中增设其中：“定额人工费”
表—08
分部分项工程和单价措施项目清单与计价表
工程名称：环卫基础设施升级改造（包1）-公厕室内维修改造（1-77） |  |  |  | 标段：环卫基础设施升级改造（包1） |  |  |  | 第 114 页 共 132 页
序号 | 项目编码 | 项目名称 | 项目特征描述 |  | 计量单位 | 工程量 | 金额（元）
[7 empty] | 综合单价 |  | 合价 | 其中
暂估价
3.砂浆强度等级、配合比:混合砂浆M10
1353 | 011207001108 | 电路整改 | 1.电路整改（包含电线整理，增加电线量不超50米材料，插座盒不超5个材料，开关不超5个材料及安装） |  | 项 | 1
分部小计
和谐雅苑5号水厕
1354 | 011610002065 | 金属窗拆除 | 1.名称：拆除金属窗 |  | m2 | 5.1
1355 | 010807001030 | 金属（塑钢、断桥）窗 | 1.窗代号:60系列 2.框、扇材质:金属断桥铝合金 3.玻璃品种、厚度:6A+12+6A |  | m2 | 5.1
1356 | 010807004027 | 金属纱窗 | 1.框材质:铝合金 2.窗纱材料品种、规格:金刚纱 |  | m2 | 1.79
1357 | 011610002066 | 金属门拆除 | 1.名称：拆除金属门 |  | m2 | 2.12
1358 | 010802001035 | 金属(塑钢）门 | 1.门代号:60系列 2.门框、扇材质:断桥铝 3.玻璃品种、厚度:6A+12+6A |  | m2 | 2.12
1359 | 011207001109 | 墙面装饰板 | 1.面层材料品种、规格:8mm厚，木饰面板 2.压条材料种类:铝合金压条 |  | m2 | 60.6
1360 | 011302001038 | 吊顶天棚 | 1.龙骨材料种类:配套铝合金龙骨 2.面层材料品种:800mm*1000mm铝蜂窝集成吊顶 |  | m2 | 25.3
1361 | 031005001007 | 铸铁散热器 | 1.名称：钢制柱式散热器16柱 2.规格：0.6米高 |  | 组 | 1
1362 | 010103002066 | 余方弃置 | 1.废弃料品种:拆除废料（包含装、外运） 2.运距:投标人根据施工现场自行考虑，结算时不予调整 |  | m3 | 1.11
1363 | 011613001041 | 灯具拆除 | 1.名称：拆除吊灯、灯泡 |  | 套 | 1
1364 | 030412001089 | 普通灯具 | 1.名称:吸顶灯 |  | 套 | 1
本页小计
注：为计取规费等的使用，可在表中增设其中：“定额人工费”
表—08
分部分项工程和单价措施项目清单与计价表
工程名称：环卫基础设施升级改造（包1）-公厕室内维修改造（1-77） |  |  |  | 标段：环卫基础设施升级改造（包1） |  |  |  | 第 115 页 共 132 页
序号 | 项目编码 | 项目名称 | 项目特征描述 |  | 计量单位 | 工程量 | 金额（元）
[7 empty] | 综合单价 |  | 合价 | 其中
暂估价
2.型号、功率:22W 3.安装方式:吸顶安装
1365 | 030404031129 | 小电器拆除 | 1.名称：拆除换气扇 |  | 台 | 1
1366 | 030404031130 | 小电器 | 1.名称:换气扇 2.型号、功率:53W，风量650m3/h 3.安装方式:吸顶安装 |  | 个 | 1
1367 | 011501009135 | 标识牌-卫生间门牌 | 1.定制成品卫生间门牌（含定制Logo） 2.材质：铝塑板基层+亚克力雕刻立体字 3.具体样式以施工现场为准 |  | m2 | 1
1368 | 011501009136 | 成品厨柜 | 1.名称：成品橱柜 2.规格、型号：地柜宽50cm高80cm、顶柜宽50cm高80cm（2cm厚大理石台面） |  | m | 1
1369 | 011501013068 | 成品吊柜 | 1.名称：木制成品吊柜 2.规格、型号：宽50cm高80cm |  | m | 1
1370 | 011501003135 | 成品衣柜 | 1.成品原木衣柜：1m*2m 2.具体样式以施工现场为准 |  | 个 | 1
1371 | 011501003136 | 成品双人床 | 1.成品原木双人床实：1.8m*1.8m（含床头） 2.具体样式以施工现场为准 |  | 张 | 1
1372 | 011609002069 | 隔断隔墙拆除 | 1.拆除隔墙的饰面种类:卫生间木隔断 |  | m2 | 30
1373 | 011210005068 | 成品隔断 | 1.隔断材料品种、规格、颜色:金属铝蜂窝隔断，18mm厚，高1.8m 2.配件品种、规格:含不锈钢脚腿、合页、拉手、锁扣、挂钩 |  | m2 | 30
1374 | 011605001027 | 地面块料拆除 | 1.拆除地面砖及找平层 |  | m2 | 50
1375 | 011102003018 | 块料楼地面 | 1.800mm*800mm防滑地砖面层 2.20mm厚1：2.5水泥砂浆结合层 3.20mm厚1：2.5水泥砂浆找平层 |  | m2 | 50
1376 | 011601001018 | 砖砌体拆除 | 1.拆除砖砌水厕墩台 |  | m3 | 5
本页小计
注：为计取规费等的使用，可在表中增设其中：“定额人工费”
表—08
分部分项工程和单价措施项目清单与计价表
工程名称：环卫基础设施升级改造（包1）-公厕室内维修改造（1-77） |  |  |  | 标段：环卫基础设施升级改造（包1） |  |  |  | 第 116 页 共 132 页
序号 | 项目编码 | 项目名称 | 项目特征描述 |  | 计量单位 | 工程量 | 金额（元）
[7 empty] | 综合单价 |  | 合价 | 其中
暂估价
1377 | 010401012018 | 砖砌墩台 | 1.部位:墩台 2.砖品种、规格:红青砖240mm*115mm*53mm 3.砂浆强度等级、配合比:混合砂浆M10 |  | m3 | 5
1378 | 011207001110 | 电路整改 | 1.电路整改（包含电线整理，增加电线量不超50米材料，插座盒不超5个材料，开关不超5个材料及安装） |  | 项 | 1
分部小计
和谐雅苑东门水厕
1379 | 011610002067 | 金属窗拆除 | 1.名称：拆除金属窗 |  | m2 | 8.69
1380 | 010807001031 | 金属（塑钢、断桥）窗 | 1.窗代号:60系列 2.框、扇材质:金属断桥铝合金 3.玻璃品种、厚度:6A+12+6A |  | m2 | 8.69
1381 | 010807004028 | 金属纱窗 | 1.框材质:铝合金 2.窗纱材料品种、规格:金刚纱 |  | m2 | 3.04
1382 | 011610002068 | 金属门拆除 | 1.名称：拆除金属门 |  | m2 | 8.31
1383 | 010802001036 | 金属(塑钢）门 | 1.门代号:60系列 2.门框、扇材质:断桥铝 3.玻璃品种、厚度:6A+12+6A |  | m2 | 8.31
1384 | 011608002027 | 铲除涂料面 | 1.名称：外墙涂料铲除 |  | m2 | 5
1385 | 011204003014 | 块料墙面 | 1.安装方式:粘贴（含配件固定） 2.饰面：外墙一体板（4cm厚聚苯板+1cm厚面砖） 3.填充缝宽 3.部位：外墙面 |  | m2 | 5
1386 | 010103002067 | 余方弃置 | 1.废弃料品种:拆除废料（包含装、外运） 2.运距:投标人根据施工现场自行考虑，结算时不予调整 |  | m3 | 2.13
1387 | 011613001042 | 灯具拆除 | 1.名称：拆除吊灯、灯泡 |  | 套 | 1
1388 | 030412001090 | 普通灯具 | 1.名称:吸顶灯 2.型号、功率:22W 3.安装方式:吸顶安装 |  | 套 | 1
本页小计
注：为计取规费等的使用，可在表中增设其中：“定额人工费”
表—08
分部分项工程和单价措施项目清单与计价表
工程名称：环卫基础设施升级改造（包1）-公厕室内维修改造（1-77） |  |  |  | 标段：环卫基础设施升级改造（包1） |  |  |  | 第 117 页 共 132 页
序号 | 项目编码 | 项目名称 | 项目特征描述 |  | 计量单位 | 工程量 | 金额（元）
[7 empty] | 综合单价 |  | 合价 | 其中
暂估价
1389 | 030404031131 | 小电器拆除 | 1.名称：拆除换气扇 |  | 台 | 1
1390 | 030404031132 | 小电器 | 1.名称:换气扇 2.型号、功率:53W，风量650m3/h 3.安装方式:吸顶安装 |  | 个 | 1
1391 | 011501009137 | 标识牌-卫生间门牌 | 1.定制成品卫生间门牌（含定制Logo） 2.材质：铝塑板基层+亚克力雕刻立体字 3.具体样式以施工现场为准 |  | m2 | 1
1392 | 011501009138 | 成品厨柜 | 1.名称：成品橱柜 2.规格、型号：地柜宽50cm高80cm、顶柜宽50cm高80cm（2cm厚大理石台面） |  | m | 1
1393 | 011501013069 | 成品吊柜 | 1.名称：木制成品吊柜 2.规格、型号：宽50cm高80cm |  | m | 1
1394 | 011501003137 | 成品衣柜 | 1.成品原木衣柜：1m*2m 2.具体样式以施工现场为准 |  | 个 | 1
1395 | 011501003138 | 成品双人床 | 1.成品原木双人床实：1.8m*1.8m（含床头） 2.具体样式以施工现场为准 |  | 张 | 1
1396 | 011609002070 | 隔断隔墙拆除 | 1.拆除隔墙的饰面种类:卫生间木隔断 |  | m2 | 30
1397 | 011210005069 | 成品隔断 | 1.隔断材料品种、规格、颜色:金属铝蜂窝隔断，18mm厚，高1.8m 2.配件品种、规格:含不锈钢脚腿、合页、拉手、锁扣、挂钩 |  | m2 | 30
1398 | 011605001028 | 地面块料拆除 | 1.拆除地面砖及找平层 |  | m2 | 50
1399 | 011102003019 | 块料楼地面 | 1.800mm*800mm防滑地砖面层 2.20mm厚1：2.5水泥砂浆结合层 3.20mm厚1：2.5水泥砂浆找平层 |  | m2 | 50
1400 | 011601001019 | 砖砌体拆除 | 1.拆除砖砌水厕墩台 |  | m3 | 5
1401 | 010401012019 | 砖砌墩台 | 1.部位:墩台 2.砖品种、规格:红青砖240mm*115mm*53mm |  | m3 | 5
本页小计
注：为计取规费等的使用，可在表中增设其中：“定额人工费”
表—08
分部分项工程和单价措施项目清单与计价表
工程名称：环卫基础设施升级改造（包1）-公厕室内维修改造（1-77） |  |  |  | 标段：环卫基础设施升级改造（包1） |  |  |  | 第 118 页 共 132 页
序号 | 项目编码 | 项目名称 | 项目特征描述 |  | 计量单位 | 工程量 | 金额（元）
[7 empty] | 综合单价 |  | 合价 | 其中
暂估价
3.砂浆强度等级、配合比:混合砂浆M10
1402 | 011207001111 | 电路整改 | 1.电路整改（包含电线整理，增加电线量不超50米材料，插座盒不超5个材料，开关不超5个材料及安装） |  | 项 | 1
分部小计
亿宏东1路水厕
1403 | 011608002028 | 铲除涂料面 | 1.名称：外墙涂料铲除 |  | m2 | 10
1404 | 011204003015 | 块料墙面 | 1.安装方式:粘贴（含配件固定） 2.饰面：外墙一体板（4cm厚聚苯板+1cm厚面砖） 3.填充缝宽 3.部位：外墙面 |  | m2 | 10
1405 | 011610002069 | 金属窗拆除 | 1.名称：拆除金属窗 |  | m2 | 2.99
1406 | 010807001032 | 金属（塑钢、断桥）窗 | 1.窗代号:60系列 2.框、扇材质:金属断桥铝合金 3.玻璃品种、厚度:6A+12+6A |  | m2 | 2.99
1407 | 010807004029 | 金属纱窗 | 1.框材质:铝合金 2.窗纱材料品种、规格:金刚纱 |  | m2 | 1.05
1408 | 011610002070 | 金属门拆除 | 1.名称：拆除金属门 |  | m2 | 4.77
1409 | 010802001037 | 金属(塑钢）门 | 1.门代号:60系列 2.门框、扇材质:断桥铝 3.玻璃品种、厚度:6A+12+6A |  | m2 | 4.77
1410 | 011207001112 | 墙面装饰板 | 1.面层材料品种、规格:8mm厚，木饰面板 2.压条材料种类:铝合金压条 |  | m2 | 43.52
1411 | 011606003030 | 天棚面龙骨及饰面拆除 | 1.拆除的基层类型:PVC饰面 2.龙骨及饰面种类:木龙骨 |  | m2 | 17.9
1412 | 011302001039 | 吊顶天棚 | 1.龙骨材料种类:配套铝合金龙骨 2.面层材料品种:800mm*1000mm铝蜂窝集成 |  | m2 | 17.9
本页小计
注：为计取规费等的使用，可在表中增设其中：“定额人工费”
表—08
分部分项工程和单价措施项目清单与计价表
工程名称：环卫基础设施升级改造（包1）-公厕室内维修改造（1-77） |  |  |  | 标段：环卫基础设施升级改造（包1） |  |  |  | 第 119 页 共 132 页
序号 | 项目编码 | 项目名称 | 项目特征描述 |  | 计量单位 | 工程量 | 金额（元）
[7 empty] | 综合单价 |  | 合价 | 其中
暂估价
吊顶
1413 | 010103002068 | 余方弃置 | 1.废弃料品种:拆除废料（包含装、外运） 2.运距:投标人根据施工现场自行考虑，结算时不予调整 |  | m3 | 1.6
1414 | 011613001043 | 灯具拆除 | 1.名称：拆除吊灯、灯泡 |  | 套 | 1
1415 | 030412001091 | 普通灯具 | 1.名称:吸顶灯 2.型号、功率:22W 3.安装方式:吸顶安装 |  | 套 | 1
1416 | 030404031133 | 小电器拆除 | 1.名称：拆除换气扇 |  | 台 | 1
1417 | 030404031134 | 小电器 | 1.名称:换气扇 2.型号、功率:53W，风量650m3/h 3.安装方式:吸顶安装 |  | 个 | 1
1418 | 011501009139 | 标识牌-卫生间门牌 | 1.定制成品卫生间门牌（含定制Logo） 2.材质：铝塑板基层+亚克力雕刻立体字 3.具体样式以施工现场为准 |  | m2 | 1
1419 | 011501009140 | 成品厨柜 | 1.名称：成品橱柜 2.规格、型号：地柜宽50cm高80cm、顶柜宽50cm高80cm（2cm厚大理石台面） |  | m | 1
1420 | 011501013070 | 成品吊柜 | 1.名称：木制成品吊柜 2.规格、型号：宽50cm高80cm |  | m | 1
1421 | 011501003139 | 成品衣柜 | 1.成品原木衣柜：1m*2m 2.具体样式以施工现场为准 |  | 个 | 1
1422 | 011501003140 | 成品双人床 | 1.成品原木双人床实：1.8m*1.8m（含床头） 2.具体样式以施工现场为准 |  | 张 | 1
1423 | 011609002071 | 隔断隔墙拆除 | 1.拆除隔墙的饰面种类:卫生间木隔断 |  | m2 | 30
1424 | 011210005070 | 成品隔断 | 1.隔断材料品种、规格、颜色:金属铝蜂窝隔断，18mm厚，高1.8m 2.配件品种、规格:含不锈钢脚腿、合页、拉手、锁扣、挂钩 |  | m2 | 30
本页小计
注：为计取规费等的使用，可在表中增设其中：“定额人工费”
表—08
分部分项工程和单价措施项目清单与计价表
工程名称：环卫基础设施升级改造（包1）-公厕室内维修改造（1-77） |  |  |  | 标段：环卫基础设施升级改造（包1） |  |  |  | 第 120 页 共 132 页
序号 | 项目编码 | 项目名称 | 项目特征描述 |  | 计量单位 | 工程量 | 金额（元）
[7 empty] | 综合单价 |  | 合价 | 其中
暂估价
1425 | 011605001029 | 地面块料拆除 | 1.拆除地面砖及找平层 |  | m2 | 50
1426 | 011102003020 | 块料楼地面 | 1.800mm*800mm防滑地砖面层 2.20mm厚1：2.5水泥砂浆结合层 3.20mm厚1：2.5水泥砂浆找平层 |  | m2 | 50
1427 | 011601001020 | 砖砌体拆除 | 1.拆除砖砌水厕墩台 |  | m3 | 5
1428 | 010401012020 | 砖砌墩台 | 1.部位:墩台 2.砖品种、规格:红青砖240mm*115mm*53mm 3.砂浆强度等级、配合比:混合砂浆M10 |  | m3 | 5
1429 | 011207001113 | 电路整改 | 1.电路整改（包含电线整理，增加电线量不超50米材料，插座盒不超5个材料，开关不超5个材料及安装） |  | 项 | 1
分部小计
大兴中学东水厕
1430 | 011612002013 | 卫生洁具拆除 | 1.名称：蹲便拆除 |  | 个 | 3
1431 | 011612002014 | 卫生洁具拆除 | 1.名称：小便器具拆除 |  | 个 | 1
1432 | 031004006010 | 大便器 | 1.名称：安装蹲式大便器（脚踏式开关） |  | 组 | 3
1433 | 031004007004 | 小便器 | 1.名称、规格：挂式小便器（感应式开关） |  | 组 | 1
1434 | 011613001044 | 灯具拆除 | 1.名称：拆除吊灯、灯泡 |  | 套 | 1
1435 | 030412001092 | 普通灯具 | 1.名称:吸顶灯 2.型号、功率:22W 3.安装方式:吸顶安装 |  | 套 | 1
1436 | 030404031135 | 小电器拆除 | 1.名称：拆除换气扇 |  | 台 | 1
1437 | 030404031136 | 小电器 | 1.名称:换气扇 2.型号、功率:53W，风量650m3/h 3.安装方式:吸顶安装 |  | 个 | 1
1438 | 011501009141 | 标识牌-卫生间门牌 | 1.定制成品卫生间门牌（含定制Logo） 2.材质：铝塑板基层+亚克力雕刻立体字 3.具体样式以施工现场为准 |  | m2 | 1
1439 | 011501009142 | 成品厨柜 | 1.名称：成品橱柜 |  | m | 1
本页小计
注：为计取规费等的使用，可在表中增设其中：“定额人工费”
表—08
分部分项工程和单价措施项目清单与计价表
工程名称：环卫基础设施升级改造（包1）-公厕室内维修改造（1-77） |  |  |  | 标段：环卫基础设施升级改造（包1） |  |  |  | 第 121 页 共 132 页
序号 | 项目编码 | 项目名称 | 项目特征描述 |  | 计量单位 | 工程量 | 金额（元）
[7 empty] | 综合单价 |  | 合价 | 其中
暂估价
2.规格、型号：地柜宽50cm高80cm、顶柜宽50cm高80cm（2cm厚大理石台面）
1440 | 011501013071 | 成品吊柜 | 1.名称：木制成品吊柜 2.规格、型号：宽50cm高80cm |  | m | 1
1441 | 011501003141 | 成品衣柜 | 1.成品原木衣柜：1m*2m 2.具体样式以施工现场为准 |  | 个 | 1
1442 | 011501003142 | 成品双人床 | 1.成品原木双人床实：1.8m*1.8m（含床头） 2.具体样式以施工现场为准 |  | 张 | 1
1443 | 011609002072 | 隔断隔墙拆除 | 1.拆除隔墙的饰面种类:卫生间木隔断 |  | m2 | 30
1444 | 011210005071 | 成品隔断 | 1.隔断材料品种、规格、颜色:金属铝蜂窝隔断，18mm厚，高1.8m 2.配件品种、规格:含不锈钢脚腿、合页、拉手、锁扣、挂钩 |  | m2 | 30
1445 | 011605001030 | 地面块料拆除 | 1.拆除地面砖及找平层 |  | m2 | 50
1446 | 011102003021 | 块料楼地面 | 1.800mm*800mm防滑地砖面层 2.20mm厚1：2.5水泥砂浆结合层 3.20mm厚1：2.5水泥砂浆找平层 |  | m2 | 50
1447 | 011601001021 | 砖砌体拆除 | 1.拆除砖砌水厕墩台 |  | m3 | 5
1448 | 010401012021 | 砖砌墩台 | 1.部位:墩台 2.砖品种、规格:红青砖240mm*115mm*53mm 3.砂浆强度等级、配合比:混合砂浆M10 |  | m3 | 5
1449 | 011207001114 | 电路整改 | 1.电路整改（包含电线整理，增加电线量不超50米材料，插座盒不超5个材料，开关不超5个材料及安装） |  | 项 | 1
1450 | 010103002069 | 余方弃置 | 1.废弃料品种:拆除废料（包含装、外运） 2.运距:投标人根据施工现场自行考虑，结算时不予调整 |  | m3 | 2.5
本页小计
注：为计取规费等的使用，可在表中增设其中：“定额人工费”
表—08
分部分项工程和单价措施项目清单与计价表
工程名称：环卫基础设施升级改造（包1）-公厕室内维修改造（1-77） |  |  |  | 标段：环卫基础设施升级改造（包1） |  |  |  | 第 122 页 共 132 页
序号 | 项目编码 | 项目名称 | 项目特征描述 |  | 计量单位 | 工程量 | 金额（元）
[7 empty] | 综合单价 |  | 合价 | 其中
暂估价
分部小计
龙凤小学水厕
1451 | 011605002002 | 立面块料拆除 | 1.饰面材料种类:拆除外墙墙砖 |  | m2 | 35
1452 | 011204003016 | 块料墙面 | 1.安装方式:粘贴（含配件固定） 2.饰面：外墙一体板（4cm厚聚苯板+1cm厚面砖） 3.填充缝宽 3.部位：外墙面 |  | m2 | 35
1453 | 011207001115 | 墙面装饰板 | 1.面层材料品种、规格:8mm厚，木饰面板 2.压条材料种类:铝合金压条 |  | m2 | 47.74
1454 | 011606003031 | 天棚面龙骨及饰面拆除 | 1.拆除的基层类型:PVC饰面 2.龙骨及饰面种类:木龙骨 |  | m2 | 13.85
1455 | 011302001040 | 吊顶天棚 | 1.龙骨材料种类:配套铝合金龙骨 2.面层材料品种:800mm*1000mm铝蜂窝集成吊顶 |  | m2 | 13.85
1456 | 010103002070 | 余方弃置 | 1.废弃料品种:拆除废料（包含装、外运） 2.运距:投标人根据施工现场自行考虑，结算时不予调整 |  | m3 | 1.38
1457 | 030404031137 | 小电器 | 1.名称:拆除换气扇 |  | 个 | 1
1458 | 030404031138 | 小电器 | 1.名称:换气扇 2.型号、功率:25W，风量150m3/h 3.安装方式:吸顶安装 |  | 个 | 1
1459 | 030412001093 | 普通灯具 | 1.名称:拆除吊灯、灯泡 |  | 套 | 1
1460 | 030412001094 | 普通灯具 | 1.名称:吸顶灯 2.型号、功率:22W 3.安装方式:吸顶安装 |  | 套 | 1
1461 | 011501009143 | 标识牌-卫生间门牌 | 1.定制成品卫生间门牌（含定制Logo） 2.材质：铝塑板基层+亚克力雕刻立体字 3.具体样式以施工现场为准 |  | m2 | 1
本页小计
注：为计取规费等的使用，可在表中增设其中：“定额人工费”
表—08
分部分项工程和单价措施项目清单与计价表
工程名称：环卫基础设施升级改造（包1）-公厕室内维修改造（1-77） |  |  |  | 标段：环卫基础设施升级改造（包1） |  |  |  | 第 123 页 共 132 页
序号 | 项目编码 | 项目名称 | 项目特征描述 |  | 计量单位 | 工程量 | 金额（元）
[7 empty] | 综合单价 |  | 合价 | 其中
暂估价
1462 | 011501009144 | 成品厨柜 | 1.名称：成品橱柜 2.规格、型号：地柜宽50cm高80cm、顶柜宽50cm高80cm（2cm厚大理石台面） |  | m | 1
1463 | 011501013072 | 成品吊柜 | 1.名称：木制成品吊柜 2.规格、型号：宽50cm高80cm |  | m | 1
1464 | 011501003143 | 成品衣柜 | 1.成品原木衣柜：1m*2m 2.具体样式以施工现场为准 |  | 个 | 1
1465 | 011501003144 | 成品双人床 | 1.成品原木双人床实：1.8m*1.8m 2.具体样式以施工现场为准 |  | 张 | 1
1466 | 011609002073 | 隔断隔墙拆除 | 1.拆除隔墙的饰面种类:卫生间木隔断 |  | m2 | 30
1467 | 011210005072 | 成品隔断 | 1.隔断材料品种、规格、颜色:金属铝蜂窝隔断，18mm厚，高1.8m 2.配件品种、规格:含不锈钢脚腿、合页、拉手、锁扣、挂钩 |  | m2 | 30
1468 | 011207001116 | 电路整改 | 1.电路整改（包含电线整理，增加电线量不超50米材料，插座盒不超5个材料，开关不超5个材料及安装） |  | 项 | 1
分部小计
五中东墙水厕
1469 | 011207001117 | 墙面装饰板 | 1.面层材料品种、规格:8mm厚，木饰面板 2.压条材料种类:铝合金压条 |  | m2 | 110.14
1470 | 011606003032 | 天棚面龙骨及饰面拆除 | 1.拆除的基层类型:PVC饰面 2.龙骨及饰面种类:木龙骨 |  | m2 | 8.31
1471 | 011302001041 | 吊顶天棚 | 1.龙骨材料种类:配套铝合金龙骨 2.面层材料品种:800mm*1000mm铝蜂窝集成吊顶 |  | m2 | 8.31
1472 | 010103002071 | 余方弃置 | 1.废弃料品种:拆除废料 |  | m3 | 0.54
本页小计
注：为计取规费等的使用，可在表中增设其中：“定额人工费”
表—08
分部分项工程和单价措施项目清单与计价表
工程名称：环卫基础设施升级改造（包1）-公厕室内维修改造（1-77） |  |  |  | 标段：环卫基础设施升级改造（包1） |  |  |  | 第 124 页 共 132 页
序号 | 项目编码 | 项目名称 | 项目特征描述 |  | 计量单位 | 工程量 | 金额（元）
[7 empty] | 综合单价 |  | 合价 | 其中
暂估价
（包含装、外运） 2.运距:投标人根据施工现场自行考虑，结算时不予调整
1473 | 030404031139 | 小电器 | 1.名称:拆除换气扇 |  | 个 | 1
1474 | 030404031140 | 小电器 | 1.名称:换气扇 2.型号、功率:25W，风量150m3/h 3.安装方式:吸顶安装 |  | 个 | 1
1475 | 030412001095 | 普通灯具 | 1.名称:拆除吊灯、灯泡 |  | 套 | 1
1476 | 030412001096 | 普通灯具 | 1.名称:吸顶灯 2.型号、功率:22W 3.安装方式:吸顶安装 |  | 套 | 1
1477 | 011501009145 | 标识牌-卫生间门牌 | 1.定制成品卫生间门牌（含定制Logo） 2.材质：铝塑板基层+亚克力雕刻立体字 3.具体样式以施工现场为准 |  | m2 | 1
1478 | 011501009146 | 成品厨柜 | 1.名称：成品橱柜 2.规格、型号：地柜宽50cm高80cm、顶柜宽50cm高80cm（2cm厚大理石台面） |  | m | 1
1479 | 011501013073 | 成品吊柜 | 1.名称：木制成品吊柜 2.规格、型号：宽50cm高80cm |  | m | 1
1480 | 011501003145 | 成品衣柜 | 1.成品原木衣柜：1m*2m 2.具体样式以施工现场为准 |  | 个 | 1
1481 | 011501003146 | 成品双人床 | 1.成品原木双人床实：1.8m*1.8m 2.具体样式以施工现场为准 |  | 张 | 1
1482 | 011609002074 | 隔断隔墙拆除 | 1.拆除隔墙的饰面种类:卫生间木隔断 |  | m2 | 30
1483 | 011210005073 | 成品隔断 | 1.隔断材料品种、规格、颜色:金属铝蜂窝隔断，18mm厚，高1.8m 2.配件品种、规格:含不锈钢脚腿、合页、拉手、锁扣、挂钩 |  | m2 | 30
1484 | 011207001118 | 电路整改 | 1.电路整改（包含电线整理，增加电线量不超50米 |  | 项 | 1
本页小计
注：为计取规费等的使用，可在表中增设其中：“定额人工费”
表—08
分部分项工程和单价措施项目清单与计价表
工程名称：环卫基础设施升级改造（包1）-公厕室内维修改造（1-77） |  |  |  | 标段：环卫基础设施升级改造（包1） |  |  |  | 第 125 页 共 132 页
序号 | 项目编码 | 项目名称 | 项目特征描述 |  | 计量单位 | 工程量 | 金额（元）
[7 empty] | 综合单价 |  | 合价 | 其中
暂估价
材料，插座盒不超5个材料，开关不超5个材料及安装）
分部小计
交警大队南水厕
1485 | 011608002029 | 铲除涂料面 | 1.名称：外墙涂料铲除 |  | m2 | 224
1486 | 011204003017 | 块料墙面 | 1.安装方式:粘贴（含配件固定） 2.饰面：外墙一体板（4cm厚聚苯板+1cm厚面砖） 3.填充缝宽 3.部位：外墙面 |  | m2 | 224
1487 | 011610002071 | 金属窗拆除 | 1.名称：拆除金属窗 |  | m2 | 1.92
1488 | 010807001033 | 金属（塑钢、断桥）窗 | 1.窗代号:60系列 2.框、扇材质:金属断桥铝合金 3.玻璃品种、厚度:6A+12+6A |  | m2 | 1.92
1489 | 010807004030 | 金属纱窗 | 1.框材质:铝合金 2.窗纱材料品种、规格:金刚纱 |  | m2 | 0.69
1490 | 011610002072 | 金属门拆除 | 1.名称：拆除金属门 |  | m2 | 1.14
1491 | 010802001038 | 金属(塑钢）门 | 1.门代号:60系列 2.门框、扇材质:断桥铝 3.玻璃品种、厚度:6A+12+6A |  | m2 | 1.14
1492 | 011207001119 | 墙面装饰板 | 1.面层材料品种、规格:8mm厚，木饰面板 2.压条材料种类:铝合金压条 |  | m2 | 58.48
1493 | 011613001045 | 灯具拆除 | 1.名称：拆除吊灯、灯泡 |  | 套 | 1
1494 | 030412001097 | 普通灯具 | 1.名称:吸顶灯 2.型号、功率:22W 3.安装方式:吸顶安装 |  | 套 | 1
1495 | 030404031141 | 小电器拆除 | 1.名称：拆除换气扇 |  | 台 | 1
1496 | 030404031142 | 小电器 | 1.名称:换气扇 2.型号、功率:53W，风量650m3/h 3.安装方式:吸顶安装 |  | 个 | 1
1497 | 011501009147 | 标识牌-卫生间门牌 | 1.定制成品卫生间门牌（含定制Logo） 2.材质：铝塑板基层+亚 |  | m2 | 1
本页小计
注：为计取规费等的使用，可在表中增设其中：“定额人工费”
表—08
分部分项工程和单价措施项目清单与计价表
工程名称：环卫基础设施升级改造（包1）-公厕室内维修改造（1-77） |  |  |  | 标段：环卫基础设施升级改造（包1） |  |  |  | 第 126 页 共 132 页
序号 | 项目编码 | 项目名称 | 项目特征描述 |  | 计量单位 | 工程量 | 金额（元）
[7 empty] | 综合单价 |  | 合价 | 其中
暂估价
克力雕刻立体字 3.具体样式以施工现场为准
1498 | 011501009148 | 成品厨柜 | 1.名称：成品橱柜 2.规格、型号：地柜宽50cm高80cm、顶柜宽50cm高80cm（2cm厚大理石台面） |  | m | 1
1499 | 011501013074 | 成品吊柜 | 1.名称：木制成品吊柜 2.规格、型号：宽50cm高80cm |  | m | 1
1500 | 011501003147 | 成品衣柜 | 1.成品原木衣柜：1m*2m 2.具体样式以施工现场为准 |  | 个 | 1
1501 | 011501003148 | 成品双人床 | 1.成品原木双人床实：1.8m*1.8m（含床头） 2.具体样式以施工现场为准 |  | 张 | 1
1502 | 010103002072 | 余方弃置 | 1.废弃料品种:拆除废料（包含装、外运） 2.运距:投标人根据施工现场自行考虑，结算时不予调整 |  | m3 | 1.13
1503 | 011609002075 | 隔断隔墙拆除 | 1.拆除隔墙的饰面种类:卫生间木隔断 |  | m2 | 30
1504 | 011210005074 | 成品隔断 | 1.隔断材料品种、规格、颜色:金属铝蜂窝隔断，18mm厚，高1.8m 2.配件品种、规格:含不锈钢脚腿、合页、拉手、锁扣、挂钩 |  | m2 | 30
1505 | 011605001031 | 地面块料拆除 | 1.拆除地面砖及找平层 |  | m2 | 50
1506 | 011102003022 | 块料楼地面 | 1.800mm*800mm防滑地砖面层 2.20mm厚1：2.5水泥砂浆结合层 3.20mm厚1：2.5水泥砂浆找平层 |  | m2 | 50
1507 | 011601001022 | 砖砌体拆除 | 1.拆除砖砌水厕墩台 |  | m3 | 5
1508 | 010401012022 | 砖砌墩台 | 1.部位:墩台 2.砖品种、规格:红青砖240mm*115mm*53mm 3.砂浆强度等级、配合比:混合砂浆M10 |  | m3 | 5
本页小计
注：为计取规费等的使用，可在表中增设其中：“定额人工费”
表—08
分部分项工程和单价措施项目清单与计价表
工程名称：环卫基础设施升级改造（包1）-公厕室内维修改造（1-77） |  |  |  | 标段：环卫基础设施升级改造（包1） |  |  |  | 第 127 页 共 132 页
序号 | 项目编码 | 项目名称 | 项目特征描述 |  | 计量单位 | 工程量 | 金额（元）
[7 empty] | 综合单价 |  | 合价 | 其中
暂估价
1509 | 011207001120 | 电路整改 | 1.电路整改（包含电线整理，增加电线量不超50米材料，插座盒不超5个材料，开关不超5个材料及安装） |  | 项 | 1
分部小计
祥嘉养老院水厕
1510 | 011207001121 | 墙面装饰板 | 1.面层材料品种、规格:8mm厚，木饰面板 2.压条材料种类:铝合金压条 |  | m2 | 110.24
1511 | 011103002018 | 橡胶板卷材楼地面 | 1.4mm厚水泥基自流平砂浆找平 2.2mm厚橡胶卷材面层 |  | m2 | 28.08
1512 | 011302001042 | 吊顶天棚 | 1.龙骨材料种类:配套铝合金龙骨 2.面层材料品种:800mm*1000mm铝蜂窝集成吊顶 |  | m2 | 28.08
1513 | 011609002076 | 隔断隔墙拆除 | 1.拆除隔墙的饰面种类:卫生间木隔断 |  | m2 | 52
1514 | 011210005075 | 成品隔断 | 1.隔断材料品种、规格、颜色:金属铝蜂窝隔断，18mm厚，高1.8m 2.配件品种、规格:含不锈钢脚腿、合页、拉手、锁扣、挂钩 |  | m2 | 52
1515 | 031004006011 | 大便器 | 1.名称：安装蹲式大便器 |  | 组 | 12
1516 | 031004007005 | 小便器 | 1.名称、规格：挂式小便器 |  | 组 | 4
1517 | 011608002030 | 铲除涂料面 | 1.名称：雨棚沿涂料铲除 |  | m2 | 71.82
1518 | 011204003018 | 块料墙面 | 1.安装方式:粘贴（含配件固定） 2.饰面：外墙一体板（4cm厚聚苯板+1cm厚面砖） 3.填充缝宽 3.部位：外墙面 |  | m2 | 71.82
1519 | 011610002073 | 金属窗拆除 | 1.名称：拆除金属窗 |  | m2 | 3.24
1520 | 010807001034 | 金属（塑钢、断桥）窗 | 1.窗代号:60系列 2.框、扇材质:金属断桥铝合金 3.玻璃品种、厚度: |  | m2 | 3.24
本页小计
注：为计取规费等的使用，可在表中增设其中：“定额人工费”
表—08
分部分项工程和单价措施项目清单与计价表
工程名称：环卫基础设施升级改造（包1）-公厕室内维修改造（1-77） |  |  |  | 标段：环卫基础设施升级改造（包1） |  |  |  | 第 128 页 共 132 页
序号 | 项目编码 | 项目名称 | 项目特征描述 |  | 计量单位 | 工程量 | 金额（元）
[7 empty] | 综合单价 |  | 合价 | 其中
暂估价
6A+12+6A
1521 | 010807004031 | 金属纱窗 | 1.框材质:铝合金 2.窗纱材料品种、规格:金刚纱 |  | m2 | 0.43
1522 | 011610002074 | 金属门拆除 | 1.名称：拆除金属门 |  | m2 | 8
1523 | 010802001039 | 金属(塑钢）门 | 1.门代号:60系列 2.门框、扇材质:断桥铝 3.玻璃品种、厚度:6A+12+6A |  | m2 | 8
1524 | 011605001032 | 平面块料拆除（零星修补） | 1.饰面材料种类:拆除室外石材台阶面层 |  | m2 | 10
1525 | 011107001010 | 石材台阶面（零星修补） | 1.粘结材料种类:20mm厚M20水泥砂浆结合层 2.面层材料品种、规格、颜色:20mm厚花岗岩石材 |  | m2 | 10
1526 | 010103002073 | 余方弃置 | 1.废弃料品种:拆除废料（包含装、外运） 2.运距:投标人根据施工现场自行考虑，结算时不予调整 |  | m3 | 2.35
1527 | 011613001046 | 灯具拆除 | 1.名称：拆除吊灯、灯泡 |  | 套 | 1
1528 | 030412001098 | 普通灯具 | 1.名称:吸顶灯 2.型号、功率:22W 3.安装方式:吸顶安装 |  | 套 | 1
1529 | 030404031143 | 小电器拆除 | 1.名称：拆除换气扇 |  | 台 | 1
1530 | 030404031144 | 小电器 | 1.名称:换气扇 2.型号、功率:25W，风量150m3/h 3.安装方式:吸顶安装 |  | 个 | 1
1531 | 011501009149 | 标识牌-卫生间门牌 | 1.定制成品卫生间门牌（含定制Logo） 2.材质：铝塑板基层+亚克力雕刻立体字 3.具体样式以施工现场为准 |  | m2 | 1
1532 | 011501009150 | 成品厨柜 | 1.名称：成品橱柜 2.规格、型号：地柜宽50cm高80cm、顶柜宽50cm高80cm（2cm厚大理石台面） |  | m | 1
1533 | 011501013075 | 成品吊柜 | 1.名称：木制成品吊柜 2.规格、型号：宽50cm高80cm |  | m | 1
1534 | 01150100314 | 成品衣 | 1.成品原木衣柜：1m*2m |  | 个 | 1
本页小计
注：为计取规费等的使用，可在表中增设其中：“定额人工费”
表—08
分部分项工程和单价措施项目清单与计价表
工程名称：环卫基础设施升级改造（包1）-公厕室内维修改造（1-77） |  |  |  | 标段：环卫基础设施升级改造（包1） |  |  |  | 第 129 页 共 132 页
序号 | 项目编码 | 项目名称 | 项目特征描述 |  | 计量单位 | 工程量 | 金额（元）
[7 empty] | 综合单价 |  | 合价 | 其中
暂估价
| 9 | 柜 | 2.具体样式以施工现场为准
1535 | 011501003150 | 成品双人床 | 1.成品原木双人床实：1.8m*1.8m（含床头） 2.具体样式以施工现场为准 |  | 张 | 1
1536 | 011207001122 | 电路整改 | 1.电路整改（包含电线整理，增加电线量不超50米材料，插座盒不超5个材料，开关不超5个材料及安装） |  | 项 | 1
分部小计
伊煤社区水厕
1537 | 011605001033 | 平面块料拆除 | 1.饰面材料种类:拆除室外石材台阶面层 |  | m2 | 17.76
1538 | 011107001011 | 石材台阶面 | 1.粘结材料种类:20mm厚M20水泥砂浆结合层 2.面层材料品种、规格、颜色:20mm厚花岗岩石材 |  | m2 | 17.76
1539 | 011612002015 | 卫生洁具拆除 | 1.名称：蹲便拆除 |  | 个 | 10
1540 | 031004006012 | 大便器 | 1.名称：安装蹲式大便器（脚踏式开关） |  | 组 | 10
1541 | 011605001034 | 平面块料拆除 | 1.名称：卫生间蹲台面砖拆除 |  | m2 | 7.65
1542 | 011102003023 | 块料楼地面 | 1.名称：卫生间蹲台地面砖 2.规格尺寸：80cm*80cm地砖 |  | m2 | 7.65
1543 | 011609002077 | 隔断隔墙拆除 | 1.拆除隔墙的饰面种类:卫生间木隔断 |  | m2 | 39.96
1544 | 011210005076 | 成品隔断 | 1.隔断材料品种、规格、颜色:金属铝蜂窝隔断，18mm厚，高1.8m 2.配件品种、规格:含不锈钢脚腿、合页、拉手、锁扣、挂钩 |  | m2 | 39.96
1545 | 011613001047 | 灯具拆除 | 1.名称：拆除吊灯、灯泡 |  | 套 | 2
1546 | 030412001099 | 普通灯具 | 1.名称:吸顶灯 2.型号、功率:22W 3.安装方式:吸顶安装 |  | 套 | 2
1547 | 011610002075 | 金属门拆除 | 1.名称：拆除金属门 |  | m2 | 4.75
1548 | 010802001040 | 金属(塑钢）门 | 1.门代号:60系列 |  | m2 | 4.75
本页小计
注：为计取规费等的使用，可在表中增设其中：“定额人工费”
表—08
分部分项工程和单价措施项目清单与计价表
工程名称：环卫基础设施升级改造（包1）-公厕室内维修改造（1-77） |  |  |  | 标段：环卫基础设施升级改造（包1） |  |  |  | 第 130 页 共 132 页
序号 | 项目编码 | 项目名称 | 项目特征描述 |  | 计量单位 | 工程量 | 金额（元）
[7 empty] | 综合单价 |  | 合价 | 其中
暂估价
2.门框、扇材质:断桥铝 3.玻璃品种、厚度:6A+12+6A
1549 | 011610002076 | 金属窗拆除 | 1.名称：拆除金属窗 |  | m2 | 4.87
1550 | 010807001035 | 金属（塑钢、断桥）窗 | 1.窗代号:60系列 2.框、扇材质:金属断桥铝合金 3.玻璃品种、厚度:6A+12+6A |  | m2 | 4.87
1551 | 010807004032 | 金属纱窗 | 1.框材质:铝合金 2.窗纱材料品种、规格:金刚纱 |  | m2 | 1.7
1552 | 011302001043 | 吊顶天棚 | 1.龙骨材料种类:配套铝合金龙骨 2.面层材料品种:800mm*1000mm铝蜂窝集成吊顶 |  | m2 | 49.4
1553 | 011207001123 | 墙面装饰板 | 1.面层材料品种、规格:8mm厚，木饰面板 2.压条材料种类:铝合金压条 |  | m2 | 51.66
1554 | 011608002031 | 铲除涂料面 | 1.名称：外墙整体涂料铲除 |  | m2 | 117.26
1555 | 011204003019 | 块料墙面 | 1.安装方式:粘贴（含配件固定） 2.饰面：外墙一体板（4cm厚聚苯板+1cm厚面砖） 3.填充缝宽 3.部位：外墙面 |  | m2 | 117.26
1556 | 010103002074 | 余方弃置 | 1.废弃料品种:拆除废料（包含装、外运） 2.运距:投标人根据施工现场自行考虑，结算时不予调整 |  | m3 | 4.81
1557 | 011207001124 | 电路整改 | 1.电路整改（包含电线整理，增加电线量不超50米材料，插座盒不超5个材料，开关不超5个材料及安装） |  | 项 | 1
1558 | 030404031145 | 小电器 | 1.名称:拆除换气扇 |  | 个 | 1
1559 | 030404031146 | 小电器 | 1.名称:换气扇 2.型号、功率:25W，风量150m3/h 3.安装方式:吸顶安装 |  | 个 | 1
本页小计
注：为计取规费等的使用，可在表中增设其中：“定额人工费”
表—08
分部分项工程和单价措施项目清单与计价表
工程名称：环卫基础设施升级改造（包1）-公厕室内维修改造（1-77） |  |  |  | 标段：环卫基础设施升级改造（包1） |  |  |  | 第 131 页 共 132 页
序号 | 项目编码 | 项目名称 | 项目特征描述 |  | 计量单位 | 工程量 | 金额（元）
[7 empty] | 综合单价 |  | 合价 | 其中
暂估价
1560 | 011501009151 | 成品厨柜 | 1.名称：成品橱柜 2.规格、型号：地柜宽50cm高80cm、顶柜宽50cm高80cm（2cm厚大理石台面） |  | m | 1
1561 | 011501013076 | 成品吊柜 | 1.名称：木制成品吊柜 2.规格、型号：宽50cm高80cm |  | m | 1
1562 | 011501003151 | 成品衣柜 | 1.成品原木衣柜：1m*2m 2.具体样式以施工现场为准 |  | 个 | 1
1563 | 011501003152 | 成品双人床 | 1.成品原木双人床实：1.8m*1.8m 2.具体样式以施工现场为准 |  | 张 | 1
1564 | 011501009152 | 标识牌-卫生间门牌 | 1.定制成品卫生间门牌（含定制Logo） 2.材质：铝塑板基层+亚克力雕刻立体字 3.具体样式以施工现场为准 |  | m2 | 1
分部小计
安泰苑水厕
1565 | 011602001002 | 混凝土构件拆除 | 1.拆除构件:20cm厚素混凝土散水 |  | m3 | 3
1566 | 010507001002 | 散水 | 1.面层厚度:20cm 2.混凝土种类:现浇 3.混凝土强度等级:C20 |  | m2 | 15
1567 | 011605001035 | 平面块料拆除 | 1.饰面材料种类:拆除室外石材台阶面层 |  | m2 | 15
1568 | 011107001012 | 石材台阶面 | 1.粘结材料种类:20mm厚M20水泥砂浆结合层 2.面层材料品种、规格、颜色:20mm厚花岗岩石材 |  | m2 | 15
1569 | 010103002075 | 余方弃置 | 1.废弃料品种:拆除废料（包含装、外运） 2.运距:投标人根据施工现场自行考虑，结算时不予调整 |  | m3 | 4.67
1570 | 030404031147 | 小电器 | 1.名称:拆除换气扇 |  | 个 | 1
1571 | 030404031148 | 小电器 | 1.名称:换气扇 2.型号、功率:25W，风量150m3/h |  | 个 | 1
本页小计
注：为计取规费等的使用，可在表中增设其中：“定额人工费”
表—08
分部分项工程和单价措施项目清单与计价表
工程名称：环卫基础设施升级改造（包1）-公厕室内维修改造（1-77） |  |  |  | 标段：环卫基础设施升级改造（包1） |  |  |  | 第 132 页 共 132 页
序号 | 项目编码 | 项目名称 | 项目特征描述 |  | 计量单位 | 工程量 | 金额（元）
[7 empty] | 综合单价 |  | 合价 | 其中
暂估价
3.安装方式:吸顶安装
1572 | 030412001100 | 普通灯具 | 1.名称:拆除吊灯、灯泡 |  | 套 | 1
1573 | 030412001101 | 普通灯具 | 1.名称:吸顶灯 2.型号、功率:22W 3.安装方式:吸顶安装 |  | 套 | 1
1574 | 011501009153 | 标识牌-卫生间门牌 | 1.定制成品卫生间门牌（含定制Logo） 2.材质：铝塑板基层+亚克力雕刻立体字 3.具体样式以施工现场为准 |  | m2 | 1
1575 | 011501009154 | 成品厨柜 | 1.名称：成品橱柜 2.规格、型号：地柜宽50cm高80cm、顶柜宽50cm高80cm（2cm厚大理石台面） |  | m | 1
1576 | 011501013077 | 成品吊柜 | 1.名称：木制成品吊柜 2.规格、型号：宽50cm高80cm |  | m | 1
1577 | 011501003153 | 成品衣柜 | 1.成品原木衣柜：1m*2m 2.具体样式以施工现场为准 |  | 个 | 1
1578 | 011501003154 | 成品双人床 | 1.成品原木双人床实：1.8m*1.8m 2.具体样式以施工现场为准 |  | 张 | 1
1579 | 011609002078 | 隔断隔墙拆除 | 1.拆除隔墙的饰面种类:卫生间木隔断 |  | m2 | 30
1580 | 011210005077 | 成品隔断 | 1.隔断材料品种、规格、颜色:金属铝蜂窝隔断，18mm厚，高1.8m 2.配件品种、规格:含不锈钢脚腿、合页、拉手、锁扣、挂钩 |  | m2 | 30
1581 | 011207001125 | 电路整改 | 1.电路整改（包含电线整理，增加电线量不超50米材料，插座盒不超5个材料，开关不超5个材料及安装） |  | 项 | 1
分部小计
措施项目
本页小计
合 计
注：为计取规费等的使用，可在表中增设其中：“定额人工费”
表—08

## 表-11 总价措施项目清单与计价表
总价措施项目清单与计价表
工程名称：环卫基础设施升级改造（包1）-公厕室内维修改造（1-77） |  |  | 标段：环卫基础设施升级改造（包1） | [5 empty] | 第 1 页 共 1 页
序号 | 项目编码 | 项目名称 |  | 计算基础 | 费率(%) | 金额(元) |  | 调整费率(%) |  | 调整后金额(元) | 备注
1 | 011707001 | 安全文明施工费
1.1 | 011707001001 | 安全文明施工与环境保护费 |  | 分部分项人工费+技术措施项目人工费 | 2
1.2 | 011707001002 | 临时设施费 |  | 分部分项人工费+技术措施项目人工费 | 1
2 | 011707005001 | 雨季施工增加费 |  | 分部分项人工费+技术措施项目人工费 | 0.5
3 | 011707004001 | 二次搬运费 |  | 分部分项人工费+技术措施项目人工费 | 1
合 计
编制人（造价人员）： | [6 empty] | 复核人（造价工程师）：
注：1.“计算基础”中安全文明施工费可为“定额基价”、“定额人工费”或“定额人工费+定额机械费”，其他项目可为“定额人工费”或“定额人工费+定额机械费”。 2.按施工方案计算的措施费，若无“计算基础”和“费率”的数值，也可只填“金额”数值，但应在备注栏说明施工方案出处或计算方法。
表-11

## 表-12 其他项目清单与计价汇总表
其他项目清单与计价汇总表
工程名称：环卫基础设施升级改造（包1）-公厕室内维修改造（1-77） |  | 标段：环卫基础设施升级改造（包1） |  |  | 第 1 页 共 1 页
序号 | 项目名称 |  | 金额(元) | 结算金额(元) |  | 备注
1 | 暂列金额 |  |  |  |  | 明细详见表-12-1
2 | 暂估价
2.1 | 专业工程暂估价 |  |  |  |  | 明细详见表-12-3
2.2 | 材料暂估价 |  | 一 |  |  | 明细详见表-12-2
3 | 计日工 |  |  |  |  | 明细详见表-12-4
4 | 总承包服务费 |  |  |  |  | 明细详见表-12-5
5 | 材料检验试验费
6 | 建筑工程能效测评费
7 | 工程变更及现场签证
8 | 提前竣工（赶工补偿）
9 | 无负荷联合试运转费
10 | 停窝工损失费
11 | 施工期间未完工程保护费
12 | 企业自有工人培训管理费
13 | 建筑工人实名制费
合计 | [5 empty] | —
注：材料（工程设备）暂估单价进入清单项目综合单价，此处不汇总。
表-12

## 表-12-1 暂列金额表
暂列金额明细表
工程名称：环卫基础设施升级改造（包1）-公厕室内维修改造（1-77） |  | 标段：环卫基础设施升级改造（包1） |  |  | 第 1 页 共 1 页
序号 | 项目名称 |  | 计量单位 | 暂定金额（元） |  | 备注
合 计 | [5 empty] | —
注：此表由招标人填写，如不能详列，也可只列暂列金额总额，投标人应将上述暂列金额计入投标总价中。
表—12—1

## 表-12-2 材料(工程设备)暂估价及调整表
材料（工程设备）暂估单价及调整表
工程名称：环卫基础设施升级改造（包1）-公厕室内维修改造（1-77） |  |  | 标段：环卫基础设施升级改造（包1） | [7 empty] | 第 1 页 共 1 页
序号 | 材料(工程设备)名称、规格、型号 | 计量单位 |  | 数量 |  | 暂估(元) |  | 确认(元) |  | 差额±(元) |  |  | 备注
|  |  |  | 暂估 | 确认 | 单价 | 合价 | 单价 | 合价 | 单价 |  | 合价
合计
总合计
注：此表由招标人填写“暂估单价”，并在备注栏说明暂估价的材料、工程设备拟用在哪些清单项目上，投标人应将上述材料、工程设备暂估单价计入工程量清单综合单价报价中。
表—12—2

## 表-12-3 专业工程暂估价及结算价表
专业工程暂估价及结算价表
工程名称：环卫基础设施升级改造（包1）-公厕室内维修改造（1-77） |  |  | 标段：环卫基础设施升级改造（包1） |  |  |  | 第 1 页 共 1 页
序号 | 工程名称 | 工程内容 |  | 暂估金额（元） | 结算金额(元) | 差额±(元) |  | 备注
合 计
注：此表“暂估金额”由招标人填写，投标人应将“暂估金额”计入投标总价中。结算时按合同约定结算金额填写。
表—12—3

## 表-13 规费、税金项目清单与计价表
规费、税金项目计价表
工程名称：环卫基础设施升级改造（包1）-公厕室内维修改造（1-77） |  | 标段：环卫基础设施升级改造（包1） |  |  |  | 第 1 页 共 1 页
序号 | 项目名称 |  | 计算基础 |  | 计算基数 |  | 计算费率(%) | 金额（元）
1 | 规费 |  | 环境保护税
1.4 | 环境保护税
2 | 税金 |  | 税前工程造价 |  |  |  | 9
合 计
编制人（造价人员）： |  |  |  | 复核人（造价工程师）：
表-13