## 表-08 分部分项工程和单价措施项目清单与计价表
分部分项工程和单价措施项目清单与计价表
工程名称：环卫基础设施升级改造（包1）-公厕室内维修改造（78-161） |  |  |  | 标段：环卫基础设施升级改造（包1） |  |  |  | 第 1 页 共 139 页
序号 | 项目编码 | 项目名称 | 项目特征描述 |  | 计量单位 | 工程量 | 金额（元）
[7 empty] | 综合单价 |  | 合价 | 其中
暂估价
鑫通水厕
1 | 011207001126 | 墙面装饰板 | 1.面层材料品种、规格:8mm厚，木饰面板 2.压条材料种类:铝合金压条 |  | m2 | 117.75
2 | 011610002077 | 金属门拆除 | 1.拆除金属门 |  | m2 | 1.7
3 | 010802001041 | 金属断桥铝合金门 | 1.门代号:60系列 2.门框、扇材质:金属断桥铝合金 3.玻璃品种、厚度:6A+12+6A |  | m2 | 1.7
4 | 011610002078 | 金属窗拆除 | 1.拆除金属窗 |  | m2 | 0.98
5 | 010807001036 | 金属断桥铝合金窗 | 1.窗代号:60系列 2.框、扇材质:金属断桥铝合金 3.玻璃品种、厚度:6A+12+6A |  | m2 | 0.98
6 | 011606003033 | 天棚面龙骨及饰面拆除 | 1.拆除的基层类型:PVC饰面 2.龙骨及饰面种类:木龙骨 |  | m2 | 51.84
7 | 011302001044 | 吊顶天棚 | 1.龙骨材料种类:配套铝合金龙骨 2.面层材料品种:800mm*1000mm铝蜂窝集成吊顶 |  | m2 | 51.84
8 | 011608002032 | 铲除涂料面 | 1.铲除部位名称:外墙面涂料 |  | m2 | 187.2
9 | 011204003020 | 块料墙面 | 1.安装方式:粘贴（含配件固定） 2.饰面：外墙一体板（4cm厚聚苯板+1cm厚面砖） 3.填充缝宽 3.部位：外墙面 |  | m2 | 187.2
10 | 010103002076 | 余方弃置 | 1.废弃料品种:拆除废料（包含装、外运） 2.运距:投标人根据施工现场自行考虑，结算时不予调整 |  | m3 | 1.82
11 | 030404031149 | 小电器 | 1.名称:拆除换气扇 |  | 个 | 1
12 | 030404031150 | 小电器 | 1.名称:换气扇 2.型号、功率:53W，风量650m3/h |  | 个 | 1
本页小计
注：为计取规费等的使用，可在表中增设其中：“定额人工费”
表—08
分部分项工程和单价措施项目清单与计价表
工程名称：环卫基础设施升级改造（包1）-公厕室内维修改造（78-161） |  |  |  | 标段：环卫基础设施升级改造（包1） |  |  |  | 第 2 页 共 139 页
序号 | 项目编码 | 项目名称 | 项目特征描述 |  | 计量单位 | 工程量 | 金额（元）
[7 empty] | 综合单价 |  | 合价 | 其中
暂估价
3.安装方式:吸顶安装
13 | 030412001102 | 普通灯具 | 1.名称:拆除吊灯、灯泡 |  | 套 | 1
14 | 030412001103 | 普通灯具 | 1.名称:吸顶灯 2.型号、功率:22W 3.安装方式:吸顶安装 |  | 套 | 1
15 | 011501009155 | 标识牌-卫生间门牌 | 1.定制成品卫生间门牌（含定制Logo） 2.材质：铝塑板基层+亚克力雕刻立体字 3.具体样式以施工现场为准 |  | m2 | 1
16 | 011501009156 | 成品厨柜 | 1.名称：成品橱柜 2.规格、型号：地柜宽50cm高80cm、顶柜宽50cm高80cm（2cm厚大理石台面） |  | m | 1
17 | 011501013078 | 成品吊柜 | 1.名称：木制成品吊柜 2.规格、型号：宽50cm高80cm |  | m | 1
18 | 011501003155 | 成品衣柜 | 1.成品原木衣柜：1m*2m 2.具体样式以施工现场为准 |  | 个 | 1
19 | 011501003156 | 成品双人床 | 1.成品原木双人床实：1.8m*1.8m 2.具体样式以施工现场为准 |  | 张 | 1
20 | 011609002079 | 隔断隔墙拆除 | 1.拆除隔墙的饰面种类:卫生间木隔断 |  | m2 | 30
21 | 011210005078 | 成品隔断 | 1.隔断材料品种、规格、颜色:金属铝蜂窝隔断，18mm厚，高1.8m 2.配件品种、规格:含不锈钢脚腿、合页、拉手、锁扣、挂钩 |  | m2 | 30
22 | 011207001127 | 电路整改 | 1.电路整改（包含电线整理，增加电线量不超50米材料，插座盒不超5个材料，开关不超5个材料及安装） |  | 项 | 1
分部小计
太阳城水厕
23 | 011207001128 | 墙面装饰板 | 1.面层材料品种、规格:8mm厚，木饰面板 |  | m2 | 146.88
本页小计
注：为计取规费等的使用，可在表中增设其中：“定额人工费”
表—08
分部分项工程和单价措施项目清单与计价表
工程名称：环卫基础设施升级改造（包1）-公厕室内维修改造（78-161） |  |  |  | 标段：环卫基础设施升级改造（包1） |  |  |  | 第 3 页 共 139 页
序号 | 项目编码 | 项目名称 | 项目特征描述 |  | 计量单位 | 工程量 | 金额（元）
[7 empty] | 综合单价 |  | 合价 | 其中
暂估价
2.压条材料种类:铝合金压条
24 | 011606003034 | 天棚面龙骨及饰面拆除 | 1.拆除的基层类型:PVC饰面 2.龙骨及饰面种类:木龙骨 |  | m2 | 35
25 | 011302001045 | 吊顶天棚 | 1.龙骨材料种类:配套铝合金龙骨 2.面层材料品种:800mm*1000mm铝蜂窝集成吊顶 |  | m2 | 35
26 | 011610002079 | 金属门拆除 | 1.拆除金属门 |  | m2 | 1.89
27 | 010802001042 | 金属断桥铝合金门 | 1.门代号:60系列 2.门框、扇材质:金属断桥铝合金 3.玻璃品种、厚度:6A+12+6A |  | m2 | 1.89
28 | 010103002077 | 余方弃置 | 1.废弃料品种:拆除废料（包含装、外运） 2.运距:投标人根据施工现场自行考虑，结算时不予调整 |  | m3 | 1.35
29 | 030404031151 | 小电器 | 1.名称:拆除换气扇 |  | 个 | 1
30 | 030404031152 | 小电器 | 1.名称:换气扇 2.型号、功率:53W，风量650m3/h 3.安装方式:吸顶安装 |  | 个 | 1
31 | 030412001104 | 普通灯具 | 1.名称:拆除吊灯、灯泡 |  | 套 | 1
32 | 030412001105 | 普通灯具 | 1.名称:吸顶灯 2.型号、功率:22W 3.安装方式:吸顶安装 |  | 套 | 1
33 | 011501009157 | 标识牌-卫生间门牌 | 1.定制成品卫生间门牌（含定制Logo） 2.材质：铝塑板基层+亚克力雕刻立体字 3.具体样式以施工现场为准 |  | m2 | 1
34 | 011501009158 | 成品厨柜 | 1.名称：成品橱柜 2.规格、型号：地柜宽50cm高80cm、顶柜宽50cm高80cm（2cm厚大理石台面） |  | m | 1
35 | 011501013079 | 成品吊柜 | 1.名称：木制成品吊柜 2.规格、型号：宽50cm高 |  | m | 1
本页小计
注：为计取规费等的使用，可在表中增设其中：“定额人工费”
表—08
分部分项工程和单价措施项目清单与计价表
工程名称：环卫基础设施升级改造（包1）-公厕室内维修改造（78-161） |  |  |  | 标段：环卫基础设施升级改造（包1） |  |  |  | 第 4 页 共 139 页
序号 | 项目编码 | 项目名称 | 项目特征描述 |  | 计量单位 | 工程量 | 金额（元）
[7 empty] | 综合单价 |  | 合价 | 其中
暂估价
80cm
36 | 011501003157 | 成品衣柜 | 1.成品原木衣柜：1m*2m 2.具体样式以施工现场为准 |  | 个 | 1
37 | 011501003158 | 成品双人床 | 1.成品原木双人床实：1.8m*1.8m 2.具体样式以施工现场为准 |  | 张 | 1
38 | 011609002080 | 隔断隔墙拆除 | 1.拆除隔墙的饰面种类:卫生间木隔断 |  | m2 | 30
39 | 011210005079 | 成品隔断 | 1.隔断材料品种、规格、颜色:金属铝蜂窝隔断，18mm厚，高1.8m 2.配件品种、规格:含不锈钢脚腿、合页、拉手、锁扣、挂钩 |  | m2 | 30
40 | 011207001129 | 电路整改 | 1.电路整改（包含电线整理，增加电线量不超50米材料，插座盒不超5个材料，开关不超5个材料及安装） |  | 项 | 1
分部小计
区政府西水厕
41 | 011610002080 | 金属门拆除 | 1.拆除金属门 |  | m2 | 10.71
42 | 010802001043 | 金属断桥铝合金门 | 1.门代号:60系列 2.门框、扇材质:断桥铝 3.玻璃品种、厚度:6A+12+6A |  | m2 | 10.71
43 | 031005001008 | 铸铁散热器 | 1.名称：钢制柱式散热器15柱 2.规格：0.6米高 |  | 组 | 1
44 | 030404031153 | 小电器 | 1.名称:拆除换气扇 |  | 个 | 1
45 | 030404031154 | 小电器 | 1.名称:换气扇 2.型号、功率:53W，风量650m3/h 3.安装方式:吸顶安装 |  | 个 | 1
46 | 030412001106 | 普通灯具 | 1.名称:拆除吊灯、灯泡 |  | 套 | 1
47 | 030412001107 | 普通灯具 | 1.名称:吸顶灯 2.型号、功率:22W 3.安装方式:吸顶安装 |  | 套 | 1
48 | 010103002078 | 余方弃置 | 1.废弃料品种:拆除废料（包含装、外运） 2.运距:投标人根据施工 |  | m3 | 1.46
本页小计
注：为计取规费等的使用，可在表中增设其中：“定额人工费”
表—08
分部分项工程和单价措施项目清单与计价表
工程名称：环卫基础设施升级改造（包1）-公厕室内维修改造（78-161） |  |  |  | 标段：环卫基础设施升级改造（包1） |  |  |  | 第 5 页 共 139 页
序号 | 项目编码 | 项目名称 | 项目特征描述 |  | 计量单位 | 工程量 | 金额（元）
[7 empty] | 综合单价 |  | 合价 | 其中
暂估价
现场自行考虑，结算时不予调整
49 | 011501009159 | 标识牌-卫生间门牌 | 1.定制成品卫生间门牌（含定制Logo） 2.材质：铝塑板基层+亚克力雕刻立体字 3.具体样式以施工现场为准 |  | m2 | 1
50 | 011501009160 | 成品厨柜 | 1.名称：成品橱柜 2.规格、型号：地柜宽50cm高80cm、顶柜宽50cm高80cm（2cm厚大理石台面） |  | m | 1
51 | 011501013080 | 成品吊柜 | 1.名称：木制成品吊柜 2.规格、型号：宽50cm高80cm |  | m | 1
52 | 011501003159 | 成品衣柜 | 1.成品原木衣柜：1m*2m 2.具体样式以施工现场为准 |  | 个 | 1
53 | 011501003160 | 成品双人床 | 1.成品原木双人床：1.8m*1.8m 2.具体样式以施工现场为准 |  | 张 | 1
54 | 011609002081 | 隔断隔墙拆除 | 1.拆除隔墙的饰面种类:卫生间木隔断 |  | m2 | 30
55 | 011210005080 | 成品隔断 | 1.隔断材料品种、规格、颜色:金属铝蜂窝隔断，18mm厚，高1.8m 2.配件品种、规格:含不锈钢脚腿、合页、拉手、锁扣、挂钩 |  | m2 | 30
56 | 011207001130 | 电路整改 | 1.电路整改（包含电线整理，增加电线量不超50米材料，插座盒不超5个材料，开关不超5个材料及安装） |  | 项 | 1
分部小计
和园小区水厕
57 | 011207001131 | 墙面装饰板 | 1.面层材料品种、规格:8mm厚，木饰面板 2.压条材料种类:铝合金压条 |  | m2 | 179.8
58 | 011606003035 | 天棚面龙骨及饰 | 1.拆除的基层类型:PVC饰 |  | m2 | 9.52
本页小计
注：为计取规费等的使用，可在表中增设其中：“定额人工费”
表—08
分部分项工程和单价措施项目清单与计价表
工程名称：环卫基础设施升级改造（包1）-公厕室内维修改造（78-161） |  |  |  | 标段：环卫基础设施升级改造（包1） |  |  |  | 第 6 页 共 139 页
序号 | 项目编码 | 项目名称 | 项目特征描述 |  | 计量单位 | 工程量 | 金额（元）
[7 empty] | 综合单价 |  | 合价 | 其中
暂估价
|  | 面拆除 | 面 2.龙骨及饰面种类:木龙骨
59 | 011302001046 | 吊顶天棚 | 1.龙骨材料种类:配套铝合金龙骨 2.面层材料品种:800mm*1000mm铝蜂窝集成吊顶 |  | m2 | 9.52
60 | 010103002079 | 余方弃置 | 1.废弃料品种:拆除废料（包含装、外运） 2.运距:投标人根据施工现场自行考虑，结算时不予调整 |  | m3 | 0.57
61 | 030404031155 | 小电器 | 1.名称:拆除换气扇 |  | 个 | 1
62 | 030404031156 | 小电器 | 1.名称:换气扇 2.型号、功率:53W，风量650m3/h 3.安装方式:吸顶安装 |  | 个 | 1
63 | 030412001108 | 普通灯具 | 1.名称:拆除吊灯、灯泡 |  | 套 | 1
64 | 030412001109 | 普通灯具 | 1.名称:吸顶灯 2.型号、功率:22W 3.安装方式:吸顶安装 |  | 套 | 1
65 | 011501009161 | 标识牌-卫生间门牌 | 1.定制成品卫生间门牌（含定制Logo） 2.材质：铝塑板基层+亚克力雕刻立体字 3.具体样式以施工现场为准 |  | m2 | 1
66 | 011501009162 | 成品厨柜 | 1.名称：成品橱柜 2.规格、型号：地柜宽50cm高80cm、顶柜宽50cm高80cm（2cm厚大理石台面） |  | m | 1
67 | 011501013081 | 成品吊柜 | 1.名称：木制成品吊柜 2.规格、型号：宽50cm高80cm |  | m | 1
68 | 011501003161 | 成品衣柜 | 1.成品原木衣柜：1m*2m 2.具体样式以施工现场为准 |  | 个 | 1
69 | 011501003162 | 成品双人床 | 1.成品原木双人床：1.8m*1.8m 2.具体样式以施工现场为准 |  | 张 | 1
70 | 011609002082 | 隔断隔墙拆除 | 1.拆除隔墙的饰面种类: |  | m2 | 30
本页小计
注：为计取规费等的使用，可在表中增设其中：“定额人工费”
表—08
分部分项工程和单价措施项目清单与计价表
工程名称：环卫基础设施升级改造（包1）-公厕室内维修改造（78-161） |  |  |  | 标段：环卫基础设施升级改造（包1） |  |  |  | 第 7 页 共 139 页
序号 | 项目编码 | 项目名称 | 项目特征描述 |  | 计量单位 | 工程量 | 金额（元）
[7 empty] | 综合单价 |  | 合价 | 其中
暂估价
卫生间木隔断
71 | 011210005081 | 成品隔断 | 1.隔断材料品种、规格、颜色:金属铝蜂窝隔断，18mm厚，高1.8m 2.配件品种、规格:含不锈钢脚腿、合页、拉手、锁扣、挂钩 |  | m2 | 30
72 | 011207001132 | 电路整改 | 1.电路整改（包含电线整理，增加电线量不超50米材料，插座盒不超5个材料，开关不超5个材料及安装） |  | 项 | 1
分部小计
世纪佳缘水厕
73 | 011609002083 | 隔断隔墙拆除 | 1.拆除隔墙的饰面种类:卫生间木隔断 |  | m2 | 25.2
74 | 011210005082 | 成品隔断 | 1.隔断材料品种、规格、颜色:金属铝蜂窝隔断，18mm厚，高1.8m 2.配件品种、规格:含不锈钢脚腿、合页、拉手、锁扣、挂钩 |  | m2 | 25.2
75 | 011606003036 | 天棚面龙骨及饰面拆除 | 1.拆除的基层类型:PVC饰面 2.龙骨及饰面种类:木龙骨 |  | m2 | 18.9
76 | 011302001047 | 吊顶天棚 | 1.龙骨材料种类:配套铝合金龙骨 2.面层材料品种:800mm*1000mm铝蜂窝集成吊顶 |  | m2 | 30.42
77 | 011608002033 | 铲除涂料面 | 1.铲除部位名称:乳胶漆天棚 |  | m2 | 11.52
78 | 011407002004 | 天棚喷刷涂料 | 1.喷刷涂料部位:天棚 2.刮腻子要求:2遍 3.涂料品种、喷刷遍数:乳胶漆2遍 |  | m2 | 11.52
79 | 011502004004 | 石膏装饰线 | 1.线条材料品种、规格、颜色:乳胶漆天棚石膏装饰线，宽度100mm |  | m | 24
80 | 011207001133 | 墙面装饰板 | 1.面层材料品种、规格:8mm厚，木饰面板 2.压条材料种类:铝合金压条 |  | m2 | 67.2
本页小计
注：为计取规费等的使用，可在表中增设其中：“定额人工费”
表—08
分部分项工程和单价措施项目清单与计价表
工程名称：环卫基础设施升级改造（包1）-公厕室内维修改造（78-161） |  |  |  | 标段：环卫基础设施升级改造（包1） |  |  |  | 第 8 页 共 139 页
序号 | 项目编码 | 项目名称 | 项目特征描述 |  | 计量单位 | 工程量 | 金额（元）
[7 empty] | 综合单价 |  | 合价 | 其中
暂估价
81 | 011610002081 | 金属门拆除 | 1.拆除金属门 |  | m2 | 6.23
82 | 010802001044 | 金属断桥铝合金门 | 1.门代号:60系列 2.门框、扇材质:断桥铝 3.玻璃品种、厚度:6A+12+6A |  | m2 | 6.23
83 | 010103002080 | 余方弃置 | 1.废弃料品种:拆除废料（包含装、外运） 2.运距:投标人根据施工现场自行考虑，结算时不予调整 |  | m3 | 1.49
84 | 030404031157 | 小电器 | 1.名称:拆除换气扇 |  | 个 | 1
85 | 030404031158 | 小电器 | 1.名称:换气扇 2.型号、功率:53W，风量650m3/h 3.安装方式:吸顶安装 |  | 个 | 1
86 | 030412001110 | 普通灯具 | 1.名称:拆除吊灯、灯泡 |  | 套 | 1
87 | 030412001111 | 普通灯具 | 1.名称:吸顶灯 2.型号、功率:22W 3.安装方式:吸顶安装 |  | 套 | 1
88 | 011501009163 | 标识牌-卫生间门牌 | 1.定制成品卫生间门牌（含定制Logo） 2.材质：铝塑板基层+亚克力雕刻立体字 3.具体样式以施工现场为准 |  | m2 | 1
89 | 011501009164 | 成品厨柜 | 1.名称：成品橱柜 2.规格、型号：地柜宽50cm高80cm、顶柜宽50cm高80cm（2cm厚大理石台面） |  | m | 1
90 | 011501013082 | 成品吊柜 | 1.名称：木制成品吊柜 2.规格、型号：宽50cm高80cm |  | m | 1
91 | 011501003163 | 成品衣柜 | 1.成品原木衣柜：1m*2m 2.具体样式以施工现场为准 |  | 个 | 1
92 | 011501003164 | 成品双人床 | 1.成品原木双人床：1.8m*1.8m 2.具体样式以施工现场为准 |  | 张 | 1
93 | 011207001134 | 电路整改 | 1.电路整改（包含电线整理，增加电线量不超50米材料，插座盒不超5个材料，开关不超5个材料及 |  | 项 | 1
本页小计
注：为计取规费等的使用，可在表中增设其中：“定额人工费”
表—08
分部分项工程和单价措施项目清单与计价表
工程名称：环卫基础设施升级改造（包1）-公厕室内维修改造（78-161） |  |  |  | 标段：环卫基础设施升级改造（包1） |  |  |  | 第 9 页 共 139 页
序号 | 项目编码 | 项目名称 | 项目特征描述 |  | 计量单位 | 工程量 | 金额（元）
[7 empty] | 综合单价 |  | 合价 | 其中
暂估价
安装）
分部小计
名仕花园西水厕
94 | 011610002082 | 金属门拆除 | 1.拆除金属门 |  | m2 | 7.77
95 | 010802001045 | 金属断桥铝合金门 | 1.门代号:60系列 2.门框、扇材质:金属断桥铝合金 3.玻璃品种、厚度:6A+12+6A |  | m2 | 5.99
96 | 010103002081 | 余方弃置 | 1.废弃料品种:拆除废料（包含装、外运） 2.运距:投标人根据施工现场自行考虑，结算时不予调整 |  | m3 | 1.16
97 | 030404031159 | 小电器 | 1.名称:拆除换气扇 |  | 个 | 1
98 | 030404031160 | 小电器 | 1.名称:换气扇 2.型号、功率:53W，风量650m3/h 3.安装方式:吸顶安装 |  | 个 | 1
99 | 030412001112 | 普通灯具 | 1.名称:拆除吊灯、灯泡 |  | 套 | 1
100 | 030412001113 | 普通灯具 | 1.名称:吸顶灯 2.型号、功率:22W 3.安装方式:吸顶安装 |  | 套 | 1
101 | 011501009165 | 标识牌-卫生间门牌 | 1.定制成品卫生间门牌（含定制Logo） 2.材质：铝塑板基层+亚克力雕刻立体字 3.具体样式以施工现场为准 |  | m2 | 1
102 | 011501009166 | 成品厨柜 | 1.名称：成品橱柜 2.规格、型号：地柜宽50cm高80cm、顶柜宽50cm高80cm（2cm厚大理石台面） |  | m | 1
103 | 011501013083 | 成品吊柜 | 1.名称：木制成品吊柜 2.规格、型号：宽50cm高80cm |  | m | 1
104 | 011501003165 | 成品衣柜 | 1.成品原木衣柜：1m*2m 2.具体样式以施工现场为准 |  | 个 | 1
105 | 011501003166 | 成品双人床 | 1.成品原木双人床：1.8m*1.8m 2.具体样式以施工现场为 |  | 张 | 1
本页小计
注：为计取规费等的使用，可在表中增设其中：“定额人工费”
表—08
分部分项工程和单价措施项目清单与计价表
工程名称：环卫基础设施升级改造（包1）-公厕室内维修改造（78-161） |  |  |  | 标段：环卫基础设施升级改造（包1） |  |  |  | 第 10 页 共 139 页
序号 | 项目编码 | 项目名称 | 项目特征描述 |  | 计量单位 | 工程量 | 金额（元）
[7 empty] | 综合单价 |  | 合价 | 其中
暂估价
准
106 | 011609002084 | 隔断隔墙拆除 | 1.拆除隔墙的饰面种类:卫生间木隔断 |  | m2 | 30
107 | 011210005083 | 成品隔断 | 1.隔断材料品种、规格、颜色:金属铝蜂窝隔断，18mm厚，高1.8m 2.配件品种、规格:含不锈钢脚腿、合页、拉手、锁扣、挂钩 |  | m2 | 30
108 | 011207001135 | 电路整改 | 1.电路整改（包含电线整理，增加电线量不超50米材料，插座盒不超5个材料，开关不超5个材料及安装） |  | 项 | 1
分部小计
聚能家园西水厕
109 | 011610002083 | 金属门拆除 | 1.拆除金属门 |  | m2 | 13
110 | 010802001046 | 金属断桥铝合金门 | 1.门代号:60系列 2.门框、扇材质:金属断桥铝合金 3.玻璃品种、厚度:6A+12+6A |  | m2 | 13
111 | 011610002084 | 金属窗拆除 | 1.拆除金属窗 |  | m2 | 0.67
112 | 010807001037 | 金属断桥铝合金窗 | 1.窗代号:60系列 2.框、扇材质:金属断桥铝合金 3.玻璃品种、厚度:6A+12+6A |  | m2 | 0.67
113 | 011103002019 | 橡胶板卷材楼地面 | 1.4mm厚水泥基自流平砂浆找平 2.2mm厚橡胶卷材面层 |  | m2 | 8.4
114 | 010103002082 | 余方弃置 | 1.废弃料品种:拆除废料（包含装、外运） 2.运距:投标人根据施工现场自行考虑，结算时不予调整 |  | m3 | 1.77
115 | 030404031161 | 小电器 | 1.名称:拆除换气扇 |  | 个 | 1
116 | 030404031162 | 小电器 | 1.名称:换气扇 2.型号、功率:53W，风量650m3/h 3.安装方式:吸顶安装 |  | 个 | 1
117 | 030412001114 | 普通灯具 | 1.名称:拆除吊灯、灯泡 |  | 套 | 1
118 | 03041200111 | 普通灯 | 1.名称:吸顶灯 |  | 套 | 1
本页小计
注：为计取规费等的使用，可在表中增设其中：“定额人工费”
表—08
分部分项工程和单价措施项目清单与计价表
工程名称：环卫基础设施升级改造（包1）-公厕室内维修改造（78-161） |  |  |  | 标段：环卫基础设施升级改造（包1） |  |  |  | 第 11 页 共 139 页
序号 | 项目编码 | 项目名称 | 项目特征描述 |  | 计量单位 | 工程量 | 金额（元）
[7 empty] | 综合单价 |  | 合价 | 其中
暂估价
| 5 | 具 | 2.型号、功率:22W 3.安装方式:吸顶安装
119 | 011501009167 | 标识牌-卫生间门牌 | 1.定制成品卫生间门牌（含定制Logo） 2.材质：铝塑板基层+亚克力雕刻立体字 3.具体样式以施工现场为准 |  | m2 | 1
120 | 011501009168 | 成品厨柜 | 1.名称：成品橱柜 2.规格、型号：地柜宽50cm高80cm、顶柜宽50cm高80cm（2cm厚大理石台面） |  | m | 1
121 | 011501013084 | 成品吊柜 | 1.名称：木制成品吊柜 2.规格、型号：宽50cm高80cm |  | m | 1
122 | 011501003167 | 成品衣柜 | 1.成品原木衣柜：1m*2m 2.具体样式以施工现场为准 |  | 个 | 1
123 | 011501003168 | 成品双人床 | 1.成品原木双人床：1.8m*1.8m 2.具体样式以施工现场为准 |  | 张 | 1
124 | 011609002085 | 隔断隔墙拆除 | 1.拆除隔墙的饰面种类:卫生间木隔断 |  | m2 | 30
125 | 011210005084 | 成品隔断 | 1.隔断材料品种、规格、颜色:金属铝蜂窝隔断，18mm厚，高1.8m 2.配件品种、规格:含不锈钢脚腿、合页、拉手、锁扣、挂钩 |  | m2 | 30
126 | 011608002034 | 铲除涂料面 | 1.铲除部位名称:外墙面涂料 |  | m2 | 100
127 | 011407001012 | 墙面喷刷涂料 | 1.喷刷涂料部位:外墙面 2.刮腻子要求:2遍 3.涂料品种、喷刷遍数:丙烯酸酯涂料2遍 |  | m2 | 100
128 | 011207001136 | 电路整改 | 1.电路整改（包含电线整理，增加电线量不超50米材料，插座盒不超5个材料，开关不超5个材料及安装） |  | 项 | 1
分部小计
园丁小区西水厕
本页小计
注：为计取规费等的使用，可在表中增设其中：“定额人工费”
表—08
分部分项工程和单价措施项目清单与计价表
工程名称：环卫基础设施升级改造（包1）-公厕室内维修改造（78-161） |  |  |  | 标段：环卫基础设施升级改造（包1） |  |  |  | 第 12 页 共 139 页
序号 | 项目编码 | 项目名称 | 项目特征描述 |  | 计量单位 | 工程量 | 金额（元）
[7 empty] | 综合单价 |  | 合价 | 其中
暂估价
129 | 011207001137 | 墙面装饰板 | 1.面层材料品种、规格:8mm厚，木饰面板 2.压条材料种类:铝合金压条 |  | m2 | 46.9
130 | 011613001048 | 灯具拆除 | 1.名称：拆除吊灯、灯泡 |  | 套 | 1
131 | 030412001116 | 普通灯具 | 1.名称:吸顶灯 2.型号、功率:22W 3.安装方式:吸顶安装 |  | 套 | 1
132 | 030404031163 | 小电器拆除 | 1.名称：拆除换气扇 |  | 台 | 1
133 | 030404031164 | 小电器 | 1.名称:换气扇 2.型号、功率:53W，风量650m3/h 3.安装方式:吸顶安装 |  | 个 | 1
134 | 011501009169 | 标识牌-卫生间门牌 | 1.定制成品卫生间门牌（含定制Logo） 2.材质：铝塑板基层+亚克力雕刻字 3.具体样式以施工现场为准 |  | m2 | 1
135 | 011501009170 | 成品厨柜 | 1.名称：成品橱柜 2.规格、型号：地柜宽50cm高80cm、顶柜宽50cm高80cm（2cm厚大理石台面） |  | m | 1
136 | 011501013085 | 成品吊柜 | 1.名称：木制成品吊柜 2.规格、型号：宽50cm高80cm |  | m | 1
137 | 011501003169 | 成品衣柜 | 1.成品原木衣柜：1m*2m 2.具体样式以施工现场为准 |  | 个 | 1
138 | 011501003170 | 成品双人床 | 1.成品原木双人床实：1.8m*1.8m（含床头） 2.具体样式以施工现场为准 |  | 张 | 1
139 | 011609002086 | 隔断隔墙拆除 | 1.拆除隔墙的饰面种类:卫生间木隔断 |  | m2 | 30
140 | 011210005085 | 成品隔断 | 1.隔断材料品种、规格、颜色:金属铝蜂窝隔断，18mm厚，高1.8m 2.配件品种、规格:含不锈钢脚腿、合页、拉手、锁扣、挂钩 |  | m2 | 30
141 | 011207001138 | 电路整改 | 1.电路整改（包含电线整理，增加电线量不超50米材料，插座盒不超5个材 |  | 项 | 1
本页小计
注：为计取规费等的使用，可在表中增设其中：“定额人工费”
表—08
分部分项工程和单价措施项目清单与计价表
工程名称：环卫基础设施升级改造（包1）-公厕室内维修改造（78-161） |  |  |  | 标段：环卫基础设施升级改造（包1） |  |  |  | 第 13 页 共 139 页
序号 | 项目编码 | 项目名称 | 项目特征描述 |  | 计量单位 | 工程量 | 金额（元）
[7 empty] | 综合单价 |  | 合价 | 其中
暂估价
料，开关不超5个材料及安装）
分部小计
沁亨小区水厕
142 | 011606003037 | 天棚面龙骨及饰面拆除 | 1.拆除的基层类型:PVC饰面 2.龙骨及饰面种类:木龙骨 |  | m2 | 13.94
143 | 011302001048 | 吊顶天棚 | 1.龙骨材料种类:配套铝合金龙骨 2.面层材料品种:800mm*1000mm铝蜂窝集成吊顶 |  | m2 | 13.94
144 | 011207001139 | 墙面装饰板 | 1.面层材料品种、规格:8mm厚，木饰面板 2.压条材料种类:铝合金压条 |  | m2 | 46.5
145 | 030404031165 | 小电器 | 1.名称:拆除换气扇 |  | 个 | 1
146 | 030404031166 | 小电器 | 1.名称:换气扇 2.型号、功率:53W，风量650m3/h 3.安装方式:吸顶安装 |  | 个 | 1
147 | 030412001117 | 普通灯具 | 1.名称:拆除吊灯、灯泡 |  | 套 | 1
148 | 030412001118 | 普通灯具 | 1.名称:吸顶灯 2.型号、功率:22W 3.安装方式:吸顶安装 |  | 套 | 1
149 | 010103002083 | 余方弃置 | 1.废弃料品种:拆除废料（包含装、外运） 2.运距:投标人根据施工现场自行考虑，结算时不予调整 |  | m3 | 0.67
150 | 011501009171 | 标识牌-卫生间门牌 | 1.定制成品卫生间门牌（含定制Logo） 2.材质：铝塑板基层+亚克力雕刻立体字 3.具体样式以施工现场为准 |  | m2 | 1
151 | 011501009172 | 成品厨柜 | 1.名称：成品橱柜 2.规格、型号：地柜宽50cm高80cm、顶柜宽50cm高80cm（2cm厚大理石台面） |  | m | 1
152 | 011501013086 | 成品吊柜 | 1.名称：木制成品吊柜 |  | m | 1
本页小计
注：为计取规费等的使用，可在表中增设其中：“定额人工费”
表—08
分部分项工程和单价措施项目清单与计价表
工程名称：环卫基础设施升级改造（包1）-公厕室内维修改造（78-161） |  |  |  | 标段：环卫基础设施升级改造（包1） |  |  |  | 第 14 页 共 139 页
序号 | 项目编码 | 项目名称 | 项目特征描述 |  | 计量单位 | 工程量 | 金额（元）
[7 empty] | 综合单价 |  | 合价 | 其中
暂估价
2.规格、型号：宽50cm高80cm
153 | 011501003171 | 成品衣柜 | 1.成品原木衣柜：1m*2m 2.具体样式以施工现场为准 |  | 个 | 1
154 | 011501003172 | 成品双人床 | 1.成品原木双人床：1.8m*1.8m 2.具体样式以施工现场为准 |  | 张 | 1
155 | 011609002087 | 隔断隔墙拆除 | 1.拆除隔墙的饰面种类:卫生间木隔断 |  | m2 | 30
156 | 011210005086 | 成品隔断 | 1.隔断材料品种、规格、颜色:金属铝蜂窝隔断，18mm厚，高1.8m 2.配件品种、规格:含不锈钢脚腿、合页、拉手、锁扣、挂钩 |  | m2 | 30
157 | 011207001140 | 电路整改 | 1.电路整改（包含电线整理，增加电线量不超50米材料，插座盒不超5个材料，开关不超5个材料及安装） |  | 项 | 1
分部小计
杏林苑水厕
158 | 011608002035 | 铲除涂料面 | 1.铲除部位名称:外墙面涂料 |  | m2 | 12.8
159 | 011204003021 | 块料墙面 | 1.安装方式:粘贴（含配件固定） 2.饰面：外墙一体板（4cm厚聚苯板+1cm厚面砖） 3.填充缝宽 3.部位：外墙面 |  | m2 | 12.8
160 | 011207001141 | 墙面装饰板 | 1.面层材料品种、规格:8mm厚，木饰面板 2.压条材料种类:铝合金压条 |  | m2 | 35.2
161 | 030404031167 | 小电器 | 1.名称:拆除换气扇 |  | 个 | 1
162 | 030404031168 | 小电器 | 1.名称:换气扇 2.型号、功率:53W，风量650m3/h 3.安装方式:吸顶安装 |  | 个 | 1
163 | 030412001119 | 普通灯具 | 1.名称:拆除吊灯、灯泡 |  | 套 | 1
本页小计
注：为计取规费等的使用，可在表中增设其中：“定额人工费”
表—08
分部分项工程和单价措施项目清单与计价表
工程名称：环卫基础设施升级改造（包1）-公厕室内维修改造（78-161） |  |  |  | 标段：环卫基础设施升级改造（包1） |  |  |  | 第 15 页 共 139 页
序号 | 项目编码 | 项目名称 | 项目特征描述 |  | 计量单位 | 工程量 | 金额（元）
[7 empty] | 综合单价 |  | 合价 | 其中
暂估价
164 | 030412001120 | 普通灯具 | 1.名称:吸顶灯 2.型号、功率:22W 3.安装方式:吸顶安装 |  | 套 | 1
165 | 011501009173 | 标识牌-卫生间门牌 | 1.定制成品卫生间门牌（含定制Logo） 2.材质：铝塑板基层+亚克力雕刻立体字 3.具体样式以施工现场为准 |  | m2 | 1
166 | 011501009174 | 成品厨柜 | 1.名称：成品橱柜 2.规格、型号：地柜宽50cm高80cm、顶柜宽50cm高80cm（2cm厚大理石台面） |  | m | 1
167 | 011501013087 | 成品吊柜 | 1.名称：木制成品吊柜 2.规格、型号：宽50cm高80cm |  | m | 1
168 | 011501003173 | 成品衣柜 | 1.成品原木衣柜：1m*2m 2.具体样式以施工现场为准 |  | 个 | 1
169 | 011501003174 | 成品双人床 | 1.成品原木双人床：1.8m*1.8m 2.具体样式以施工现场为准 |  | 张 | 1
170 | 010103002084 | 余方弃置 | 1.废弃料品种:拆除废料（包含装、外运） 2.运距:投标人根据施工现场自行考虑，结算时不予调整 |  | m3 | 8.12
171 | 011609002088 | 隔断隔墙拆除 | 1.拆除隔墙的饰面种类:卫生间木隔断 |  | m2 | 30
172 | 011210005087 | 成品隔断 | 1.隔断材料品种、规格、颜色:金属铝蜂窝隔断，18mm厚，高1.8m 2.配件品种、规格:含不锈钢脚腿、合页、拉手、锁扣、挂钩 |  | m2 | 30
173 | 011605001036 | 地面块料拆除 | 1.拆除地面砖及找平层 |  | m2 | 50
174 | 011102003024 | 块料楼地面 | 1.800mm*800mm防滑地砖面层 2.20mm厚1：2.5水泥砂浆结合层 3.20mm厚1：2.5水泥砂浆找平层 |  | m2 | 50
175 | 011601001023 | 砖砌体拆除 | 1.拆除砖砌水厕墩台 |  | m3 | 5
本页小计
注：为计取规费等的使用，可在表中增设其中：“定额人工费”
表—08
分部分项工程和单价措施项目清单与计价表
工程名称：环卫基础设施升级改造（包1）-公厕室内维修改造（78-161） |  |  |  | 标段：环卫基础设施升级改造（包1） |  |  |  | 第 16 页 共 139 页
序号 | 项目编码 | 项目名称 | 项目特征描述 |  | 计量单位 | 工程量 | 金额（元）
[7 empty] | 综合单价 |  | 合价 | 其中
暂估价
176 | 010401012023 | 砖砌墩台 | 1.部位:墩台 2.砖品种、规格:红青砖240mm*115mm*53mm 3.砂浆强度等级、配合比:混合砂浆M10 |  | m3 | 5
177 | 011207001142 | 电路整改 | 1.电路整改（包含电线整理，增加电线量不超50米材料，插座盒不超5个材料，开关不超5个材料及安装） |  | 项 | 1
分部小计
神华丽苑内水厕
178 | 011610002085 | 金属门拆除 | 1.拆除金属门 |  | m2 | 10.71
179 | 010802001047 | 金属断桥铝合金门 | 1.门代号:60系列 2.门框、扇材质:金属断桥铝合金 3.玻璃品种、厚度:6A+12+6A |  | m2 | 10.71
180 | 011610002086 | 金属窗拆除 | 1.拆除金属窗 |  | m2 | 6.48
181 | 010807001038 | 金属断桥铝合金窗 | 1.窗代号:60系列 2.框、扇材质:金属断桥铝合金 3.玻璃品种、厚度:6A+12+6A |  | m2 | 6.48
182 | 010807004033 | 金属纱窗 | 1.框材质:铝合金 2.窗纱材料品种、规格:金刚纱 |  | m2 | 2.27
183 | 010902003008 | 屋面保护层 | 1.20mm水泥砂浆保护层 2.含调制砂浆、铺混凝土或砂浆,压实、抹光 |  | m2 | 143
184 | 010902001007 | 屋面修补防水工程 | 1.卷材品种、规格、厚度:3mm厚-25℃SBS改性沥青防水卷材 2.防水层数:1层 3.含基底处理及新做防水等全部操作过程 |  | m2 | 143
185 | 011001001002 | 保温隔热屋面 | 1.保温隔热材料品种、规格、厚度:50mm厚聚苯乙烯板 2.部位：屋面 |  | m2 | 143
186 | 011001003001 | 保温隔热墙面 | 1.保温隔热材料品种、规格及厚度:50mm厚聚苯乙烯板 2.部位：外墙面 |  | m2 | 172
本页小计
注：为计取规费等的使用，可在表中增设其中：“定额人工费”
表—08
分部分项工程和单价措施项目清单与计价表
工程名称：环卫基础设施升级改造（包1）-公厕室内维修改造（78-161） |  |  |  | 标段：环卫基础设施升级改造（包1） |  |  |  | 第 17 页 共 139 页
序号 | 项目编码 | 项目名称 | 项目特征描述 |  | 计量单位 | 工程量 | 金额（元）
[7 empty] | 综合单价 |  | 合价 | 其中
暂估价
187 | 011608002036 | 铲除涂料面 | 1.铲除部位名称:外墙面涂料 |  | m2 | 172
188 | 011204003022 | 块料墙面 | 1.安装方式:粘贴（含配件固定） 2.饰面：外墙一体板（4cm厚聚苯板+1cm厚面砖） 3.填充缝宽 3.部位：外墙面 |  | m2 | 172
189 | 011701003004 | 里脚手架 | 1.外墙面装修里脚手架 |  | m2 | 172
190 | 010103002085 | 余方弃置 | 1.废弃料品种:拆除废料（包含装、外运） 2.运距:投标人根据施工现场自行考虑，结算时不予调整 |  | m3 | 2.48
191 | 030404031169 | 小电器 | 1.名称:拆除换气扇 |  | 个 | 1
192 | 030404031170 | 小电器 | 1.名称:换气扇 2.型号、功率:53W，风量650m3/h 3.安装方式:吸顶安装 |  | 个 | 1
193 | 030412001121 | 普通灯具 | 1.名称:拆除吊灯、灯泡 |  | 套 | 1
194 | 030412001122 | 普通灯具 | 1.名称:吸顶灯 2.型号、功率:22W 3.安装方式:吸顶安装 |  | 套 | 1
195 | 011501009175 | 标识牌-卫生间门牌 | 1.定制成品卫生间门牌（含定制Logo） 2.材质：铝塑板基层+亚克力雕刻立体字 3.具体样式以施工现场为准 |  | m2 | 1
196 | 011501009176 | 成品厨柜 | 1.名称：成品橱柜 2.规格、型号：地柜宽50cm高80cm、顶柜宽50cm高80cm（2cm厚大理石台面） |  | m | 1
197 | 011501013088 | 成品吊柜 | 1.名称：木制成品吊柜 2.规格、型号：宽50cm高80cm |  | m | 1
198 | 011501003175 | 成品衣柜 | 1.成品原木衣柜：1m*2m 2.具体样式以施工现场为准 |  | 个 | 1
199 | 011501003176 | 成品双人床 | 1.成品原木双人床：1.8m*1.8m 2.具体样式以施工现场为 |  | 张 | 1
本页小计
注：为计取规费等的使用，可在表中增设其中：“定额人工费”
表—08
分部分项工程和单价措施项目清单与计价表
工程名称：环卫基础设施升级改造（包1）-公厕室内维修改造（78-161） |  |  |  | 标段：环卫基础设施升级改造（包1） |  |  |  | 第 18 页 共 139 页
序号 | 项目编码 | 项目名称 | 项目特征描述 |  | 计量单位 | 工程量 | 金额（元）
[7 empty] | 综合单价 |  | 合价 | 其中
暂估价
准
200 | 011609002089 | 隔断隔墙拆除 | 1.拆除隔墙的饰面种类:卫生间木隔断 |  | m2 | 30
201 | 011210005088 | 成品隔断 | 1.隔断材料品种、规格、颜色:金属铝蜂窝隔断，18mm厚，高1.8m 2.配件品种、规格:含不锈钢脚腿、合页、拉手、锁扣、挂钩 |  | m2 | 30
202 | 011207001143 | 电路整改 | 1.电路整改（包含电线整理，增加电线量不超50米材料，插座盒不超5个材料，开关不超5个材料及安装） |  | 项 | 1
分部小计
西景观水厕
203 | 011610002087 | 金属门拆除 | 1.拆除金属门 |  | m2 | 4.86
204 | 010802001048 | 金属断桥铝合金门 | 1.门代号:60系列 2.门框、扇材质:金属断桥铝合金 3.玻璃品种、厚度:6A+12+6A |  | m2 | 4.86
205 | 011610002088 | 金属窗拆除 | 1.拆除金属窗 |  | m2 | 1.32
206 | 010807001039 | 金属断桥铝合金窗 | 1.窗代号:60系列 2.框、扇材质:金属断桥铝合金 3.玻璃品种、厚度:6A+12+6A |  | m2 | 1.32
207 | 010103002086 | 余方弃置 | 1.废弃料品种:拆除废料（包含装、外运） 2.运距:投标人根据施工现场自行考虑，结算时不予调整 |  | m3 | 0.99
208 | 030404031171 | 小电器 | 1.名称:拆除换气扇 |  | 个 | 1
209 | 030404031172 | 小电器 | 1.名称:换气扇 2.型号、功率:25W，风量150m3/h 3.安装方式:吸顶安装 |  | 个 | 1
210 | 030412001123 | 普通灯具 | 1.名称:拆除吊灯、灯泡 |  | 套 | 1
211 | 030412001124 | 普通灯具 | 1.名称:吸顶灯 2.型号、功率:22W 3.安装方式:吸顶安装 |  | 套 | 1
212 | 01150100917 | 标识牌-卫生间 | 1.定制成品卫生间门牌（ |  | m2 | 1
本页小计
注：为计取规费等的使用，可在表中增设其中：“定额人工费”
表—08
分部分项工程和单价措施项目清单与计价表
工程名称：环卫基础设施升级改造（包1）-公厕室内维修改造（78-161） |  |  |  | 标段：环卫基础设施升级改造（包1） |  |  |  | 第 19 页 共 139 页
序号 | 项目编码 | 项目名称 | 项目特征描述 |  | 计量单位 | 工程量 | 金额（元）
[7 empty] | 综合单价 |  | 合价 | 其中
暂估价
| 7 | 门牌 | 含定制Logo） 2.材质：铝塑板基层+亚克力雕刻立体字 3.具体样式以施工现场为准
213 | 011501009178 | 成品厨柜 | 1.名称：成品橱柜 2.规格、型号：地柜宽50cm高80cm、顶柜宽50cm高80cm（2cm厚大理石台面） |  | m | 1
214 | 011501013089 | 成品吊柜 | 1.名称：木制成品吊柜 2.规格、型号：宽50cm高80cm |  | m | 1
215 | 011501003177 | 成品衣柜 | 1.成品原木衣柜：1m*2m 2.具体样式以施工现场为准 |  | 个 | 1
216 | 011501003178 | 成品双人床 | 1.成品原木双人床：1.8m*1.8m 2.具体样式以施工现场为准 |  | 张 | 1
217 | 011609002090 | 隔断隔墙拆除 | 1.拆除隔墙的饰面种类:卫生间木隔断 |  | m2 | 30
218 | 011210005089 | 成品隔断 | 1.隔断材料品种、规格、颜色:金属铝蜂窝隔断，18mm厚，高1.8m 2.配件品种、规格:含不锈钢脚腿、合页、拉手、锁扣、挂钩 |  | m2 | 30
219 | 011207001144 | 电路整改 | 1.电路整改（包含电线整理，增加电线量不超50米材料，插座盒不超5个材料，开关不超5个材料及安装） |  | 项 | 1
分部小计
园丁小区东水厕
220 | 011207001145 | 墙面装饰板 | 1.面层材料品种、规格:8mm厚，木饰面板 2.压条材料种类:铝合金压条 |  | m2 | 57.6
221 | 011207001146 | 电路整改 | 1.电路整改（包含电线整理，更换电线老化，增加电线量不超50米材料，插座盒不超5个材料，开关不超5个材料及安装） |  | 项 | 1
本页小计
注：为计取规费等的使用，可在表中增设其中：“定额人工费”
表—08
分部分项工程和单价措施项目清单与计价表
工程名称：环卫基础设施升级改造（包1）-公厕室内维修改造（78-161） |  |  |  | 标段：环卫基础设施升级改造（包1） |  |  |  | 第 20 页 共 139 页
序号 | 项目编码 | 项目名称 | 项目特征描述 |  | 计量单位 | 工程量 | 金额（元）
[7 empty] | 综合单价 |  | 合价 | 其中
暂估价
222 | 010103002087 | 余方弃置 | 1.废弃料品种:拆除废料（包含装、外运） 2.运距:投标人根据施工现场自行考虑，结算时不予调整 |  | m3 | 0.85
223 | 030404031173 | 小电器 | 1.名称:拆除换气扇 |  | 个 | 1
224 | 030404031174 | 小电器 | 1.名称:换气扇 2.型号、功率:25W，风量150m3/h 3.安装方式:吸顶安装 |  | 个 | 1
225 | 030412001125 | 普通灯具 | 1.名称:拆除吊灯、灯泡 |  | 套 | 1
226 | 030412001126 | 普通灯具 | 1.名称:吸顶灯 2.型号、功率:22W 3.安装方式:吸顶安装 |  | 套 | 1
227 | 011501009179 | 标识牌-卫生间门牌 | 1.定制成品卫生间门牌（含定制Logo） 2.材质：铝塑板基层+亚克力雕刻立体字 3.具体样式以施工现场为准 |  | m2 | 1
228 | 011501009180 | 成品厨柜 | 1.名称：成品橱柜 2.规格、型号：地柜宽50cm高80cm、顶柜宽50cm高80cm（2cm厚大理石台面） |  | m | 1
229 | 011501013090 | 成品吊柜 | 1.名称：木制成品吊柜 2.规格、型号：宽50cm高80cm |  | m | 1
230 | 011501003179 | 成品衣柜 | 1.成品原木衣柜：1m*2m 2.具体样式以施工现场为准 |  | 个 | 1
231 | 011501003180 | 成品双人床 | 1.成品原木双人床：1.8m*1.8m 2.具体样式以施工现场为准 |  | 张 | 1
232 | 011609002091 | 隔断隔墙拆除 | 1.拆除隔墙的饰面种类:卫生间木隔断 |  | m2 | 30
233 | 011210005090 | 成品隔断 | 1.隔断材料品种、规格、颜色:金属铝蜂窝隔断，18mm厚，高1.8m 2.配件品种、规格:含不锈钢脚腿、合页、拉手、锁扣、挂钩 |  | m2 | 30
分部小计
本页小计
注：为计取规费等的使用，可在表中增设其中：“定额人工费”
表—08
分部分项工程和单价措施项目清单与计价表
工程名称：环卫基础设施升级改造（包1）-公厕室内维修改造（78-161） |  |  |  | 标段：环卫基础设施升级改造（包1） |  |  |  | 第 21 页 共 139 页
序号 | 项目编码 | 项目名称 | 项目特征描述 |  | 计量单位 | 工程量 | 金额（元）
[7 empty] | 综合单价 |  | 合价 | 其中
暂估价
旺正儿童底商水厕
234 | 011207001147 | 墙面装饰板 | 1.面层材料品种、规格:8mm厚，木饰面板 2.压条材料种类:铝合金压条 |  | m2 | 28.16
235 | 010103002088 | 余方弃置 | 1.废弃料品种:拆除废料（包含装、外运） 2.运距:投标人根据施工现场自行考虑，结算时不予调整 |  | m3 | 0.85
236 | 030404031175 | 小电器 | 1.名称:拆除换气扇 |  | 个 | 1
237 | 030404031176 | 小电器 | 1.名称:换气扇 2.型号、功率:53W，风量650m3/h 3.安装方式:吸顶安装 |  | 个 | 1
238 | 030412001127 | 普通灯具 | 1.名称:拆除吊灯、灯泡 |  | 套 | 1
239 | 030412001128 | 普通灯具 | 1.名称:吸顶灯 2.型号、功率:22W 3.安装方式:吸顶安装 |  | 套 | 1
240 | 011501009181 | 标识牌-卫生间门牌 | 1.定制成品卫生间门牌（含定制Logo） 2.材质：铝塑板基层+亚克力雕刻立体字 3.具体样式以施工现场为准 |  | m2 | 1
241 | 011501009182 | 成品厨柜 | 1.名称：成品橱柜 2.规格、型号：地柜宽50cm高80cm、顶柜宽50cm高80cm（2cm厚大理石台面） |  | m | 1
242 | 011501013091 | 成品吊柜 | 1.名称：木制成品吊柜 2.规格、型号：宽50cm高80cm |  | m | 1
243 | 011501003181 | 成品衣柜 | 1.成品原木衣柜：1m*2m 2.具体样式以施工现场为准 |  | 个 | 1
244 | 011501003182 | 成品双人床 | 1.成品原木双人床：1.8m*1.8m 2.具体样式以施工现场为准 |  | 张 | 1
245 | 011609002092 | 隔断隔墙拆除 | 1.拆除隔墙的饰面种类:卫生间木隔断 |  | m2 | 30
246 | 011210005091 | 成品隔断 | 1.隔断材料品种、规格、 |  | m2 | 30
本页小计
注：为计取规费等的使用，可在表中增设其中：“定额人工费”
表—08
分部分项工程和单价措施项目清单与计价表
工程名称：环卫基础设施升级改造（包1）-公厕室内维修改造（78-161） |  |  |  | 标段：环卫基础设施升级改造（包1） |  |  |  | 第 22 页 共 139 页
序号 | 项目编码 | 项目名称 | 项目特征描述 |  | 计量单位 | 工程量 | 金额（元）
[7 empty] | 综合单价 |  | 合价 | 其中
暂估价
颜色:金属铝蜂窝隔断，18mm厚，高1.8m 2.配件品种、规格:含不锈钢脚腿、合页、拉手、锁扣、挂钩
247 | 011207001148 | 电路整改 | 1.电路整改（包含电线整理，增加电线量不超50米材料，插座盒不超5个材料，开关不超5个材料及安装） |  | 项 | 1
分部小计
民生小区水厕
248 | 011609002093 | 隔断隔墙拆除 | 1.拆除隔墙的饰面种类:卫生间木隔断 |  | m2 | 32.76
249 | 011210005092 | 成品隔断 | 1.隔断材料品种、规格、颜色:金属铝蜂窝隔断，18mm厚，高1.8m 2.配件品种、规格:含不锈钢脚腿、合页、拉手、锁扣、挂钩 |  | m2 | 32.76
250 | 010902007005 | 屋面檐沟 | 1.材料品种、规格:拉丝不锈钢屋檐包边，展开面100cm宽，2mm厚 |  | m2 | 25
251 | 011610002089 | 金属门拆除 | 1.拆除金属门 |  | m2 | 4.26
252 | 010802001049 | 金属断桥铝合金门 | 1.门代号:60系列 2.门框、扇材质:断桥铝 3.玻璃品种、厚度:6A+12+6A |  | m2 | 4.26
253 | 010103002089 | 余方弃置 | 1.废弃料品种:拆除废料（包含装、外运） 2.运距:投标人根据施工现场自行考虑，结算时不予调整 |  | m3 | 0.22
254 | 030404031177 | 小电器 | 1.名称:拆除换气扇 |  | 个 | 1
255 | 030404031178 | 小电器 | 1.名称:换气扇 2.型号、功率:53W，风量650m3/h 3.安装方式:吸顶安装 |  | 个 | 1
256 | 030412001129 | 普通灯具 | 1.名称:拆除吊灯、灯泡 |  | 套 | 1
257 | 030412001130 | 普通灯具 | 1.名称:吸顶灯 2.型号、功率:22W 3.安装方式:吸顶安装 |  | 套 | 1
258 | 011501009183 | 标识牌-卫生间 | 1.定制成品卫生间门牌（ |  | m2 | 1
本页小计
注：为计取规费等的使用，可在表中增设其中：“定额人工费”
表—08
分部分项工程和单价措施项目清单与计价表
工程名称：环卫基础设施升级改造（包1）-公厕室内维修改造（78-161） |  |  |  | 标段：环卫基础设施升级改造（包1） |  |  |  | 第 23 页 共 139 页
序号 | 项目编码 | 项目名称 | 项目特征描述 |  | 计量单位 | 工程量 | 金额（元）
[7 empty] | 综合单价 |  | 合价 | 其中
暂估价
|  | 门牌 | 含定制Logo） 2.材质：铝塑板基层+亚克力雕刻立体字 3.具体样式以施工现场为准
259 | 011501009184 | 成品厨柜 | 1.名称：成品橱柜 2.规格、型号：地柜宽50cm高80cm、顶柜宽50cm高80cm（2cm厚大理石台面） |  | m | 1
260 | 011501013092 | 成品吊柜 | 1.名称：木制成品吊柜 2.规格、型号：宽50cm高80cm |  | m | 1
261 | 011501003183 | 成品衣柜 | 1.成品原木衣柜：1m*2m 2.具体样式以施工现场为准 |  | 个 | 1
262 | 011501003184 | 成品双人床 | 1.成品原木双人床实：1.8m*1.8m 2.具体样式以施工现场为准 |  | 张 | 1
263 | 011207001149 | 电路整改 | 1.电路整改（包含电线整理，增加电线量不超50米材料，插座盒不超5个材料，开关不超5个材料及安装） |  | 项 | 1
264 | 011608002037 | 铲除涂料面 | 1.铲除部位名称:乳胶漆天棚 |  | m2 | 14.49
265 | 011407002005 | 天棚喷刷涂料 | 1.喷刷涂料部位:天棚 2.刮腻子要求:2遍 3.涂料品种、喷刷遍数:乳胶漆2遍 |  | m2 | 14.49
266 | 011502004005 | 石膏装饰线 | 1.线条材料品种、规格、颜色:乳胶漆天棚石膏装饰线，宽度100mm |  | m | 57.96
267 | 011608002038 | 铲除涂料面 | 1.铲除部位名称:乳胶漆墙面 |  | m2 | 51.6
268 | 011407001013 | 墙面喷刷涂料 | 1.基层类型:内墙面 2.刮腻子要求:2遍 3.涂料品种、喷刷遍数:乳胶漆2遍 |  | m2 | 51.6
269 | 010103002090 | 余方弃置 | 1.废弃料品种:拆除废料（包含装、外运） 2.运距:投标人根据施工现场自行考虑，结算时不予调整 |  | m3 | 1.76
本页小计
注：为计取规费等的使用，可在表中增设其中：“定额人工费”
表—08
分部分项工程和单价措施项目清单与计价表
工程名称：环卫基础设施升级改造（包1）-公厕室内维修改造（78-161） |  |  |  | 标段：环卫基础设施升级改造（包1） |  |  |  | 第 24 页 共 139 页
序号 | 项目编码 | 项目名称 | 项目特征描述 |  | 计量单位 | 工程量 | 金额（元）
[7 empty] | 综合单价 |  | 合价 | 其中
暂估价
270 | 030404031179 | 小电器 | 1.名称:拆除换气扇 |  | 个 | 1
271 | 030404031180 | 小电器 | 1.名称:换气扇 2.型号、功率:53W，风量650m3/h 3.安装方式:吸顶安装 |  | 个 | 1
272 | 030412001131 | 普通灯具 | 1.名称:拆除吊灯、灯泡 |  | 套 | 1
273 | 030412001132 | 普通灯具 | 1.名称:吸顶灯 2.型号、功率:22W 3.安装方式:吸顶安装 |  | 套 | 1
274 | 011609002094 | 隔断隔墙拆除 | 1.拆除隔墙的饰面种类:卫生间木隔断 |  | m2 | 30
275 | 011210005093 | 成品隔断 | 1.隔断材料品种、规格、颜色:金属铝蜂窝隔断，18mm厚，高1.8m 2.配件品种、规格:含不锈钢脚腿、合页、拉手、锁扣、挂钩 |  | m2 | 30
276 | 011207001150 | 电路整改 | 1.电路整改（包含电线整理，增加电线量不超50米材料，插座盒不超5个材料，开关不超5个材料及安装） |  | 项 | 1
分部小计
团结小区供电局水厕
277 | 011605002003 | 立面块料拆除 | 1.拆除外墙面墙砖 |  | m2 | 196.47
278 | 011407001014 | 墙面喷刷涂料 | 1.喷刷涂料部位:外墙面 2.刮腻子要求:2遍 3.涂料品种、喷刷遍数:丙烯酸酯涂料2遍 |  | m2 | 196.47
279 | 011608002039 | 铲除涂料面 | 1.名称：挑檐整体涂料铲除 |  | m2 | 46.8
280 | 010902007006 | 屋面檐沟 | 1.材料品种、规格:拉丝不锈钢屋檐包边，展开面100cm宽，2mm厚 |  | m2 | 46.8
281 | 010902007007 | 屋面檐沟 | 1.材料品种、规格:拉丝不锈钢屋檐包边，展开面100cm宽，2mm厚 |  | m2 | 50
282 | 010902007008 | 屋面檐沟 | 1.材料品种、规格:拉丝不锈钢屋檐包边，展开面100cm宽，2mm厚 |  | m2 | 46.8
283 | 011207001151 | 墙面装饰板 | 1.面层材料品种、规格:8mm厚，木饰面板 |  | m2 | 58.74
本页小计
注：为计取规费等的使用，可在表中增设其中：“定额人工费”
表—08
分部分项工程和单价措施项目清单与计价表
工程名称：环卫基础设施升级改造（包1）-公厕室内维修改造（78-161） |  |  |  | 标段：环卫基础设施升级改造（包1） |  |  |  | 第 25 页 共 139 页
序号 | 项目编码 | 项目名称 | 项目特征描述 |  | 计量单位 | 工程量 | 金额（元）
[7 empty] | 综合单价 |  | 合价 | 其中
暂估价
2.压条材料种类:铝合金压条
284 | 011103002020 | 橡胶板卷材楼地面 | 1.4mm厚水泥基自流平砂浆找平 2.2mm厚橡胶卷材面层 |  | m2 | 38.48
285 | 011302001049 | 吊顶天棚 | 1.龙骨材料种类:配套铝合金龙骨 2.面层材料品种:800mm*1000mm铝蜂窝集成吊顶 |  | m2 | 38.48
286 | 031004006013 | 大便器 | 1.名称：安装蹲式大便器（脚踏式开关） |  | 组 | 9
287 | 031004006014 | 大便器 | 1.名称：安装坐式大便器 |  | 组 | 3
288 | 031004007006 | 小便器 | 1.名称、规格：挂式小便器（感应式开关） |  | 组 | 5
289 | 011609002095 | 隔断隔墙拆除 | 1.拆除隔墙的饰面种类:卫生间木隔断 |  | m2 | 55.48
290 | 011210005094 | 成品隔断 | 1.隔断材料品种、规格、颜色:金属铝蜂窝隔断，18mm厚，高1.8m 2.配件品种、规格:含不锈钢脚腿、合页、拉手、锁扣、挂钩 |  | m2 | 55.48
291 | 031005001009 | 铸铁散热器 | 1.名称：钢制柱式散热器15柱 2.规格：0.6米高 |  | 组 | 2
292 | 031001006002 | 塑料管 | 1.名称：室内采暖管 2.规格：pvc管径25mm |  | m | 50
293 | 031004003004 | 洗脸盆 | 1.名称：整套洗脸盆拆除 |  | 组 | 2
294 | 011505001002 | 洗漱台柜 | 1.成品复合实木洗漱柜，（含2cm厚大理石台面）,开孔2个 2.规格：长1.2m、宽0.6m、高0.8m 3.具体样式以施工现场为准 |  | m2 | 0.96
295 | 011610002090 | 金属窗拆除 | 1.名称：拆除金属窗 |  | m2 | 17.08
296 | 010807001040 | 金属断桥窗 | 1.窗代号:60系列 2.框、扇材质:金属断桥铝合金 3.玻璃品种、厚度:6A+12+6A |  | m2 | 17.08
297 | 010807004034 | 金属纱窗 | 1.框材质:铝合金 |  | m2 | 5.98
本页小计
注：为计取规费等的使用，可在表中增设其中：“定额人工费”
表—08
分部分项工程和单价措施项目清单与计价表
工程名称：环卫基础设施升级改造（包1）-公厕室内维修改造（78-161） |  |  |  | 标段：环卫基础设施升级改造（包1） |  |  |  | 第 26 页 共 139 页
序号 | 项目编码 | 项目名称 | 项目特征描述 |  | 计量单位 | 工程量 | 金额（元）
[7 empty] | 综合单价 |  | 合价 | 其中
暂估价
2.窗纱材料品种、规格:金刚纱
298 | 011610002091 | 金属门拆除 | 1.名称：拆除金属门 |  | m2 | 5.44
299 | 010802001050 | 金属断桥门 | 1.门代号:60系列 2.门框、扇材质:断桥铝 3.玻璃品种、厚度:6A+12+6A |  | m2 | 5.44
300 | 011613001049 | 灯具拆除 | 1.名称：拆除吊灯、灯泡 |  | 套 | 3
301 | 030412001133 | 普通灯具 | 1.名称:吸顶灯 2.型号、功率:22W 3.安装方式:吸顶安装 |  | 套 | 3
302 | 010103002091 | 余方弃置 | 1.废弃料品种:拆除废料（包含装、外运） 2.运距:投标人根据施工现场自行考虑，结算时不予调整 |  | m3 | 7.43
303 | 030404031181 | 小电器拆除 | 1.名称：拆除换气扇 |  | 台 | 1
304 | 030404031182 | 小电器 | 1.名称:换气扇 2.型号、功率:53W，风量650m3/h 3.安装方式:吸顶安装 |  | 个 | 1
305 | 011501009187 | 标识牌-卫生间门牌 | 1.定制成品卫生间门牌（含定制Logo） 2.材质：铝塑板基层+亚克力雕刻字 3.具体样式以施工现场为准 |  | m2 | 1
306 | 011501009188 | 成品厨柜 | 1.名称：成品橱柜 2.规格、型号：地柜宽50cm高80cm、顶柜宽50cm高80cm（2cm厚大理石台面） |  | m | 1
307 | 011501013094 | 成品吊柜 | 1.名称：木制成品吊柜 2.规格、型号：宽50cm高80cm |  | m | 1
308 | 011501003187 | 成品衣柜 | 1.成品原木衣柜：1m*2m 2.具体样式以施工现场为准 |  | 个 | 1
309 | 011501003188 | 成品双人床 | 1.成品原木双人床实：1.8m*1.8m（含床头） 2.具体样式以施工现场为准 |  | 张 | 1
310 | 011207001152 | 电路整改 | 1.电路整改（包含电线整理，增加电线量不超50米 |  | 项 | 1
本页小计
注：为计取规费等的使用，可在表中增设其中：“定额人工费”
表—08
分部分项工程和单价措施项目清单与计价表
工程名称：环卫基础设施升级改造（包1）-公厕室内维修改造（78-161） |  |  |  | 标段：环卫基础设施升级改造（包1） |  |  |  | 第 27 页 共 139 页
序号 | 项目编码 | 项目名称 | 项目特征描述 |  | 计量单位 | 工程量 | 金额（元）
[7 empty] | 综合单价 |  | 合价 | 其中
暂估价
材料，插座盒不超5个材料，开关不超5个材料及安装）
分部小计
泰和苑水厕
311 | 011207001153 | 墙面装饰板 | 1.面层材料品种、规格:8mm厚，木饰面板 2.压条材料种类:铝合金压条 |  | m2 | 57.04
312 | 011609002096 | 隔断隔墙拆除 | 1.拆除隔墙的饰面种类:卫生间木隔断 |  | m2 | 43.96
313 | 011210005095 | 成品隔断 | 1.隔断材料品种、规格、颜色:金属铝蜂窝隔断，18mm厚，高1.8m 2.配件品种、规格:含不锈钢脚腿、合页、拉手、锁扣、挂钩 |  | m2 | 43.96
314 | 011608002040 | 铲除涂料面 | 1.铲除部位名称:外墙面涂料 |  | m2 | 217
315 | 011204003023 | 块料墙面 | 1.安装方式:粘贴（含配件固定） 2.饰面：外墙一体板（4cm厚聚苯板+1cm厚面砖） 3.填充缝宽 3.部位：外墙面 |  | m2 | 217
316 | 010103002092 | 余方弃置 | 1.废弃料品种:拆除废料（包含装、外运） 2.运距:投标人根据施工现场自行考虑，结算时不予调整 |  | m3 | 0.91
317 | 030404031183 | 小电器 | 1.名称:拆除换气扇 |  | 个 | 1
318 | 030404031184 | 小电器 | 1.名称:换气扇 2.型号、功率:53W，风量650m3/h 3.安装方式:吸顶安装 |  | 个 | 1
319 | 030412001134 | 普通灯具 | 1.名称:拆除吊灯、灯泡 |  | 套 | 1
320 | 030412001135 | 普通灯具 | 1.名称:吸顶灯 2.型号、功率:22W 3.安装方式:吸顶安装 |  | 套 | 1
321 | 011501009189 | 标识牌-卫生间门牌 | 1.定制成品卫生间门牌（含定制Logo） 2.材质：铝塑板基层+亚 |  | m2 | 1
本页小计
注：为计取规费等的使用，可在表中增设其中：“定额人工费”
表—08
分部分项工程和单价措施项目清单与计价表
工程名称：环卫基础设施升级改造（包1）-公厕室内维修改造（78-161） |  |  |  | 标段：环卫基础设施升级改造（包1） |  |  |  | 第 28 页 共 139 页
序号 | 项目编码 | 项目名称 | 项目特征描述 |  | 计量单位 | 工程量 | 金额（元）
[7 empty] | 综合单价 |  | 合价 | 其中
暂估价
克力雕刻立体字 3.具体样式以施工现场为准
322 | 011501009190 | 成品厨柜 | 1.名称：成品橱柜 2.规格、型号：地柜宽50cm高80cm、顶柜宽50cm高80cm（2cm厚大理石台面） |  | m | 1
323 | 011501013095 | 成品吊柜 | 1.名称：木制成品吊柜 2.规格、型号：宽50cm高80cm |  | m | 1
324 | 011501003189 | 成品衣柜 | 1.成品原木衣柜：1m*2m 2.具体样式以施工现场为准 |  | 个 | 1
325 | 011501003190 | 成品双人床 | 1.成品原木双人床实：1.8m*1.8m 2.具体样式以施工现场为准 |  | 张 | 1
326 | 011207001154 | 电路整改 | 1.电路整改（包含电线整理，增加电线量不超50米材料，插座盒不超5个材料，开关不超5个材料及安装） |  | 项 | 1
分部小计
地税小区水厕
327 | 011207001155 | 墙面装饰板 | 1.面层材料品种、规格:8mm厚，木饰面板 2.压条材料种类:铝合金压条 |  | m2 | 76.16
328 | 011608002041 | 铲除涂料面 | 1.铲除部位名称:外墙面涂料 |  | m2 | 120
329 | 011001003002 | 保温隔热墙面 | 1.保温隔热材料品种、规格及厚度:50mm厚聚苯乙烯板 2.部位：外墙面 |  | m2 | 120
330 | 011407001015 | 墙面喷刷涂料 | 1.喷刷涂料部位:外墙面 2.刮腻子要求:2遍 3.涂料品种、喷刷遍数:丙烯酸酯涂料2遍 |  | m2 | 120
331 | 010103002093 | 余方弃置 | 1.废弃料品种:拆除废料（包含装、外运） 2.运距:投标人根据施工现场自行考虑，结算时不予调整 |  | m3 | 0.59
本页小计
注：为计取规费等的使用，可在表中增设其中：“定额人工费”
表—08
分部分项工程和单价措施项目清单与计价表
工程名称：环卫基础设施升级改造（包1）-公厕室内维修改造（78-161） |  |  |  | 标段：环卫基础设施升级改造（包1） |  |  |  | 第 29 页 共 139 页
序号 | 项目编码 | 项目名称 | 项目特征描述 |  | 计量单位 | 工程量 | 金额（元）
[7 empty] | 综合单价 |  | 合价 | 其中
暂估价
332 | 030404031185 | 小电器 | 1.名称:拆除换气扇 |  | 个 | 1
333 | 030404031186 | 小电器 | 1.名称:换气扇 2.型号、功率:53W，风量650m3/h 3.安装方式:吸顶安装 |  | 个 | 1
334 | 030412001136 | 普通灯具 | 1.名称:拆除吊灯、灯泡 |  | 套 | 1
335 | 030412001137 | 普通灯具 | 1.名称:吸顶灯 2.型号、功率:22W 3.安装方式:吸顶安装 |  | 套 | 1
336 | 011501009191 | 标识牌-卫生间门牌 | 1.定制成品卫生间门牌（含定制Logo） 2.材质：铝塑板基层+亚克力雕刻立体字 3.具体样式以施工现场为准 |  | m2 | 1
337 | 011501009192 | 成品厨柜 | 1.名称：成品橱柜 2.规格、型号：地柜宽50cm高80cm、顶柜宽50cm高80cm（2cm厚大理石台面） |  | m | 1
338 | 011501013096 | 成品吊柜 | 1.名称：木制成品吊柜 2.规格、型号：宽50cm高80cm |  | m | 1
339 | 011501003191 | 成品衣柜 | 1.成品原木衣柜：1m*2m 2.具体样式以施工现场为准 |  | 个 | 1
340 | 011501003192 | 成品双人床 | 1.成品原木双人床：1.8m*1.8m 2.具体样式以施工现场为准 |  | 张 | 1
341 | 011609002097 | 隔断隔墙拆除 | 1.拆除隔墙的饰面种类:卫生间木隔断 |  | m2 | 30
342 | 011210005096 | 成品隔断 | 1.隔断材料品种、规格、颜色:金属铝蜂窝隔断，18mm厚，高1.8m 2.配件品种、规格:含不锈钢脚腿、合页、拉手、锁扣、挂钩 |  | m2 | 30
343 | 011207001156 | 电路整改 | 1.电路整改（包含电线整理，增加电线量不超50米材料，插座盒不超5个材料，开关不超5个材料及安装） |  | 项 | 1
分部小计
本页小计
注：为计取规费等的使用，可在表中增设其中：“定额人工费”
表—08
分部分项工程和单价措施项目清单与计价表
工程名称：环卫基础设施升级改造（包1）-公厕室内维修改造（78-161） |  |  |  | 标段：环卫基础设施升级改造（包1） |  |  |  | 第 30 页 共 139 页
序号 | 项目编码 | 项目名称 | 项目特征描述 |  | 计量单位 | 工程量 | 金额（元）
[7 empty] | 综合单价 |  | 合价 | 其中
暂估价
通九小区水厕
344 | 011608002042 | 铲除涂料面 | 1.铲除部位名称:外墙面涂料 |  | m2 | 50
345 | 011204003024 | 块料墙面 | 1.安装方式:粘贴（含配件固定） 2.饰面：外墙一体板（4cm厚聚苯板+1cm厚面砖） 3.填充缝宽 3.部位：外墙面 |  | m2 | 50
346 | 010103002094 | 余方弃置 | 1.废弃料品种:拆除废料（包含装、外运） 2.运距:投标人根据施工现场自行考虑，结算时不予调整 |  | m3 | 0.85
347 | 030404031187 | 小电器 | 1.名称:拆除换气扇 |  | 个 | 1
348 | 030404031188 | 小电器 | 1.名称:换气扇 2.型号、功率:53W，风量650m3/h 3.安装方式:吸顶安装 |  | 个 | 1
349 | 030412001138 | 普通灯具 | 1.名称:拆除吊灯、灯泡 |  | 套 | 1
350 | 030412001139 | 普通灯具 | 1.名称:吸顶灯 2.型号、功率:22W 3.安装方式:吸顶安装 |  | 套 | 1
351 | 011501009193 | 标识牌-卫生间门牌 | 1.定制成品卫生间门牌（含定制Logo） 2.材质：铝塑板基层+亚克力雕刻立体字 3.具体样式以施工现场为准 |  | m2 | 1
352 | 011501009194 | 成品厨柜 | 1.名称：成品橱柜 2.规格、型号：地柜宽50cm高80cm、顶柜宽50cm高80cm（2cm厚大理石台面） |  | m | 1
353 | 011501013097 | 成品吊柜 | 1.名称：木制成品吊柜 2.规格、型号：宽50cm高80cm |  | m | 1
354 | 011501003193 | 成品衣柜 | 1.成品原木衣柜：1m*2m 2.具体样式以施工现场为准 |  | 个 | 1
355 | 011501003194 | 成品双人床 | 1.成品原木双人床实：1.8m*1.8m 2.具体样式以施工现场为 |  | 张 | 1
本页小计
注：为计取规费等的使用，可在表中增设其中：“定额人工费”
表—08
分部分项工程和单价措施项目清单与计价表
工程名称：环卫基础设施升级改造（包1）-公厕室内维修改造（78-161） |  |  |  | 标段：环卫基础设施升级改造（包1） |  |  |  | 第 31 页 共 139 页
序号 | 项目编码 | 项目名称 | 项目特征描述 |  | 计量单位 | 工程量 | 金额（元）
[7 empty] | 综合单价 |  | 合价 | 其中
暂估价
准
356 | 011609002098 | 隔断隔墙拆除 | 1.拆除隔墙的饰面种类:卫生间木隔断 |  | m2 | 30
357 | 011210005097 | 成品隔断 | 1.隔断材料品种、规格、颜色:金属铝蜂窝隔断，18mm厚，高1.8m 2.配件品种、规格:含不锈钢脚腿、合页、拉手、锁扣、挂钩 |  | m2 | 30
358 | 011207001157 | 电路整改 | 1.电路整改（包含电线整理，增加电线量不超50米材料，插座盒不超5个材料，开关不超5个材料及安装） |  | 项 | 1
分部小计
静林湾水厕
359 | 011610002092 | 金属窗拆除 | 1.拆除金属窗 |  | m2 | 2.5
360 | 010807001041 | 金属断桥铝合金窗 | 1.窗代号:60系列 2.框、扇材质:金属断桥铝合金 3.玻璃品种、厚度:6A+12+6A |  | m2 | 2.5
361 | 010807004035 | 金属纱窗 | 1.框材质:铝合金 2.窗纱材料品种、规格:金刚纱 |  | m2 | 0.88
362 | 011207001158 | 墙面装饰板 | 1.面层材料品种、规格:8mm厚，木饰面板 2.压条材料种类:铝合金压条 |  | m2 | 38.21
363 | 011606003038 | 天棚面龙骨及饰面拆除 | 1.拆除的基层类型:PVC饰面 2.龙骨及饰面种类:木龙骨 |  | m2 | 7.39
364 | 011302001050 | 吊顶天棚 | 1.龙骨材料种类:配套铝合金龙骨 2.面层材料品种:800mm*1000mm铝蜂窝集成吊顶 |  | m2 | 7.39
365 | 011103002021 | 橡胶板卷材楼地面 | 1.4mm厚水泥基自流平砂浆找平 2.2mm厚橡胶卷材面层 |  | m2 | 48
366 | 010103002095 | 余方弃置 | 1.废弃料品种:拆除废料（包含装、外运） |  | m3 | 0.52
本页小计
注：为计取规费等的使用，可在表中增设其中：“定额人工费”
表—08
分部分项工程和单价措施项目清单与计价表
工程名称：环卫基础设施升级改造（包1）-公厕室内维修改造（78-161） |  |  |  | 标段：环卫基础设施升级改造（包1） |  |  |  | 第 32 页 共 139 页
序号 | 项目编码 | 项目名称 | 项目特征描述 |  | 计量单位 | 工程量 | 金额（元）
[7 empty] | 综合单价 |  | 合价 | 其中
暂估价
2.运距:投标人根据施工现场自行考虑，结算时不予调整
367 | 030404031189 | 小电器 | 1.名称:拆除换气扇 |  | 个 | 1
368 | 030404031190 | 小电器 | 1.名称:换气扇 2.型号、功率:53W，风量650m3/h 3.安装方式:吸顶安装 |  | 个 | 1
369 | 030412001140 | 普通灯具 | 1.名称:拆除吊灯、灯泡 |  | 套 | 1
370 | 030412001141 | 普通灯具 | 1.名称:吸顶灯 2.型号、功率:22W 3.安装方式:吸顶安装 |  | 套 | 1
371 | 011501009195 | 标识牌-卫生间门牌 | 1.定制成品卫生间门牌（含定制Logo） 2.材质：铝塑板基层+亚克力雕刻立体字 3.具体样式以施工现场为准 |  | m2 | 1
372 | 011501009196 | 成品厨柜 | 1.名称：成品橱柜 2.规格、型号：地柜宽50cm高80cm、顶柜宽50cm高80cm（2cm厚大理石台面） |  | m | 1
373 | 011501013098 | 成品吊柜 | 1.名称：木制成品吊柜 2.规格、型号：宽50cm高80cm |  | m | 1
374 | 011501003195 | 成品衣柜 | 1.成品原木衣柜：1m*2m 2.具体样式以施工现场为准 |  | 个 | 1
375 | 011501003196 | 成品双人床 | 1.成品原木双人床实：1.8m*1.8m 2.具体样式以施工现场为准 |  | 张 | 1
376 | 011609002099 | 隔断隔墙拆除 | 1.拆除隔墙的饰面种类:卫生间木隔断 |  | m2 | 30
377 | 011210005098 | 成品隔断 | 1.隔断材料品种、规格、颜色:金属铝蜂窝隔断，18mm厚，高1.8m 2.配件品种、规格:含不锈钢脚腿、合页、拉手、锁扣、挂钩 |  | m2 | 30
378 | 010902003009 | 屋面保护层 | 1.20mm水泥砂浆保护层 2.含调制砂浆、铺混凝土或砂浆,压实、抹光 |  | m2 | 30
本页小计
注：为计取规费等的使用，可在表中增设其中：“定额人工费”
表—08
分部分项工程和单价措施项目清单与计价表
工程名称：环卫基础设施升级改造（包1）-公厕室内维修改造（78-161） |  |  |  | 标段：环卫基础设施升级改造（包1） |  |  |  | 第 33 页 共 139 页
序号 | 项目编码 | 项目名称 | 项目特征描述 |  | 计量单位 | 工程量 | 金额（元）
[7 empty] | 综合单价 |  | 合价 | 其中
暂估价
379 | 010902001008 | 屋面修补防水工程 | 1.卷材品种、规格、厚度:3mm厚-25℃SBS改性沥青防水卷材 2.防水层数:1层 3.含基底处理及新做防水等全部操作过程 |  | m2 | 30
380 | 011207001159 | 电路整改 | 1.电路整改（包含电线整理，增加电线量不超50米材料，插座盒不超5个材料，开关不超5个材料及安装） |  | 项 | 1
分部小计
团结小区东水厕
381 | 011610002093 | 拆除墙面玻璃 | 1.拆除墙面玻璃 |  | m2 | 7
382 | 010807001042 | 固定玻璃安装 | 1.12mm厚钢化玻璃，不锈钢璃隔断 |  | m2 | 7
383 | 011608002043 | 铲除涂料面 | 1.铲除部位名称:外墙面涂料 |  | m2 | 396
384 | 011204003025 | 块料墙面 | 1.安装方式:粘贴（含配件固定） 2.饰面：外墙一体板（4cm厚聚苯板+1cm厚面砖） 3.填充缝宽 3.部位：外墙面 |  | m2 | 396
385 | 011207001160 | 墙面装饰板 | 1.面层材料品种、规格:8mm厚，木饰面板 2.压条材料种类:铝合金压条 |  | m2 | 66.46
386 | 011103002022 | 橡胶板卷材楼地面 | 1.4mm厚水泥基自流平砂浆找平 2.2mm厚橡胶卷材面层 |  | m2 | 25.23
387 | 011606003039 | 天棚面龙骨及饰面拆除 | 1.拆除的基层类型:PVC饰面 2.龙骨及饰面种类:木龙骨 |  | m2 | 25.23
388 | 011302001051 | 吊顶天棚 | 1.龙骨材料种类:配套铝合金龙骨 2.面层材料品种:800mm*1000mm铝蜂窝集成吊顶 |  | m2 | 25.23
389 | 010103002096 | 余方弃置 | 1.废弃料品种:拆除废料（包含装、外运） 2.运距:投标人根据施工 |  | m3 | 1.72
本页小计
注：为计取规费等的使用，可在表中增设其中：“定额人工费”
表—08
分部分项工程和单价措施项目清单与计价表
工程名称：环卫基础设施升级改造（包1）-公厕室内维修改造（78-161） |  |  |  | 标段：环卫基础设施升级改造（包1） |  |  |  | 第 34 页 共 139 页
序号 | 项目编码 | 项目名称 | 项目特征描述 |  | 计量单位 | 工程量 | 金额（元）
[7 empty] | 综合单价 |  | 合价 | 其中
暂估价
现场自行考虑，结算时不予调整
390 | 030404031191 | 小电器 | 1.名称:拆除换气扇 |  | 个 | 1
391 | 030404031192 | 小电器 | 1.名称:换气扇 2.型号、功率:53W，风量650m3/h 3.安装方式:吸顶安装 |  | 个 | 1
392 | 030412001142 | 普通灯具 | 1.名称:拆除吊灯、灯泡 |  | 套 | 1
393 | 030412001143 | 普通灯具 | 1.名称:吸顶灯 2.型号、功率:22W 3.安装方式:吸顶安装 |  | 套 | 1
394 | 011501009197 | 标识牌-卫生间门牌 | 1.定制成品卫生间门牌（含定制Logo） 2.材质：铝塑板基层+亚克力雕刻立体字 3.具体样式以施工现场为准 |  | m2 | 1
395 | 011501009198 | 成品厨柜 | 1.名称：成品橱柜 2.规格、型号：地柜宽50cm高80cm、顶柜宽50cm高80cm（2cm厚大理石台面） |  | m | 1
396 | 011501013099 | 成品吊柜 | 1.名称：木制成品吊柜 2.规格、型号：宽50cm高80cm |  | m | 1
397 | 011501003197 | 成品衣柜 | 1.成品原木衣柜：1m*2m 2.具体样式以施工现场为准 |  | 个 | 1
398 | 011501003198 | 成品双人床 | 1.成品原木双人床实：1.8m*1.8m 2.具体样式以施工现场为准 |  | 张 | 1
399 | 011609002100 | 隔断隔墙拆除 | 1.拆除隔墙的饰面种类:卫生间木隔断 |  | m2 | 30
400 | 011210005099 | 成品隔断 | 1.隔断材料品种、规格、颜色:金属铝蜂窝隔断，18mm厚，高1.8m 2.配件品种、规格:含不锈钢脚腿、合页、拉手、锁扣、挂钩 |  | m2 | 30
401 | 011207001161 | 电路整改 | 1.电路整改（包含电线整理，增加电线量不超50米材料，插座盒不超5个材料，开关不超5个材料及 |  | 项 | 1
本页小计
注：为计取规费等的使用，可在表中增设其中：“定额人工费”
表—08
分部分项工程和单价措施项目清单与计价表
工程名称：环卫基础设施升级改造（包1）-公厕室内维修改造（78-161） |  |  |  | 标段：环卫基础设施升级改造（包1） |  |  |  | 第 35 页 共 139 页
序号 | 项目编码 | 项目名称 | 项目特征描述 |  | 计量单位 | 工程量 | 金额（元）
[7 empty] | 综合单价 |  | 合价 | 其中
暂估价
安装）
分部小计
团结小区金水源水厕
402 | 011207001162 | 墙面装饰板 | 1.面层材料品种、规格:8mm厚，木饰面板 2.压条材料种类:铝合金压条 |  | m2 | 160.04
403 | 011103002023 | 橡胶板卷材楼地面 | 1.4mm厚水泥基自流平砂浆找平 2.2mm厚橡胶卷材面层 |  | m2 | 40.99
404 | 011608002044 | 铲除涂料面 | 1.铲除部位名称:乳胶漆天棚 |  | m2 | 26.46
405 | 011407002006 | 天棚喷刷涂料 | 1.喷刷涂料部位:天棚 2.刮腻子要求:2遍 3.涂料品种、喷刷遍数:乳胶漆2遍 |  | m2 | 26.46
406 | 011502004006 | 石膏装饰线 | 1.线条材料品种、规格、颜色:乳胶漆天棚石膏装饰线，宽度100mm |  | m | 21
407 | 011609002101 | 隔断隔墙拆除 | 1.拆除隔墙的饰面种类:卫生间木隔断 |  | m2 | 23.04
408 | 011210005100 | 成品隔断 | 1.隔断材料品种、规格、颜色:金属铝蜂窝隔断，18mm厚，高1.8m 2.配件品种、规格:含不锈钢脚腿、合页、拉手、锁扣、挂钩 |  | m2 | 23.04
409 | 011610002094 | 金属门拆除 | 1.拆除金属门 |  | m2 | 1.71
410 | 010802001051 | 金属断桥铝合金门 | 1.门代号:60系列 2.门框、扇材质:断桥铝 3.玻璃品种、厚度:6A+12+6A |  | m2 | 1.71
411 | 010103002097 | 余方弃置 | 1.废弃料品种:拆除废料（包含装、外运） 2.运距:投标人根据施工现场自行考虑，结算时不予调整 |  | m3 | 0.74
412 | 030404031193 | 小电器 | 1.名称:拆除换气扇 |  | 个 | 1
413 | 030404031194 | 小电器 | 1.名称:换气扇 2.型号、功率:53W，风量650m3/h 3.安装方式:吸顶安装 |  | 个 | 1
本页小计
注：为计取规费等的使用，可在表中增设其中：“定额人工费”
表—08
分部分项工程和单价措施项目清单与计价表
工程名称：环卫基础设施升级改造（包1）-公厕室内维修改造（78-161） |  |  |  | 标段：环卫基础设施升级改造（包1） |  |  |  | 第 36 页 共 139 页
序号 | 项目编码 | 项目名称 | 项目特征描述 |  | 计量单位 | 工程量 | 金额（元）
[7 empty] | 综合单价 |  | 合价 | 其中
暂估价
414 | 030412001144 | 普通灯具 | 1.名称:拆除吊灯、灯泡 |  | 套 | 1
415 | 030412001145 | 普通灯具 | 1.名称:吸顶灯 2.型号、功率:22W 3.安装方式:吸顶安装 |  | 套 | 1
416 | 011501009199 | 标识牌-卫生间门牌 | 1.定制成品卫生间门牌（含定制Logo） 2.材质：铝塑板基层+亚克力雕刻立体字 3.具体样式以施工现场为准 |  | m2 | 1
417 | 011501009200 | 成品厨柜 | 1.名称：成品橱柜 2.规格、型号：地柜宽50cm高80cm、顶柜宽50cm高80cm（2cm厚大理石台面） |  | m | 1
418 | 011501013100 | 成品吊柜 | 1.名称：木制成品吊柜 2.规格、型号：宽50cm高80cm |  | m | 1
419 | 011501003199 | 成品衣柜 | 1.成品原木衣柜：1m*2m 2.具体样式以施工现场为准 |  | 个 | 1
420 | 011501003200 | 成品双人床 | 1.成品原木双人床实：1.8m*1.8m 2.具体样式以施工现场为准 |  | 张 | 1
421 | 011207001163 | 电路整改 | 1.电路整改（包含电线整理，增加电线量不超50米材料，插座盒不超5个材料，开关不超5个材料及安装） |  | 项 | 1
分部小计
仁和新城对面水厕
422 | 011608002045 | 铲除涂料面 | 1.铲除部位名称:乳胶漆天棚 |  | m2 | 14.4
423 | 011407002007 | 天棚喷刷涂料 | 1.喷刷涂料部位:天棚 2.刮腻子要求:2遍 3.涂料品种、喷刷遍数:乳胶漆2遍 |  | m2 | 14.4
424 | 011502004007 | 石膏装饰线 | 1.线条材料品种、规格、颜色:乳胶漆天棚石膏装饰线，宽度100mm |  | m | 15.6
425 | 011207001164 | 墙面装饰板 | 1.面层材料品种、规格:8mm厚，木饰面板 |  | m2 | 50.39
本页小计
注：为计取规费等的使用，可在表中增设其中：“定额人工费”
表—08
分部分项工程和单价措施项目清单与计价表
工程名称：环卫基础设施升级改造（包1）-公厕室内维修改造（78-161） |  |  |  | 标段：环卫基础设施升级改造（包1） |  |  |  | 第 37 页 共 139 页
序号 | 项目编码 | 项目名称 | 项目特征描述 |  | 计量单位 | 工程量 | 金额（元）
[7 empty] | 综合单价 |  | 合价 | 其中
暂估价
2.压条材料种类:铝合金压条
426 | 011608002046 | 铲除涂料面 | 1.铲除部位名称:外墙面涂料 |  | m2 | 125.03
427 | 011204003026 | 块料墙面 | 1.安装方式:粘贴（含配件固定） 2.饰面：外墙一体板（4cm厚聚苯板+1cm厚面砖） 3.填充缝宽 3.部位：外墙面 |  | m2 | 125.03
428 | 010103002098 | 余方弃置 | 1.废弃料品种:拆除废料（包含装、外运） 2.运距:投标人根据施工现场自行考虑，结算时不予调整 |  | m3 | 0.52
429 | 030404031195 | 小电器 | 1.名称:拆除换气扇 |  | 个 | 1
430 | 030404031196 | 小电器 | 1.名称:换气扇 2.型号、功率:53W，风量650m3/h 3.安装方式:吸顶安装 |  | 个 | 1
431 | 030412001146 | 普通灯具 | 1.名称:拆除吊灯、灯泡 |  | 套 | 1
432 | 030412001147 | 普通灯具 | 1.名称:吸顶灯 2.型号、功率:22W 3.安装方式:吸顶安装 |  | 套 | 1
433 | 011501009201 | 标识牌-卫生间门牌 | 1.定制成品卫生间门牌（含定制Logo） 2.材质：铝塑板基层+亚克力雕刻立体字 3.具体样式以施工现场为准 |  | m2 | 1
434 | 011501009202 | 成品厨柜 | 1.名称：成品橱柜 2.规格、型号：地柜宽50cm高80cm、顶柜宽50cm高80cm（2cm厚大理石台面） |  | m | 1
435 | 011501013101 | 成品吊柜 | 1.名称：木制成品吊柜 2.规格、型号：宽50cm高80cm |  | m | 1
436 | 011501003201 | 成品衣柜 | 1.成品原木衣柜：1m*2m 2.具体样式以施工现场为准 |  | 个 | 1
437 | 011501003202 | 成品双人床 | 1.成品原木双人床实：1.8m*1.8m |  | 张 | 1
本页小计
注：为计取规费等的使用，可在表中增设其中：“定额人工费”
表—08
分部分项工程和单价措施项目清单与计价表
工程名称：环卫基础设施升级改造（包1）-公厕室内维修改造（78-161） |  |  |  | 标段：环卫基础设施升级改造（包1） |  |  |  | 第 38 页 共 139 页
序号 | 项目编码 | 项目名称 | 项目特征描述 |  | 计量单位 | 工程量 | 金额（元）
[7 empty] | 综合单价 |  | 合价 | 其中
暂估价
2.具体样式以施工现场为准
438 | 011609002102 | 隔断隔墙拆除 | 1.拆除隔墙的饰面种类:卫生间木隔断 |  | m2 | 30
439 | 011210005101 | 成品隔断 | 1.隔断材料品种、规格、颜色:金属铝蜂窝隔断，18mm厚，高1.8m 2.配件品种、规格:含不锈钢脚腿、合页、拉手、锁扣、挂钩 |  | m2 | 30
440 | 011207001165 | 电路整改 | 1.电路整改（包含电线整理，增加电线量不超50米材料，插座盒不超5个材料，开关不超5个材料及安装） |  | 项 | 1
分部小计
六中北水厕所
441 | 011608002047 | 铲除涂料面 | 1.铲除部位名称:外墙面涂料 |  | m2 | 134.4
442 | 011204003027 | 块料墙面 | 1.安装方式:粘贴（含配件固定） 2.饰面：外墙一体板（4cm厚聚苯板+1cm厚面砖） 3.填充缝宽 3.部位：外墙面 |  | m2 | 134.4
443 | 011608002048 | 铲除涂料面 | 1.铲除部位名称:乳胶漆天棚 |  | m2 | 19.55
444 | 011407002008 | 天棚喷刷涂料 | 1.喷刷涂料部位:天棚 2.刮腻子要求:2遍 3.涂料品种、喷刷遍数:乳胶漆2遍 |  | m2 | 17.92
445 | 011502004008 | 石膏装饰线 | 1.线条材料品种、规格、颜色:乳胶漆天棚石膏装饰线，宽度100mm |  | m | 11.8
446 | 011207001166 | 墙面装饰板 | 1.面层材料品种、规格:8mm厚，木饰面板 2.压条材料种类:铝合金压条 |  | m2 | 57.34
447 | 010103002099 | 余方弃置 | 1.废弃料品种:拆除废料（包含装、外运） 2.运距:投标人根据施工现场自行考虑，结算时不予调整 |  | m3 | 0.85
本页小计
注：为计取规费等的使用，可在表中增设其中：“定额人工费”
表—08
分部分项工程和单价措施项目清单与计价表
工程名称：环卫基础设施升级改造（包1）-公厕室内维修改造（78-161） |  |  |  | 标段：环卫基础设施升级改造（包1） |  |  |  | 第 39 页 共 139 页
序号 | 项目编码 | 项目名称 | 项目特征描述 |  | 计量单位 | 工程量 | 金额（元）
[7 empty] | 综合单价 |  | 合价 | 其中
暂估价
448 | 030404031197 | 小电器 | 1.名称:拆除换气扇 |  | 个 | 1
449 | 030404031198 | 小电器 | 1.名称:换气扇 2.型号、功率:53W，风量650m3/h 3.安装方式:吸顶安装 |  | 个 | 1
450 | 030412001148 | 普通灯具 | 1.名称:拆除吊灯、灯泡 |  | 套 | 1
451 | 030412001149 | 普通灯具 | 1.名称:吸顶灯 2.型号、功率:22W 3.安装方式:吸顶安装 |  | 套 | 1
452 | 011501009203 | 标识牌-卫生间门牌 | 1.定制成品卫生间门牌（含定制Logo） 2.材质：铝塑板基层+亚克力雕刻立体字 3.具体样式以施工现场为准 |  | m2 | 1
453 | 011501009204 | 成品厨柜 | 1.名称：成品橱柜 2.规格、型号：地柜宽50cm高80cm、顶柜宽50cm高80cm（2cm厚大理石台面） |  | m | 1
454 | 011501013102 | 成品吊柜 | 1.名称：木制成品吊柜 2.规格、型号：宽50cm高80cm |  | m | 1
455 | 011501003203 | 成品衣柜 | 1.成品原木衣柜：1m*2m 2.具体样式以施工现场为准 |  | 个 | 1
456 | 011501003204 | 成品双人床 | 1.成品原木双人床实：1.8m*1.8m 2.具体样式以施工现场为准 |  | 张 | 1
457 | 011609002103 | 隔断隔墙拆除 | 1.拆除隔墙的饰面种类:卫生间木隔断 |  | m2 | 30
458 | 011210005102 | 成品隔断 | 1.隔断材料品种、规格、颜色:金属铝蜂窝隔断，18mm厚，高1.8m 2.配件品种、规格:含不锈钢脚腿、合页、拉手、锁扣、挂钩 |  | m2 | 30
459 | 011207001167 | 电路整改 | 1.电路整改（包含电线整理，增加电线量不超50米材料，插座盒不超5个材料，开关不超5个材料及安装） |  | 项 | 1
分部小计
本页小计
注：为计取规费等的使用，可在表中增设其中：“定额人工费”
表—08
分部分项工程和单价措施项目清单与计价表
工程名称：环卫基础设施升级改造（包1）-公厕室内维修改造（78-161） |  |  |  | 标段：环卫基础设施升级改造（包1） |  |  |  | 第 40 页 共 139 页
序号 | 项目编码 | 项目名称 | 项目特征描述 |  | 计量单位 | 工程量 | 金额（元）
[7 empty] | 综合单价 |  | 合价 | 其中
暂估价
仁和家园南水厕
460 | 011103002024 | 橡胶板卷材楼地面 | 1.4mm厚水泥基自流平砂浆找平 2.2mm厚橡胶卷材面层 |  | m2 | 5.06
461 | 011609002104 | 隔断隔墙拆除 | 1.拆除隔墙的饰面种类:卫生间木隔断 |  | m2 | 41.9
462 | 011210005103 | 成品隔断 | 1.隔断材料品种、规格、颜色:金属铝蜂窝隔断，18mm厚，高1.8m 2.配件品种、规格:含不锈钢脚腿、合页、拉手、锁扣、挂钩 |  | m2 | 41.9
463 | 010103002100 | 余方弃置 | 1.废弃料品种:拆除废料（包含装、外运） 2.运距:投标人根据施工现场自行考虑，结算时不予调整 |  | m3 | 0.45
464 | 030404031199 | 小电器 | 1.名称:拆除换气扇 |  | 个 | 1
465 | 030404031200 | 小电器 | 1.名称:换气扇 2.型号、功率:53W，风量650m3/h 3.安装方式:吸顶安装 |  | 个 | 1
466 | 030412001150 | 普通灯具 | 1.名称:拆除吊灯、灯泡 |  | 套 | 1
467 | 030412001151 | 普通灯具 | 1.名称:吸顶灯 2.型号、功率:22W 3.安装方式:吸顶安装 |  | 套 | 1
468 | 011501009205 | 标识牌-卫生间门牌 | 1.定制成品卫生间门牌（含定制Logo） 2.材质：铝塑板基层+亚克力雕刻立体字 3.具体样式以施工现场为准 |  | m2 | 1
469 | 011501009206 | 成品厨柜 | 1.名称：成品橱柜 2.规格、型号：地柜宽50cm高80cm、顶柜宽50cm高80cm（2cm厚大理石台面） |  | m | 1
470 | 011501013103 | 成品吊柜 | 1.名称：木制成品吊柜 2.规格、型号：宽50cm高80cm |  | m | 1
471 | 011501003205 | 成品衣柜 | 1.成品原木衣柜：1m*2m 2.具体样式以施工现场为准 |  | 个 | 1
472 | 011501003206 | 成品双人床 | 1.成品原木双人床实： |  | 张 | 1
本页小计
注：为计取规费等的使用，可在表中增设其中：“定额人工费”
表—08
分部分项工程和单价措施项目清单与计价表
工程名称：环卫基础设施升级改造（包1）-公厕室内维修改造（78-161） |  |  |  | 标段：环卫基础设施升级改造（包1） |  |  |  | 第 41 页 共 139 页
序号 | 项目编码 | 项目名称 | 项目特征描述 |  | 计量单位 | 工程量 | 金额（元）
[7 empty] | 综合单价 |  | 合价 | 其中
暂估价
1.8m*1.8m 2.具体样式以施工现场为准
473 | 011207001168 | 电路整改 | 1.电路整改（包含电线整理，增加电线量不超50米材料，插座盒不超5个材料，开关不超5个材料及安装） |  | 项 | 1
分部小计
林电源水厕
474 | 011207001169 | 墙面装饰板 | 1.面层材料品种、规格:8mm厚，木饰面板 2.压条材料种类:铝合金压条 |  | m2 | 46.52
475 | 010103002101 | 余方弃置 | 1.废弃料品种:拆除废料（包含装、外运） 2.运距:投标人根据施工现场自行考虑，结算时不予调整 |  | m3 | 0.85
476 | 030404031201 | 小电器 | 1.名称:拆除换气扇 |  | 个 | 1
477 | 030404031202 | 小电器 | 1.名称:换气扇 2.型号、功率:53W，风量650m3/h 3.安装方式:吸顶安装 |  | 个 | 1
478 | 030412001152 | 普通灯具 | 1.名称:拆除吊灯、灯泡 |  | 套 | 1
479 | 030412001153 | 普通灯具 | 1.名称:吸顶灯 2.型号、功率:22W 3.安装方式:吸顶安装 |  | 套 | 1
480 | 011501009207 | 标识牌-卫生间门牌 | 1.定制成品卫生间门牌（含定制Logo） 2.材质：铝塑板基层+亚克力雕刻立体字 3.具体样式以施工现场为准 |  | m2 | 1
481 | 011501009208 | 成品厨柜 | 1.名称：成品橱柜 2.规格、型号：地柜宽50cm高80cm、顶柜宽50cm高80cm（2cm厚大理石台面） |  | m | 1
482 | 011501013104 | 成品吊柜 | 1.名称：木制成品吊柜 2.规格、型号：宽50cm高80cm |  | m | 1
483 | 011501003207 | 成品衣柜 | 1.成品原木衣柜：1m*2m |  | 个 | 1
本页小计
注：为计取规费等的使用，可在表中增设其中：“定额人工费”
表—08
分部分项工程和单价措施项目清单与计价表
工程名称：环卫基础设施升级改造（包1）-公厕室内维修改造（78-161） |  |  |  | 标段：环卫基础设施升级改造（包1） |  |  |  | 第 42 页 共 139 页
序号 | 项目编码 | 项目名称 | 项目特征描述 |  | 计量单位 | 工程量 | 金额（元）
[7 empty] | 综合单价 |  | 合价 | 其中
暂估价
2.具体样式以施工现场为准
484 | 011501003208 | 成品双人床 | 1.成品原木双人床实：1.8m*1.8m 2.具体样式以施工现场为准 |  | 张 | 1
485 | 011609002105 | 隔断隔墙拆除 | 1.拆除隔墙的饰面种类:卫生间木隔断 |  | m2 | 30
486 | 011210005104 | 成品隔断 | 1.隔断材料品种、规格、颜色:金属铝蜂窝隔断，18mm厚，高1.8m 2.配件品种、规格:含不锈钢脚腿、合页、拉手、锁扣、挂钩 |  | m2 | 30
487 | 011207001170 | 电路整改 | 1.电路整改（包含电线整理，增加电线量不超50米材料，插座盒不超5个材料，开关不超5个材料及安装） |  | 项 | 1
分部小计
康和丽舍西水厕
488 | 011207001171 | 墙面装饰板 | 1.面层材料品种、规格:8mm厚，木饰面板 2.压条材料种类:铝合金压条 |  | m2 | 25
489 | 011606003040 | 天棚面龙骨及饰面拆除 | 1.拆除的基层类型:PVC饰面 2.龙骨及饰面种类:木龙骨 |  | m2 | 15
490 | 011302001052 | 吊顶天棚 | 1.龙骨材料种类:配套铝合金龙骨 2.面层材料品种:800mm*1000mm铝蜂窝集成吊顶 |  | m2 | 15
491 | 010103002102 | 余方弃置 | 1.废弃料品种:拆除废料（包含装、外运） 2.运距:投标人根据施工现场自行考虑，结算时不予调整 |  | m3 | 0.7
492 | 030404031203 | 小电器 | 1.名称:拆除换气扇 |  | 个 | 1
493 | 030404031204 | 小电器 | 1.名称:换气扇 2.型号、功率:53W，风量650m3/h 3.安装方式:吸顶安装 |  | 个 | 1
本页小计
注：为计取规费等的使用，可在表中增设其中：“定额人工费”
表—08
分部分项工程和单价措施项目清单与计价表
工程名称：环卫基础设施升级改造（包1）-公厕室内维修改造（78-161） |  |  |  | 标段：环卫基础设施升级改造（包1） |  |  |  | 第 43 页 共 139 页
序号 | 项目编码 | 项目名称 | 项目特征描述 |  | 计量单位 | 工程量 | 金额（元）
[7 empty] | 综合单价 |  | 合价 | 其中
暂估价
494 | 030412001154 | 普通灯具 | 1.名称:拆除吊灯、灯泡 |  | 套 | 1
495 | 030412001155 | 普通灯具 | 1.名称:吸顶灯 2.型号、功率:22W 3.安装方式:吸顶安装 |  | 套 | 1
496 | 011501009209 | 标识牌-卫生间门牌 | 1.定制成品卫生间门牌（含定制Logo） 2.材质：铝塑板基层+亚克力雕刻立体字 3.具体样式以施工现场为准 |  | m2 | 1
497 | 011501009210 | 成品厨柜 | 1.名称：成品橱柜 2.规格、型号：地柜宽50cm高80cm、顶柜宽50cm高80cm（2cm厚大理石台面） |  | m | 1
498 | 011501013105 | 成品吊柜 | 1.名称：木制成品吊柜 2.规格、型号：宽50cm高80cm |  | m | 1
499 | 011501003209 | 成品衣柜 | 1.成品原木衣柜：1m*2m 2.具体样式以施工现场为准 |  | 个 | 1
500 | 011501003210 | 成品双人床 | 1.成品原木双人床：1.8m*1.8m 2.具体样式以施工现场为准 |  | 张 | 1
501 | 011609002106 | 隔断隔墙拆除 | 1.拆除隔墙的饰面种类:卫生间木隔断 |  | m2 | 30
502 | 011210005105 | 成品隔断 | 1.隔断材料品种、规格、颜色:金属铝蜂窝隔断，18mm厚，高1.8m 2.配件品种、规格:含不锈钢脚腿、合页、拉手、锁扣、挂钩 |  | m2 | 30
503 | 011207001172 | 电路整改 | 1.电路整改（包含电线整理，增加电线量不超50米材料，插座盒不超5个材料，开关不超5个材料及安装） |  | 项 | 1
分部小计
绿洲家园东水厕
504 | 011207001173 | 墙面装饰板 | 1.面层材料品种、规格:8mm厚，木饰面板 2.压条材料种类:铝合金压条 |  | m2 | 159.12
本页小计
注：为计取规费等的使用，可在表中增设其中：“定额人工费”
表—08
分部分项工程和单价措施项目清单与计价表
工程名称：环卫基础设施升级改造（包1）-公厕室内维修改造（78-161） |  |  |  | 标段：环卫基础设施升级改造（包1） |  |  |  | 第 44 页 共 139 页
序号 | 项目编码 | 项目名称 | 项目特征描述 |  | 计量单位 | 工程量 | 金额（元）
[7 empty] | 综合单价 |  | 合价 | 其中
暂估价
505 | 011608002049 | 铲除涂料面 | 1.铲除部位名称:乳胶漆天棚 |  | m2 | 6.67
506 | 011407002009 | 天棚喷刷涂料 | 1.喷刷涂料部位:天棚 2.刮腻子要求:2遍 3.涂料品种、喷刷遍数:乳胶漆2遍 |  | m2 | 6.67
507 | 011502004009 | 石膏装饰线 | 1.线条材料品种、规格、颜色:乳胶漆天棚石膏装饰线，宽度100mm |  | m | 11.8
508 | 011606003041 | 天棚面龙骨及饰面拆除 | 1.拆除的基层类型:PVC饰面 2.龙骨及饰面种类:木龙骨 |  | m2 | 27.8
509 | 011302001053 | 吊顶天棚 | 1.龙骨材料种类:配套铝合金龙骨 2.面层材料品种:800mm*1000mm铝蜂窝集成吊顶 |  | m2 | 27.8
510 | 011204001001 | 石材墙面（零星修补） | 1.安装方式:粘贴石材饰面（墙、柱） 2.面层材料品种、规格、颜色:0.3*0.6大理石 3.含块料刨起、找平层垫层修补、新贴块料面层 |  | m2 | 18
511 | 010103002103 | 余方弃置 | 1.废弃料品种:拆除废料（包含装、外运） 2.运距:投标人根据施工现场自行考虑，结算时不予调整 |  | m3 | 1.07
512 | 030404031205 | 小电器 | 1.名称:拆除换气扇 |  | 个 | 1
513 | 030404031206 | 小电器 | 1.名称:换气扇 2.型号、功率:53W，风量650m3/h 3.安装方式:吸顶安装 |  | 个 | 1
514 | 030412001156 | 普通灯具 | 1.名称:拆除吊灯、灯泡 |  | 套 | 1
515 | 030412001157 | 普通灯具 | 1.名称:吸顶灯 2.型号、功率:22W 3.安装方式:吸顶安装 |  | 套 | 1
516 | 011501009211 | 标识牌-卫生间门牌 | 1.定制成品卫生间门牌（含定制Logo） 2.材质：铝塑板基层+亚克力雕刻立体字 3.具体样式以施工现场为准 |  | m2 | 1
517 | 01150100921 | 成品厨 | 1.名称：成品橱柜 |  | m | 1
本页小计
注：为计取规费等的使用，可在表中增设其中：“定额人工费”
表—08
分部分项工程和单价措施项目清单与计价表
工程名称：环卫基础设施升级改造（包1）-公厕室内维修改造（78-161） |  |  |  | 标段：环卫基础设施升级改造（包1） |  |  |  | 第 45 页 共 139 页
序号 | 项目编码 | 项目名称 | 项目特征描述 |  | 计量单位 | 工程量 | 金额（元）
[7 empty] | 综合单价 |  | 合价 | 其中
暂估价
| 2 | 柜 | 2.规格、型号：地柜宽50cm高80cm、顶柜宽50cm高80cm（2cm厚大理石台面）
518 | 011501013106 | 成品吊柜 | 1.名称：木制成品吊柜 2.规格、型号：宽50cm高80cm |  | m | 1
519 | 011501003211 | 成品衣柜 | 1.成品原木衣柜：1m*2m 2.具体样式以施工现场为准 |  | 个 | 1
520 | 011501003212 | 成品双人床 | 1.成品原木双人床：1.8m*1.8m 2.具体样式以施工现场为准 |  | 张 | 1
521 | 011609002107 | 隔断隔墙拆除 | 1.拆除隔墙的饰面种类:卫生间木隔断 |  | m2 | 30
522 | 011210005106 | 成品隔断 | 1.隔断材料品种、规格、颜色:金属铝蜂窝隔断，18mm厚，高1.8m 2.配件品种、规格:含不锈钢脚腿、合页、拉手、锁扣、挂钩 |  | m2 | 30
523 | 011207001174 | 电路整改 | 1.电路整改（包含电线整理，增加电线量不超50米材料，插座盒不超5个材料，开关不超5个材料及安装） |  | 项 | 1
分部小计
哈达公园3标
524 | 011207001175 | 墙面装饰板 | 1.面层材料品种、规格:8mm厚，木饰面板 2.压条材料种类:铝合金压条 |  | m2 | 96
525 | 011606003042 | 天棚面龙骨及饰面拆除 | 1.龙骨及饰面种类:拆除木龙骨、PVC饰面 |  | m2 | 30
526 | 011302001054 | 吊顶天棚 | 1.龙骨材料种类:配套铝合金龙骨 2.面层材料品种:800mm*1000mm铝蜂窝集成吊顶 |  | m2 | 30
527 | 010103002104 | 余方弃置 | 1.废弃料品种:拆除废料（包含装、外运） 2.运距:投标人根据施工 |  | m3 | 1.04
本页小计
注：为计取规费等的使用，可在表中增设其中：“定额人工费”
表—08
分部分项工程和单价措施项目清单与计价表
工程名称：环卫基础设施升级改造（包1）-公厕室内维修改造（78-161） |  |  |  | 标段：环卫基础设施升级改造（包1） |  |  |  | 第 46 页 共 139 页
序号 | 项目编码 | 项目名称 | 项目特征描述 |  | 计量单位 | 工程量 | 金额（元）
[7 empty] | 综合单价 |  | 合价 | 其中
暂估价
现场自行考虑，结算时不予调整
528 | 030404031207 | 小电器 | 1.名称:拆除换气扇 |  | 个 | 1
529 | 030404031208 | 小电器 | 1.名称:换气扇 2.型号、功率:53W，风量650m3/h 3.安装方式:吸顶安装 |  | 个 | 1
530 | 030412001158 | 普通灯具 | 1.名称:拆除吊灯、灯泡 |  | 套 | 1
531 | 030412001159 | 普通灯具 | 1.名称:吸顶灯 2.型号、功率:22W 3.安装方式:吸顶安装 |  | 套 | 1
532 | 011501009213 | 标识牌-卫生间门牌 | 1.定制成品卫生间门牌（含定制Logo） 2.材质：铝塑板基层+亚克力雕刻立体字 3.具体样式以施工现场为准 |  | m2 | 1
533 | 011501009214 | 成品厨柜 | 1.名称：成品橱柜 2.规格、型号：地柜宽50cm高80cm、顶柜宽50cm高80cm（2cm厚大理石台面） |  | m | 1
534 | 011501013107 | 成品吊柜 | 1.名称：木制成品吊柜 2.规格、型号：宽50cm高80cm |  | m | 1
535 | 011501003213 | 成品衣柜 | 1.成品原木衣柜：1m*2m 2.具体样式以施工现场为准 |  | 个 | 1
536 | 011501003214 | 成品双人床 | 1.成品原木双人床：1.8m*1.8m 2.具体样式以施工现场为准 |  | 张 | 1
537 | 011609002108 | 隔断隔墙拆除 | 1.拆除隔墙的饰面种类:卫生间木隔断 |  | m2 | 30
538 | 011210005107 | 成品隔断 | 1.隔断材料品种、规格、颜色:金属铝蜂窝隔断，18mm厚，高1.8m 2.配件品种、规格:含不锈钢脚腿、合页、拉手、锁扣、挂钩 |  | m2 | 30
539 | 011207001176 | 电路整改 | 1.电路整改（包含电线整理，增加电线量不超50米材料，插座盒不超5个材料，开关不超5个材料及 |  | 项 | 1
本页小计
注：为计取规费等的使用，可在表中增设其中：“定额人工费”
表—08
分部分项工程和单价措施项目清单与计价表
工程名称：环卫基础设施升级改造（包1）-公厕室内维修改造（78-161） |  |  |  | 标段：环卫基础设施升级改造（包1） |  |  |  | 第 47 页 共 139 页
序号 | 项目编码 | 项目名称 | 项目特征描述 |  | 计量单位 | 工程量 | 金额（元）
[7 empty] | 综合单价 |  | 合价 | 其中
暂估价
安装）
分部小计
锦泰华府北水厕
540 | 011610002095 | 金属门拆除 | 1.拆除金属门 |  | m2 | 5.85
541 | 010802001052 | 金属断桥铝合金门 | 1.门代号:60系列 2.门框、扇材质:断桥铝 3.玻璃品种、厚度:6A+12+6A |  | m2 | 5.85
542 | 011207001177 | 墙面装饰板 | 1.面层材料品种、规格:8mm厚，木饰面板 2.压条材料种类:铝合金压条 |  | m2 | 34.5
543 | 011608002050 | 铲除涂料面 | 1.铲除部位名称:外墙面涂料 |  | m2 | 38
544 | 011204003028 | 块料墙面 | 1.安装方式:粘贴（含配件固定） 2.饰面：外墙一体板（4cm厚聚苯板+1cm厚面砖） 3.填充缝宽 3.部位：外墙面 |  | m2 | 38
545 | 011610002096 | 金属窗拆除 | 1.拆除金属窗 |  | m2 | 1.44
546 | 010807001043 | 金属断桥铝合金窗 | 1.窗代号:60系列 2.框、扇材质:金属断桥铝合金 3.玻璃品种、厚度:6A+12+6A |  | m2 | 1.44
547 | 010807004036 | 金属纱窗 | 1.框材质:铝合金 2.窗纱材料品种、规格:金刚纱 |  | m2 | 1.44
548 | 010103002105 | 余方弃置 | 1.废弃料品种:拆除废料（包含装、外运） 2.运距:投标人根据施工现场自行考虑，结算时不予调整 |  | m3 | 1.18
549 | 030404031209 | 小电器 | 1.名称:拆除换气扇 |  | 个 | 1
550 | 030404031210 | 小电器 | 1.名称:换气扇 2.型号、功率:53W，风量650m3/h 3.安装方式:吸顶安装 |  | 个 | 1
551 | 030412001160 | 普通灯具 | 1.名称:拆除吊灯、灯泡 |  | 套 | 1
552 | 030412001161 | 普通灯具 | 1.名称:吸顶灯 |  | 套 | 1
本页小计
注：为计取规费等的使用，可在表中增设其中：“定额人工费”
表—08
分部分项工程和单价措施项目清单与计价表
工程名称：环卫基础设施升级改造（包1）-公厕室内维修改造（78-161） |  |  |  | 标段：环卫基础设施升级改造（包1） |  |  |  | 第 48 页 共 139 页
序号 | 项目编码 | 项目名称 | 项目特征描述 |  | 计量单位 | 工程量 | 金额（元）
[7 empty] | 综合单价 |  | 合价 | 其中
暂估价
2.型号、功率:22W 3.安装方式:吸顶安装
553 | 011501009215 | 标识牌-卫生间门牌 | 1.定制成品卫生间门牌（含定制Logo） 2.材质：铝塑板基层+亚克力雕刻立体字 3.具体样式以施工现场为准 |  | m2 | 1
554 | 011501009216 | 成品厨柜 | 1.名称：成品橱柜 2.规格、型号：地柜宽50cm高80cm、顶柜宽50cm高80cm（2cm厚大理石台面） |  | m | 1
555 | 011501013108 | 成品吊柜 | 1.名称：木制成品吊柜 2.规格、型号：宽50cm高80cm |  | m | 1
556 | 011501003215 | 成品衣柜 | 1.成品原木衣柜：1m*2m 2.具体样式以施工现场为准 |  | 个 | 1
557 | 011501003216 | 成品双人床 | 1.成品原木双人床实：1.8m*1.8m 2.具体样式以施工现场为准 |  | 张 | 1
558 | 011609002109 | 隔断隔墙拆除 | 1.拆除隔墙的饰面种类:卫生间木隔断 |  | m2 | 30
559 | 011210005108 | 成品隔断 | 1.隔断材料品种、规格、颜色:金属铝蜂窝隔断，18mm厚，高1.8m 2.配件品种、规格:含不锈钢脚腿、合页、拉手、锁扣、挂钩 |  | m2 | 30
560 | 011207001178 | 电路整改 | 1.电路整改（包含电线整理，增加电线量不超50米材料，插座盒不超5个材料，开关不超5个材料及安装） |  | 项 | 1
分部小计
锦泰华府南水厕
561 | 011608002051 | 铲除涂料面 | 1.铲除部位名称:外墙面涂料 |  | m2 | 38
562 | 011204003029 | 块料墙面 | 1.安装方式:粘贴（含配件固定） 2.饰面：外墙一体板（ |  | m2 | 38
本页小计
注：为计取规费等的使用，可在表中增设其中：“定额人工费”
表—08
分部分项工程和单价措施项目清单与计价表
工程名称：环卫基础设施升级改造（包1）-公厕室内维修改造（78-161） |  |  |  | 标段：环卫基础设施升级改造（包1） |  |  |  | 第 49 页 共 139 页
序号 | 项目编码 | 项目名称 | 项目特征描述 |  | 计量单位 | 工程量 | 金额（元）
[7 empty] | 综合单价 |  | 合价 | 其中
暂估价
4cm厚聚苯板+1cm厚面砖） 3.填充缝宽 3.部位：外墙面
563 | 010103002106 | 余方弃置 | 1.废弃料品种:拆除废料（包含装、外运） 2.运距:投标人根据施工现场自行考虑，结算时不予调整 |  | m3 | 0.43
564 | 030404031211 | 小电器 | 1.名称:拆除换气扇 |  | 个 | 1
565 | 030404031212 | 小电器 | 1.名称:换气扇 2.型号、功率:53W，风量650m3/h 3.安装方式:吸顶安装 |  | 个 | 1
566 | 030412001162 | 普通灯具 | 1.名称:拆除吊灯、灯泡 |  | 套 | 1
567 | 030412001163 | 普通灯具 | 1.名称:吸顶灯 2.型号、功率:22W 3.安装方式:吸顶安装 |  | 套 | 1
568 | 011501009217 | 标识牌-卫生间门牌 | 1.定制成品卫生间门牌（含定制Logo） 2.材质：铝塑板基层+亚克力雕刻立体字 3.具体样式以施工现场为准 |  | m2 | 1
569 | 011501009218 | 成品厨柜 | 1.名称：成品橱柜 2.规格、型号：地柜宽50cm高80cm、顶柜宽50cm高80cm（2cm厚大理石台面） |  | m | 1
570 | 011501013109 | 成品吊柜 | 1.名称：木制成品吊柜 2.规格、型号：宽50cm高80cm |  | m | 1
571 | 011501003217 | 成品衣柜 | 1.成品原木衣柜：1m*2m 2.具体样式以施工现场为准 |  | 个 | 1
572 | 011501003218 | 成品双人床 | 1.成品原木双人床实：1.8m*1.8m 2.具体样式以施工现场为准 |  | 张 | 1
573 | 011609002110 | 隔断隔墙拆除 | 1.拆除隔墙的饰面种类:卫生间木隔断 |  | m2 | 30
574 | 011210005109 | 成品隔断 | 1.隔断材料品种、规格、颜色:金属铝蜂窝隔断，18mm厚，高1.8m |  | m2 | 30
本页小计
注：为计取规费等的使用，可在表中增设其中：“定额人工费”
表—08
分部分项工程和单价措施项目清单与计价表
工程名称：环卫基础设施升级改造（包1）-公厕室内维修改造（78-161） |  |  |  | 标段：环卫基础设施升级改造（包1） |  |  |  | 第 50 页 共 139 页
序号 | 项目编码 | 项目名称 | 项目特征描述 |  | 计量单位 | 工程量 | 金额（元）
[7 empty] | 综合单价 |  | 合价 | 其中
暂估价
2.配件品种、规格:含不锈钢脚腿、合页、拉手、锁扣、挂钩
575 | 011207001179 | 电路整改 | 1.电路整改（包含电线整理，增加电线量不超50米材料，插座盒不超5个材料，开关不超5个材料及安装） |  | 项 | 1
分部小计
巴音孟克公园水厕
576 | 011207001180 | 墙面装饰板 | 1.面层材料品种、规格:8mm厚，木饰面板 2.压条材料种类:铝合金压条 |  | m2 | 96
577 | 011609002111 | 隔断隔墙拆除 | 1.拆除隔墙的饰面种类:卫生间木隔断 |  | m2 | 50
578 | 011210005110 | 成品隔断 | 1.隔断材料品种、规格、颜色:金属铝蜂窝隔断，18mm厚，高1.8m 2.配件品种、规格:含不锈钢脚腿、合页、拉手、锁扣、挂钩 |  | m2 | 50
579 | 010103002107 | 余方弃置 | 1.废弃料品种:拆除废料（包含装、外运） 2.运距:投标人根据施工现场自行考虑，结算时不予调整 |  | m3 | 0.22
580 | 030404031213 | 小电器 | 1.名称:拆除换气扇 |  | 个 | 1
581 | 030404031214 | 小电器 | 1.名称:换气扇 2.型号、功率:53W，风量650m3/h 3.安装方式:吸顶安装 |  | 个 | 1
582 | 030412001164 | 普通灯具 | 1.名称:拆除吊灯、灯泡 |  | 套 | 1
583 | 030412001165 | 普通灯具 | 1.名称:吸顶灯 2.型号、功率:22W 3.安装方式:吸顶安装 |  | 套 | 1
584 | 011501009219 | 标识牌-卫生间门牌 | 1.定制成品卫生间门牌（含定制Logo） 2.材质：铝塑板基层+亚克力雕刻立体字 3.具体样式以施工现场为准 |  | m2 | 1
585 | 01150100922 | 成品厨 | 1.名称：成品橱柜 |  | m | 1
本页小计
注：为计取规费等的使用，可在表中增设其中：“定额人工费”
表—08
分部分项工程和单价措施项目清单与计价表
工程名称：环卫基础设施升级改造（包1）-公厕室内维修改造（78-161） |  |  |  | 标段：环卫基础设施升级改造（包1） |  |  |  | 第 51 页 共 139 页
序号 | 项目编码 | 项目名称 | 项目特征描述 |  | 计量单位 | 工程量 | 金额（元）
[7 empty] | 综合单价 |  | 合价 | 其中
暂估价
| 0 | 柜 | 2.规格、型号：地柜宽50cm高80cm、顶柜宽50cm高80cm（2cm厚大理石台面）
586 | 011501013110 | 成品吊柜 | 1.名称：木制成品吊柜 2.规格、型号：宽50cm高80cm |  | m | 1
587 | 011501003219 | 成品衣柜 | 1.成品原木衣柜：1m*2m 2.具体样式以施工现场为准 |  | 个 | 1
588 | 011501003220 | 成品双人床 | 1.成品原木双人床实：1.8m*1.8m 2.具体样式以施工现场为准 |  | 张 | 1
589 | 011605001037 | 地面块料拆除 | 1.拆除地面砖及找平层 |  | m2 | 50
590 | 011102003025 | 块料楼地面 | 1.800mm*800mm防滑地砖面层 2.20mm厚1：2.5水泥砂浆结合层 3.20mm厚1：2.5水泥砂浆找平层 |  | m2 | 50
591 | 011601001024 | 砖砌体拆除 | 1.拆除砖砌水厕墩台 |  | m3 | 5
592 | 010401012024 | 砖砌墩台 | 1.部位:墩台 2.砖品种、规格:红青砖240mm*115mm*53mm 3.砂浆强度等级、配合比:混合砂浆M10 |  | m3 | 5
593 | 011207001181 | 电路整改 | 1.电路整改（包含电线整理，增加电线量不超50米材料，插座盒不超5个材料，开关不超5个材料及安装） |  | 项 | 1
分部小计
哈达公园6标水厕
594 | 011607001002 | 屋面檐沟石材拆除 | 1.拆除屋面檐沟石材 |  | m2 | 17.5
595 | 010902007009 | 屋面檐沟 | 1.材料品种、规格:拉丝不锈钢屋檐包边，展开面100cm宽，2mm厚 |  | m2 | 35
596 | 010103002108 | 余方弃置 | 1.废弃料品种:拆除废料（包含装、外运） 2.运距:投标人根据施工 |  | m3 | 3.16
本页小计
注：为计取规费等的使用，可在表中增设其中：“定额人工费”
表—08
分部分项工程和单价措施项目清单与计价表
工程名称：环卫基础设施升级改造（包1）-公厕室内维修改造（78-161） |  |  |  | 标段：环卫基础设施升级改造（包1） |  |  |  | 第 52 页 共 139 页
序号 | 项目编码 | 项目名称 | 项目特征描述 |  | 计量单位 | 工程量 | 金额（元）
[7 empty] | 综合单价 |  | 合价 | 其中
暂估价
现场自行考虑，结算时不予调整
597 | 030404031215 | 小电器 | 1.名称:拆除换气扇 |  | 个 | 1
598 | 030404031216 | 小电器 | 1.名称:换气扇 2.型号、功率:53W，风量650m3/h 3.安装方式:吸顶安装 |  | 个 | 1
599 | 030412001166 | 普通灯具 | 1.名称:拆除吊灯、灯泡 |  | 套 | 1
600 | 030412001167 | 普通灯具 | 1.名称:吸顶灯 2.型号、功率:22W 3.安装方式:吸顶安装 |  | 套 | 1
601 | 011501009221 | 标识牌-卫生间门牌 | 1.定制成品卫生间门牌（含定制Logo） 2.材质：铝塑板基层+亚克力雕刻立体字 3.具体样式以施工现场为准 |  | m2 | 1
602 | 011501009222 | 成品厨柜 | 1.名称：成品橱柜 2.规格、型号：地柜宽50cm高80cm、顶柜宽50cm高80cm（2cm厚大理石台面） |  | m | 1
603 | 011501013111 | 成品吊柜 | 1.名称：木制成品吊柜 2.规格、型号：宽50cm高80cm |  | m | 1
604 | 011501003221 | 成品衣柜 | 1.成品原木衣柜：1m*2m 2.具体样式以施工现场为准 |  | 个 | 1
605 | 011501003222 | 成品双人床 | 1.成品原木双人床：1.8m*1.8m 2.具体样式以施工现场为准 |  | 张 | 1
606 | 011609002112 | 隔断隔墙拆除 | 1.拆除隔墙的饰面种类:卫生间木隔断 |  | m2 | 30
607 | 011210005111 | 成品隔断 | 1.隔断材料品种、规格、颜色:金属铝蜂窝隔断，18mm厚，高1.8m 2.配件品种、规格:含不锈钢脚腿、合页、拉手、锁扣、挂钩 |  | m2 | 30
608 | 011207001182 | 电路整改 | 1.电路整改（包含电线整理，增加电线量不超50米材料，插座盒不超5个材料，开关不超5个材料及 |  | 项 | 1
本页小计
注：为计取规费等的使用，可在表中增设其中：“定额人工费”
表—08
分部分项工程和单价措施项目清单与计价表
工程名称：环卫基础设施升级改造（包1）-公厕室内维修改造（78-161） |  |  |  | 标段：环卫基础设施升级改造（包1） |  |  |  | 第 53 页 共 139 页
序号 | 项目编码 | 项目名称 | 项目特征描述 |  | 计量单位 | 工程量 | 金额（元）
[7 empty] | 综合单价 |  | 合价 | 其中
暂估价
安装）
分部小计
维邦新城水厕
609 | 011605002004 | 立面块料拆除 | 1.饰面材料种类:拆除外墙水泥板 |  | m2 | 120
610 | 011204003030 | 块料墙面 | 1.安装方式:粘贴（含配件固定） 2.饰面：外墙一体板（4cm厚聚苯板+1cm厚面砖） 3.填充缝宽 3.部位：外墙面 |  | m2 | 120
611 | 010103002109 | 余方弃置 | 1.废弃料品种:拆除废料（包含装、外运） 2.运距:投标人根据施工现场自行考虑，结算时不予调整 |  | m3 | 2.8
612 | 030404031217 | 小电器 | 1.名称:拆除换气扇 |  | 个 | 1
613 | 030404031218 | 小电器 | 1.名称:换气扇 2.型号、功率:53W，风量650m3/h 3.安装方式:吸顶安装 |  | 个 | 1
614 | 030412001168 | 普通灯具 | 1.名称:拆除吊灯、灯泡 |  | 套 | 1
615 | 030412001169 | 普通灯具 | 1.名称:吸顶灯 2.型号、功率:22W 3.安装方式:吸顶安装 |  | 套 | 1
616 | 011501009223 | 标识牌-卫生间门牌 | 1.定制成品卫生间门牌（含定制Logo） 2.材质：铝塑板基层+亚克力雕刻立体字 3.具体样式以施工现场为准 |  | m2 | 1
617 | 011501009224 | 成品厨柜 | 1.名称：成品橱柜 2.规格、型号：地柜宽50cm高80cm、顶柜宽50cm高80cm（2cm厚大理石台面） |  | m | 1
618 | 011501013112 | 成品吊柜 | 1.名称：木制成品吊柜 2.规格、型号：宽50cm高80cm |  | m | 1
619 | 011501003223 | 成品衣柜 | 1.成品原木衣柜：1m*2m 2.具体样式以施工现场为准 |  | 个 | 1
本页小计
注：为计取规费等的使用，可在表中增设其中：“定额人工费”
表—08
分部分项工程和单价措施项目清单与计价表
工程名称：环卫基础设施升级改造（包1）-公厕室内维修改造（78-161） |  |  |  | 标段：环卫基础设施升级改造（包1） |  |  |  | 第 54 页 共 139 页
序号 | 项目编码 | 项目名称 | 项目特征描述 |  | 计量单位 | 工程量 | 金额（元）
[7 empty] | 综合单价 |  | 合价 | 其中
暂估价
620 | 011501003224 | 成品双人床 | 1.成品原木双人床实：1.8m*1.8m 2.具体样式以施工现场为准 |  | 张 | 1
621 | 011609002113 | 隔断隔墙拆除 | 1.拆除隔墙的饰面种类:卫生间木隔断 |  | m2 | 30
622 | 011210005112 | 成品隔断 | 1.隔断材料品种、规格、颜色:金属铝蜂窝隔断，18mm厚，高1.8m 2.配件品种、规格:含不锈钢脚腿、合页、拉手、锁扣、挂钩 |  | m2 | 30
623 | 011207001183 | 电路整改 | 1.电路整改（包含电线整理，增加电线量不超50米材料，插座盒不超5个材料，开关不超5个材料及安装） |  | 项 | 1
分部小计
九盛丽景水厕
624 | 011608002052 | 铲除涂料面 | 1.铲除部位名称:乳胶漆天棚 |  | m2 | 21.99
625 | 011407002010 | 天棚喷刷涂料 | 1.喷刷涂料部位:天棚 2.刮腻子要求:2遍 3.涂料品种、喷刷遍数:乳胶漆2遍 |  | m2 | 21.99
626 | 011502004010 | 石膏装饰线 | 1.线条材料品种、规格、颜色:乳胶漆天棚石膏装饰线，宽度100mm |  | m | 31.1
627 | 011609002114 | 隔断隔墙拆除 | 1.拆除隔墙的饰面种类:卫生间木隔断 |  | m2 | 56.16
628 | 011210005113 | 成品隔断 | 1.隔断材料品种、规格、颜色:金属铝蜂窝隔断，18mm厚，高1.8m 2.配件品种、规格:含不锈钢脚腿、合页、拉手、锁扣、挂钩 |  | m2 | 56.16
629 | 011610002097 | 金属门拆除 | 1.拆除金属门 |  | m2 | 4.29
630 | 010802001053 | 金属断桥铝合金门 | 1.门代号:60系列 2.门框、扇材质:断桥铝 3.玻璃品种、厚度:6A+12+6A |  | m2 | 4.29
631 | 011606003043 | 天棚面龙骨及饰面拆除 | 1.拆除的基层类型:石膏板饰面 2.龙骨及饰面种类:木龙 |  | m2 | 41.34
本页小计
注：为计取规费等的使用，可在表中增设其中：“定额人工费”
表—08
分部分项工程和单价措施项目清单与计价表
工程名称：环卫基础设施升级改造（包1）-公厕室内维修改造（78-161） |  |  |  | 标段：环卫基础设施升级改造（包1） |  |  |  | 第 55 页 共 139 页
序号 | 项目编码 | 项目名称 | 项目特征描述 |  | 计量单位 | 工程量 | 金额（元）
[7 empty] | 综合单价 |  | 合价 | 其中
暂估价
骨
632 | 011302001055 | 吊顶天棚 | 1.龙骨材料种类:配套铝合金龙骨 2.面层材料品种:800mm*1000mm铝蜂窝集成吊顶 |  | m2 | 41.34
633 | 010902003010 | 屋面保护层 | 1.20mm水泥砂浆保护层 2.含调制砂浆、铺混凝土或砂浆,压实、抹光 |  | m2 | 47.54
634 | 010902001009 | 屋面修补防水工程 | 1.卷材品种、规格、厚度:SBS改性沥青防水卷材 2.防水层数:1层 3.含基底处理及新做防水等全部操作过程 |  | m2 | 47.54
635 | 010103002110 | 余方弃置 | 1.废弃料品种:拆除废料（包含装、外运） 2.运距:投标人根据施工现场自行考虑，结算时不予调整 |  | m3 | 2.27
636 | 030404031219 | 小电器 | 1.名称:拆除换气扇 |  | 个 | 1
637 | 030404031220 | 小电器 | 1.名称:换气扇 2.型号、功率:53W，风量650m3/h 3.安装方式:吸顶安装 |  | 个 | 1
638 | 030412001170 | 普通灯具 | 1.名称:拆除吊灯、灯泡 |  | 套 | 1
639 | 030412001171 | 普通灯具 | 1.名称:吸顶灯 2.型号、功率:22W 3.安装方式:吸顶安装 |  | 套 | 1
640 | 011501009225 | 标识牌-卫生间门牌 | 1.定制成品卫生间门牌（含定制Logo） 2.材质：铝塑板基层+亚克力雕刻立体字 3.具体样式以施工现场为准 |  | m2 | 1
641 | 011501003225 | 成品衣柜 | 1.成品原木衣柜：1m*2m 2.具体样式以施工现场为准 |  | 个 | 1
642 | 011501009226 | 成品厨柜 | 1.名称：成品橱柜 2.规格、型号：地柜宽50cm高80cm、顶柜宽50cm高80cm（2cm厚大理石台面） |  | m | 1
643 | 011501013113 | 成品吊柜 | 1.名称：木制成品吊柜 2.规格、型号：宽50cm高 |  | m | 1
本页小计
注：为计取规费等的使用，可在表中增设其中：“定额人工费”
表—08
分部分项工程和单价措施项目清单与计价表
工程名称：环卫基础设施升级改造（包1）-公厕室内维修改造（78-161） |  |  |  | 标段：环卫基础设施升级改造（包1） |  |  |  | 第 56 页 共 139 页
序号 | 项目编码 | 项目名称 | 项目特征描述 |  | 计量单位 | 工程量 | 金额（元）
[7 empty] | 综合单价 |  | 合价 | 其中
暂估价
80cm
644 | 011501003226 | 成品双人床 | 1.成品原木双人床：1.8m*1.8m 2.具体样式以施工现场为准 |  | 张 | 1
645 | 011207001184 | 电路整改 | 1.电路整改（包含电线整理，增加电线量不超50米材料，插座盒不超5个材料，开关不超5个材料及安装） |  | 项 | 1
分部小计
三角公园东水厕
646 | 011103002025 | 橡胶板卷材楼地面 | 1.4mm厚水泥基自流平砂浆找平 2.2mm厚橡胶卷材面层 |  | m2 | 25.52
647 | 011606003044 | 天棚面龙骨及饰面拆除 | 1.拆除的基层类型:PVC饰面 2.龙骨及饰面种类:木龙骨 |  | m2 | 40.61
648 | 011606003045 | 天棚面龙骨及饰面拆除 | 1.拆除的基层类型:石膏板饰面 2.龙骨及饰面种类:木龙骨 |  | m2 | 35.83
649 | 011302001056 | 吊顶天棚 | 1.龙骨材料种类:配套铝合金龙骨 2.面层材料品种:800mm*1000mm铝蜂窝集成吊顶 |  | m2 | 81.95
650 | 011207001185 | 墙面装饰板 | 1.面层材料品种、规格:8mm厚，木饰面板 2.压条材料种类:铝合金压条 |  | m2 | 136.78
651 | 010103002111 | 余方弃置 | 1.废弃料品种:拆除废料（包含装、外运） 2.运距:投标人根据施工现场自行考虑，结算时不予调整 |  | m3 | 2.11
652 | 030404031221 | 小电器 | 1.名称:拆除换气扇 |  | 个 | 1
653 | 030404031222 | 小电器 | 1.名称:换气扇 2.型号、功率:53W，风量650m3/h 3.安装方式:吸顶安装 |  | 个 | 1
654 | 030412001172 | 普通灯具 | 1.名称:拆除吊灯、灯泡 |  | 套 | 1
本页小计
注：为计取规费等的使用，可在表中增设其中：“定额人工费”
表—08
分部分项工程和单价措施项目清单与计价表
工程名称：环卫基础设施升级改造（包1）-公厕室内维修改造（78-161） |  |  |  | 标段：环卫基础设施升级改造（包1） |  |  |  | 第 57 页 共 139 页
序号 | 项目编码 | 项目名称 | 项目特征描述 |  | 计量单位 | 工程量 | 金额（元）
[7 empty] | 综合单价 |  | 合价 | 其中
暂估价
655 | 030412001173 | 普通灯具 | 1.名称:吸顶灯 2.型号、功率:22W 3.安装方式:吸顶安装 |  | 套 | 1
656 | 011501009227 | 标识牌-卫生间门牌 | 1.定制成品卫生间门牌（含定制Logo） 2.材质：铝塑板基层+亚克力雕刻立体字 3.具体样式以施工现场为准 |  | m2 | 1
657 | 011501003227 | 成品衣柜 | 1.成品原木衣柜：1m*2m 2.具体样式以施工现场为准 |  | 个 | 1
658 | 011501009228 | 成品厨柜 | 1.名称：成品橱柜 2.规格、型号：地柜宽50cm高80cm、顶柜宽50cm高80cm（2cm厚大理石台面） |  | m | 1
659 | 011501013114 | 成品吊柜 | 1.名称：木制成品吊柜 2.规格、型号：宽50cm高80cm |  | m | 1
660 | 011501003228 | 成品双人床 | 1.成品原木双人床：1.8m*1.8m 2.具体样式以施工现场为准 |  | 张 | 1
661 | 011609002115 | 隔断隔墙拆除 | 1.拆除隔墙的饰面种类:卫生间木隔断 |  | m2 | 30
662 | 011210005114 | 成品隔断 | 1.隔断材料品种、规格、颜色:金属铝蜂窝隔断，18mm厚，高1.8m 2.配件品种、规格:含不锈钢脚腿、合页、拉手、锁扣、挂钩 |  | m2 | 30
663 | 011207001186 | 电路整改 | 1.电路整改（包含电线整理，增加电线量不超50米材料，插座盒不超5个材料，开关不超5个材料及安装） |  | 项 | 1
分部小计
三角公园南水厕
664 | 011609002116 | 隔断隔墙拆除 | 1.拆除隔墙的饰面种类:卫生间木隔断 |  | m2 | 9.94
665 | 011210005115 | 成品隔断 | 1.隔断材料品种、规格、颜色:金属铝蜂窝隔断，18mm厚，高1.8m |  | m2 | 25.2
本页小计
注：为计取规费等的使用，可在表中增设其中：“定额人工费”
表—08
分部分项工程和单价措施项目清单与计价表
工程名称：环卫基础设施升级改造（包1）-公厕室内维修改造（78-161） |  |  |  | 标段：环卫基础设施升级改造（包1） |  |  |  | 第 58 页 共 139 页
序号 | 项目编码 | 项目名称 | 项目特征描述 |  | 计量单位 | 工程量 | 金额（元）
[7 empty] | 综合单价 |  | 合价 | 其中
暂估价
2.配件品种、规格:含不锈钢脚腿、合页、拉手、锁扣、挂钩
666 | 011606003046 | 天棚面龙骨及饰面拆除 | 1.拆除的基层类型:PVC饰面 2.龙骨及饰面种类:木龙骨 |  | m2 | 16.5
667 | 011302001057 | 吊顶天棚 | 1.龙骨材料种类:配套铝合金龙骨 2.面层材料品种:800mm*1000mm铝蜂窝集成吊顶 |  | m2 | 16.5
668 | 010103002112 | 余方弃置 | 1.废弃料品种:拆除废料（包含装、外运） 2.运距:投标人根据施工现场自行考虑，结算时不予调整 |  | m3 | 0.11
669 | 030404031223 | 小电器 | 1.名称:拆除换气扇 |  | 个 | 1
670 | 030404031224 | 小电器 | 1.名称:换气扇 2.型号、功率:53W，风量650m3/h 3.安装方式:吸顶安装 |  | 个 | 1
671 | 030412001174 | 普通灯具 | 1.名称:拆除吊灯、灯泡 |  | 套 | 1
672 | 030412001175 | 普通灯具 | 1.名称:吸顶灯 2.型号、功率:22W 3.安装方式:吸顶安装 |  | 套 | 1
673 | 011501009229 | 标识牌-卫生间门牌 | 1.定制成品卫生间门牌（含定制Logo） 2.材质：铝塑板基层+亚克力雕刻立体字 3.具体样式以施工现场为准 |  | m2 | 1
674 | 011501003229 | 成品衣柜 | 1.成品原木衣柜：1m*2m 2.具体样式以施工现场为准 |  | 个 | 1
675 | 011501009230 | 成品厨柜 | 1.名称：成品橱柜 2.规格、型号：地柜宽50cm高80cm、顶柜宽50cm高80cm（2cm厚大理石台面） |  | m | 1
676 | 011501013115 | 成品吊柜 | 1.名称：木制成品吊柜 2.规格、型号：宽50cm高80cm |  | m | 1
677 | 011501003230 | 成品双人床 | 1.成品原木双人床： |  | 张 | 1
本页小计
注：为计取规费等的使用，可在表中增设其中：“定额人工费”
表—08
分部分项工程和单价措施项目清单与计价表
工程名称：环卫基础设施升级改造（包1）-公厕室内维修改造（78-161） |  |  |  | 标段：环卫基础设施升级改造（包1） |  |  |  | 第 59 页 共 139 页
序号 | 项目编码 | 项目名称 | 项目特征描述 |  | 计量单位 | 工程量 | 金额（元）
[7 empty] | 综合单价 |  | 合价 | 其中
暂估价
1.8m*1.8m 2.具体样式以施工现场为准
678 | 011207001187 | 电路整改 | 1.电路整改（包含电线整理，增加电线量不超50米材料，插座盒不超5个材料，开关不超5个材料及安装） |  | 项 | 1
分部小计
三角公园北水厕
679 | 011606003047 | 天棚面龙骨及饰面拆除 | 1.拆除的基层类型:PVC饰面 2.龙骨及饰面种类:木龙骨 |  | m2 | 40.61
680 | 011606003048 | 天棚面龙骨及饰面拆除 | 1.拆除的基层类型:石膏板饰面 2.龙骨及饰面种类:木龙骨 |  | m2 | 35.83
681 | 011302001058 | 吊顶天棚 | 1.龙骨材料种类:配套铝合金龙骨 2.面层材料品种:800mm*1000mm铝蜂窝集成吊顶 |  | m2 | 81.95
682 | 011207001188 | 墙面装饰板 | 1.面层材料品种、规格:8mm厚，木饰面板 2.压条材料种类:铝合金压条 |  | m2 | 136.78
683 | 010103002113 | 余方弃置 | 1.废弃料品种:拆除废料（包含装、外运） 2.运距:投标人根据施工现场自行考虑，结算时不予调整 |  | m3 | 2.11
684 | 030404031225 | 小电器 | 1.名称:拆除换气扇 |  | 个 | 1
685 | 030404031226 | 小电器 | 1.名称:换气扇 2.型号、功率:53W，风量650m3/h 3.安装方式:吸顶安装 |  | 个 | 1
686 | 030412001176 | 普通灯具 | 1.名称:拆除吊灯、灯泡 |  | 套 | 1
687 | 030412001177 | 普通灯具 | 1.名称:吸顶灯 2.型号、功率:22W 3.安装方式:吸顶安装 |  | 套 | 1
688 | 011501009231 | 标识牌-卫生间门牌 | 1.定制成品卫生间门牌（含定制Logo） |  | m2 | 1
本页小计
注：为计取规费等的使用，可在表中增设其中：“定额人工费”
表—08
分部分项工程和单价措施项目清单与计价表
工程名称：环卫基础设施升级改造（包1）-公厕室内维修改造（78-161） |  |  |  | 标段：环卫基础设施升级改造（包1） |  |  |  | 第 60 页 共 139 页
序号 | 项目编码 | 项目名称 | 项目特征描述 |  | 计量单位 | 工程量 | 金额（元）
[7 empty] | 综合单价 |  | 合价 | 其中
暂估价
2.材质：铝塑板基层+亚克力雕刻立体字 3.具体样式以施工现场为准
689 | 011501003231 | 成品衣柜 | 1.成品原木衣柜：1m*2m 2.具体样式以施工现场为准 |  | 个 | 1
690 | 011501009232 | 成品厨柜 | 1.名称：成品橱柜 2.规格、型号：地柜宽50cm高80cm、顶柜宽50cm高80cm（2cm厚大理石台面） |  | m | 1
691 | 011501013116 | 成品吊柜 | 1.名称：木制成品吊柜 2.规格、型号：宽50cm高80cm |  | m | 1
692 | 011501003232 | 成品双人床 | 1.成品原木双人床：1.8m*1.8m 2.具体样式以施工现场为准 |  | 张 | 1
693 | 011609002117 | 隔断隔墙拆除 | 1.拆除隔墙的饰面种类:卫生间木隔断 |  | m2 | 30
694 | 011210005116 | 成品隔断 | 1.隔断材料品种、规格、颜色:金属铝蜂窝隔断，18mm厚，高1.8m 2.配件品种、规格:含不锈钢脚腿、合页、拉手、锁扣、挂钩 |  | m2 | 30
695 | 011207001189 | 电路整改 | 1.电路整改（包含电线整理，增加电线量不超50米材料，插座盒不超5个材料，开关不超5个材料及安装） |  | 项 | 1
分部小计
美林湾水厕
696 | 011610002098 | 金属门拆除 | 1.拆除金属门 |  | m2 | 5
697 | 010802001054 | 金属断桥铝合金门 | 1.门代号:60系列 2.门框、扇材质:断桥铝 3.玻璃品种、厚度:6A+12+6A |  | m2 | 5
698 | 010103002114 | 余方弃置 | 1.废弃料品种:拆除废料（包含装、外运） 2.运距:投标人根据施工现场自行考虑，结算时不予调整 |  | m3 | 0.57
本页小计
注：为计取规费等的使用，可在表中增设其中：“定额人工费”
表—08
分部分项工程和单价措施项目清单与计价表
工程名称：环卫基础设施升级改造（包1）-公厕室内维修改造（78-161） |  |  |  | 标段：环卫基础设施升级改造（包1） |  |  |  | 第 61 页 共 139 页
序号 | 项目编码 | 项目名称 | 项目特征描述 |  | 计量单位 | 工程量 | 金额（元）
[7 empty] | 综合单价 |  | 合价 | 其中
暂估价
699 | 030404031227 | 小电器 | 1.名称:拆除换气扇 |  | 个 | 1
700 | 030404031228 | 小电器 | 1.名称:换气扇 2.型号、功率:53W，风量650m3/h 3.安装方式:吸顶安装 |  | 个 | 1
701 | 030412001178 | 普通灯具 | 1.名称:拆除吊灯、灯泡 |  | 套 | 1
702 | 030412001179 | 普通灯具 | 1.名称:吸顶灯 2.型号、功率:22W 3.安装方式:吸顶安装 |  | 套 | 1
703 | 011501009233 | 标识牌-卫生间门牌 | 1.定制成品卫生间门牌（含定制Logo） 2.材质：铝塑板基层+亚克力雕刻立体字 3.具体样式以施工现场为准 |  | m2 | 1
704 | 011501003233 | 成品衣柜 | 1.成品原木衣柜：1m*2m 2.具体样式以施工现场为准 |  | 个 | 1
705 | 011501009234 | 成品厨柜 | 1.名称：成品橱柜 2.规格、型号：地柜宽50cm高80cm、顶柜宽50cm高80cm（2cm厚大理石台面） |  | m | 1
706 | 011501013117 | 成品吊柜 | 1.名称：木制成品吊柜 2.规格、型号：宽50cm高80cm |  | m | 1
707 | 011501003234 | 成品双人床 | 1.成品原木双人床实：1.8m*1.8m 2.具体样式以施工现场为准 |  | 张 | 1
708 | 011609002118 | 隔断隔墙拆除 | 1.拆除隔墙的饰面种类:卫生间木隔断 |  | m2 | 30
709 | 011210005117 | 成品隔断 | 1.隔断材料品种、规格、颜色:金属铝蜂窝隔断，18mm厚，高1.8m 2.配件品种、规格:含不锈钢脚腿、合页、拉手、锁扣、挂钩 |  | m2 | 30
710 | 011207001190 | 电路整改 | 1.电路整改（包含电线整理，增加电线量不超50米材料，插座盒不超5个材料，开关不超5个材料及安装） |  | 项 | 1
分部小计
本页小计
注：为计取规费等的使用，可在表中增设其中：“定额人工费”
表—08
分部分项工程和单价措施项目清单与计价表
工程名称：环卫基础设施升级改造（包1）-公厕室内维修改造（78-161） |  |  |  | 标段：环卫基础设施升级改造（包1） |  |  |  | 第 62 页 共 139 页
序号 | 项目编码 | 项目名称 | 项目特征描述 |  | 计量单位 | 工程量 | 金额（元）
[7 empty] | 综合单价 |  | 合价 | 其中
暂估价
金域华庭水厕
711 | 011610002099 | 金属门拆除 | 1.拆除金属门 |  | m2 | 5
712 | 010802001055 | 金属断桥铝合金门 | 1.门代号:60系列 2.门框、扇材质:断桥铝 3.玻璃品种、厚度:6A+12+6A |  | m2 | 5
713 | 011609002119 | 隔断隔墙拆除 | 1.拆除隔墙的饰面种类:卫生间木隔断 |  | m2 | 35.28
714 | 011210005118 | 成品隔断 | 1.隔断材料品种、规格、颜色:金属铝蜂窝隔断，18mm厚，高1.8m 2.配件品种、规格:含不锈钢脚腿、合页、拉手、锁扣、挂钩 |  | m2 | 35.28
715 | 011207001191 | 墙面装饰板 | 1.面层材料品种、规格:8mm厚，木饰面板 2.压条材料种类:铝合金压条 |  | m2 | 48
716 | 011606003049 | 天棚面龙骨及饰面拆除 | 1.龙骨及饰面种类:拆除木龙骨、PVC饰面 |  | m2 | 15
717 | 011302001059 | 吊顶天棚 | 1.龙骨材料种类:配套铝合金龙骨 2.面层材料品种:800mm*1000mm铝蜂窝集成吊顶 |  | m2 | 15
718 | 010103002115 | 余方弃置 | 1.废弃料品种:拆除废料（包含装、外运） 2.运距:投标人根据施工现场自行考虑，结算时不予调整 |  | m3 | 0.22
719 | 030404031229 | 小电器 | 1.名称:拆除换气扇 |  | 个 | 1
720 | 030404031230 | 小电器 | 1.名称:换气扇 2.型号、功率:53W，风量650m3/h 3.安装方式:吸顶安装 |  | 个 | 1
721 | 030412001180 | 普通灯具 | 1.名称:拆除吊灯、灯泡 |  | 套 | 1
722 | 030412001181 | 普通灯具 | 1.名称:吸顶灯 2.型号、功率:22W 3.安装方式:吸顶安装 |  | 套 | 1
723 | 011501009235 | 标识牌-卫生间门牌 | 1.定制成品卫生间门牌（含定制Logo） 2.材质：铝塑板基层+亚克力雕刻立体字 3.具体样式以施工现场为 |  | m2 | 1
本页小计
注：为计取规费等的使用，可在表中增设其中：“定额人工费”
表—08
分部分项工程和单价措施项目清单与计价表
工程名称：环卫基础设施升级改造（包1）-公厕室内维修改造（78-161） |  |  |  | 标段：环卫基础设施升级改造（包1） |  |  |  | 第 63 页 共 139 页
序号 | 项目编码 | 项目名称 | 项目特征描述 |  | 计量单位 | 工程量 | 金额（元）
[7 empty] | 综合单价 |  | 合价 | 其中
暂估价
准
724 | 011501003235 | 成品衣柜 | 1.成品原木衣柜：1m*2m 2.具体样式以施工现场为准 |  | 个 | 1
725 | 011501009236 | 成品厨柜 | 1.名称：成品橱柜 2.规格、型号：地柜宽50cm高80cm、顶柜宽50cm高80cm（2cm厚大理石台面） |  | m | 1
726 | 011501013118 | 成品吊柜 | 1.名称：木制成品吊柜 2.规格、型号：宽50cm高80cm |  | m | 1
727 | 011501003236 | 成品双人床 | 1.成品原木双人床实：1.8m*1.8m 2.具体样式以施工现场为准 |  | 张 | 1
728 | 011207001192 | 电路整改 | 1.电路整改（包含电线整理，增加电线量不超50米材料，插座盒不超5个材料，开关不超5个材料及安装） |  | 项 | 1
分部小计
万胜西水厕
729 | 011103002026 | 橡胶板卷材楼地面 | 1.4mm厚水泥基自流平砂浆找平 2.2mm厚橡胶卷材面层 |  | m2 | 50
730 | 011605001038 | 平面块料拆除 | 1.饰面材料种类:拆除室外石材台阶面层 |  | m2 | 15
731 | 011107001013 | 石材台阶面 | 1.粘结材料种类:20mm厚M20水泥砂浆结合层 2.面层材料品种、规格、颜色:20mm厚花岗岩石材 |  | m2 | 15
732 | 011609002120 | 隔断隔墙拆除 | 1.拆除隔墙的饰面种类:卫生间木隔断 |  | m2 | 35.28
733 | 011210005119 | 成品隔断 | 1.隔断材料品种、规格、颜色:金属铝蜂窝隔断，18mm厚，高1.8m 2.配件品种、规格:含不锈钢脚腿、合页、拉手、锁扣、挂钩 |  | m2 | 35.28
734 | 011606003050 | 天棚面龙骨及饰面拆除 | 1.龙骨及饰面种类:拆除木龙骨、PVC饰面 |  | m2 | 15
735 | 011302001060 | 吊顶天棚 | 1.龙骨材料种类:配套铝 |  | m2 | 15
本页小计
注：为计取规费等的使用，可在表中增设其中：“定额人工费”
表—08
分部分项工程和单价措施项目清单与计价表
工程名称：环卫基础设施升级改造（包1）-公厕室内维修改造（78-161） |  |  |  | 标段：环卫基础设施升级改造（包1） |  |  |  | 第 64 页 共 139 页
序号 | 项目编码 | 项目名称 | 项目特征描述 |  | 计量单位 | 工程量 | 金额（元）
[7 empty] | 综合单价 |  | 合价 | 其中
暂估价
合金龙骨 2.面层材料品种:800mm*1000mm铝蜂窝集成吊顶
736 | 011207001193 | 墙面装饰板 | 1.面层材料品种、规格:8mm厚，木饰面板 2.压条材料种类:铝合金压条 |  | m2 | 48
737 | 011610002100 | 金属门拆除 | 1.拆除金属门 |  | m2 | 5
738 | 010802001056 | 金属断桥铝合金门 | 1.门代号:60系列 2.门框、扇材质:断桥铝 3.玻璃品种、厚度:6A+12+6A |  | m2 | 5
739 | 010103002116 | 余方弃置 | 1.废弃料品种:拆除废料（包含装、外运） 2.运距:投标人根据施工现场自行考虑，结算时不予调整 |  | m3 | 1.97
740 | 030404031231 | 小电器 | 1.名称:拆除换气扇 |  | 个 | 1
741 | 030404031232 | 小电器 | 1.名称:换气扇 2.型号、功率:53W，风量650m3/h 3.安装方式:吸顶安装 |  | 个 | 1
742 | 030412001182 | 普通灯具 | 1.名称:拆除吊灯、灯泡 |  | 套 | 1
743 | 030412001183 | 普通灯具 | 1.名称:吸顶灯 2.型号、功率:22W 3.安装方式:吸顶安装 |  | 套 | 1
744 | 011501009237 | 标识牌-卫生间门牌 | 1.定制成品卫生间门牌（含定制Logo） 2.材质：铝塑板基层+亚克力雕刻立体字 3.具体样式以施工现场为准 |  | m2 | 1
745 | 011501003237 | 成品衣柜 | 1.成品原木衣柜：1m*2m 2.具体样式以施工现场为准 |  | 个 | 1
746 | 011501009238 | 成品厨柜 | 1.名称：成品橱柜 2.规格、型号：地柜宽50cm高80cm、顶柜宽50cm高80cm（2cm厚大理石台面） |  | m | 1
747 | 011501013119 | 成品吊柜 | 1.名称：木制成品吊柜 2.规格、型号：宽50cm高80cm |  | m | 1
本页小计
注：为计取规费等的使用，可在表中增设其中：“定额人工费”
表—08
分部分项工程和单价措施项目清单与计价表
工程名称：环卫基础设施升级改造（包1）-公厕室内维修改造（78-161） |  |  |  | 标段：环卫基础设施升级改造（包1） |  |  |  | 第 65 页 共 139 页
序号 | 项目编码 | 项目名称 | 项目特征描述 |  | 计量单位 | 工程量 | 金额（元）
[7 empty] | 综合单价 |  | 合价 | 其中
暂估价
748 | 011501003238 | 成品双人床 | 1.成品原木双人床：1.8m*1.8m 2.具体样式以施工现场为准 |  | 张 | 1
749 | 011207001194 | 电路整改 | 1.电路整改（包含电线整理，增加电线量不超50米材料，插座盒不超5个材料，开关不超5个材料及安装） |  | 项 | 1
分部小计
四道巷水厕
750 | 011207001195 | 墙面装饰板 | 1.面层材料品种、规格:8mm厚，木饰面板 2.压条材料种类:铝合金压条 |  | m2 | 144.79
751 | 011606003051 | 天棚面龙骨及饰面拆除 | 1.拆除的基层类型:PVC饰面 2.龙骨及饰面种类:木龙骨 |  | m2 | 45.58
752 | 011302001061 | 吊顶天棚 | 1.龙骨材料种类:配套铝合金龙骨 2.面层材料品种:800mm*1000mm铝蜂窝集成吊顶 |  | m2 | 45.53
753 | 011610002101 | 金属门拆除 | 1.拆除金属门 |  | m2 | 11.3
754 | 010802001057 | 金属断桥铝合金门 | 1.门代号:60系列 2.门框、扇材质:断桥铝 3.玻璃品种、厚度:6A+12+6A |  | m2 | 11.3
755 | 011610002102 | 金属窗拆除 | 1.拆除金属窗 |  | m2 | 9
756 | 010807001044 | 金属断桥铝合金窗 | 1.窗代号:60系列 2.框、扇材质:金属断桥铝合金 3.玻璃品种、厚度:6A+12+6A |  | m2 | 9
757 | 010807004037 | 金属纱窗 | 1.框材质:铝合金 2.窗纱材料品种、规格:金刚纱 |  | m2 | 3.15
758 | 011609002121 | 隔断隔墙拆除 | 1.拆除隔墙的饰面种类:卫生间木隔断 |  | m2 | 23.76
759 | 011210005120 | 成品隔断 | 1.隔断材料品种、规格、颜色:金属铝蜂窝隔断，18mm厚，高1.8m |  | m2 | 23.76
本页小计
注：为计取规费等的使用，可在表中增设其中：“定额人工费”
表—08
分部分项工程和单价措施项目清单与计价表
工程名称：环卫基础设施升级改造（包1）-公厕室内维修改造（78-161） |  |  |  | 标段：环卫基础设施升级改造（包1） |  |  |  | 第 66 页 共 139 页
序号 | 项目编码 | 项目名称 | 项目特征描述 |  | 计量单位 | 工程量 | 金额（元）
[7 empty] | 综合单价 |  | 合价 | 其中
暂估价
2.配件品种、规格:含不锈钢脚腿、合页、拉手、锁扣、挂钩
760 | 011608002053 | 铲除涂料面 | 1.铲除部位名称:外墙面涂料 |  | m2 | 30
761 | 011407001016 | 墙面喷刷涂料 | 1.喷刷涂料部位:外墙面 2.刮腻子要求:2遍 3.涂料品种、喷刷遍数:丙烯酸酯涂料2遍 |  | m2 | 30
762 | 011103002027 | 橡胶板卷材楼地面 | 1.4mm厚水泥基自流平砂浆找平 2.2mm厚橡胶卷材面层 |  | m2 | 22.96
763 | 010902007010 | 屋面檐沟 | 1.材料品种、规格:拉丝不锈钢屋檐包边，展开面100cm宽，2mm厚 |  | m2 | 20
764 | 010103002117 | 余方弃置 | 1.废弃料品种:拆除废料（包含装、外运） 2.运距:投标人根据施工现场自行考虑，结算时不予调整 |  | m3 | 3.48
765 | 030404031233 | 小电器 | 1.名称:拆除换气扇 |  | 个 | 1
766 | 030404031234 | 小电器 | 1.名称:换气扇 2.型号、功率:53W，风量650m3/h 3.安装方式:吸顶安装 |  | 个 | 1
767 | 030412001184 | 普通灯具 | 1.名称:拆除吊灯、灯泡 |  | 套 | 1
768 | 030412001185 | 普通灯具 | 1.名称:吸顶灯 2.型号、功率:22W 3.安装方式:吸顶安装 |  | 套 | 1
769 | 011501009239 | 标识牌-卫生间门牌 | 1.定制成品卫生间门牌（含定制Logo） 2.材质：铝塑板基层+亚克力雕刻立体字 3.具体样式以施工现场为准 |  | m2 | 1
770 | 011501003239 | 成品衣柜 | 1.成品原木衣柜：1m*2m 2.具体样式以施工现场为准 |  | 个 | 1
771 | 011501009240 | 成品厨柜 | 1.名称：成品橱柜 2.规格、型号：地柜宽50cm高80cm、顶柜宽50cm高80cm（2cm厚大理石台面） |  | m | 1
772 | 011501013120 | 成品吊柜 | 1.名称：木制成品吊柜 |  | m | 1
本页小计
注：为计取规费等的使用，可在表中增设其中：“定额人工费”
表—08
分部分项工程和单价措施项目清单与计价表
工程名称：环卫基础设施升级改造（包1）-公厕室内维修改造（78-161） |  |  |  | 标段：环卫基础设施升级改造（包1） |  |  |  | 第 67 页 共 139 页
序号 | 项目编码 | 项目名称 | 项目特征描述 |  | 计量单位 | 工程量 | 金额（元）
[7 empty] | 综合单价 |  | 合价 | 其中
暂估价
2.规格、型号：宽50cm高80cm
773 | 011501003240 | 成品双人床 | 1.成品原木双人床实：1.8m*1.8m 2.具体样式以施工现场为准 |  | 张 | 1
774 | 011207001196 | 电路整改 | 1.电路整改（包含电线整理，增加电线量不超50米材料，插座盒不超5个材料，开关不超5个材料及安装） |  | 项 | 1
分部小计
好家汇水厕
775 | 010902007011 | 屋面檐沟 | 1.材料品种、规格:拉丝不锈钢屋檐包边，展开面100cm宽，2mm厚 |  | m2 | 20
776 | 010103002118 | 余方弃置 | 1.废弃料品种:拆除废料（包含装、外运） 2.运距:投标人根据施工现场自行考虑，结算时不予调整 |  | m3 | 0.85
777 | 030404031235 | 小电器 | 1.名称:拆除换气扇 |  | 个 | 1
778 | 030404031236 | 小电器 | 1.名称:换气扇 2.型号、功率:53W，风量650m3/h 3.安装方式:吸顶安装 |  | 个 | 1
779 | 030412001186 | 普通灯具 | 1.名称:拆除吊灯、灯泡 |  | 套 | 1
780 | 030412001187 | 普通灯具 | 1.名称:吸顶灯 2.型号、功率:22W 3.安装方式:吸顶安装 |  | 套 | 1
781 | 011501009241 | 标识牌-卫生间门牌 | 1.定制成品卫生间门牌（含定制Logo） 2.材质：铝塑板基层+亚克力雕刻立体字 3.具体样式以施工现场为准 |  | m2 | 1
782 | 011501003241 | 成品衣柜 | 1.成品原木衣柜：1m*2m 2.具体样式以施工现场为准 |  | 个 | 1
783 | 011501009242 | 成品厨柜 | 1.名称：成品橱柜 2.规格、型号：地柜宽50cm高80cm、顶柜宽50cm高80cm（2cm厚大理石台 |  | m | 1
本页小计
注：为计取规费等的使用，可在表中增设其中：“定额人工费”
表—08
分部分项工程和单价措施项目清单与计价表
工程名称：环卫基础设施升级改造（包1）-公厕室内维修改造（78-161） |  |  |  | 标段：环卫基础设施升级改造（包1） |  |  |  | 第 68 页 共 139 页
序号 | 项目编码 | 项目名称 | 项目特征描述 |  | 计量单位 | 工程量 | 金额（元）
[7 empty] | 综合单价 |  | 合价 | 其中
暂估价
面）
784 | 011501013121 | 成品吊柜 | 1.名称：木制成品吊柜 2.规格、型号：宽50cm高80cm |  | m | 1
785 | 011501003242 | 成品双人床 | 1.成品原木双人床实：1.8m*1.8m 2.具体样式以施工现场为准 |  | 张 | 1
786 | 011609002122 | 隔断隔墙拆除 | 1.拆除隔墙的饰面种类:卫生间木隔断 |  | m2 | 30
787 | 011210005121 | 成品隔断 | 1.隔断材料品种、规格、颜色:金属铝蜂窝隔断，18mm厚，高1.8m 2.配件品种、规格:含不锈钢脚腿、合页、拉手、锁扣、挂钩 |  | m2 | 30
788 | 011207001197 | 电路整改 | 1.电路整改（包含电线整理，增加电线量不超50米材料，插座盒不超5个材料，开关不超5个材料及安装） |  | 项 | 1
分部小计
原党校水厕
789 | 011610002103 | 金属门拆除 | 1.拆除金属门 |  | m2 | 6.56
790 | 010802004001 | 防盗门 | 1.成品甲级钢制防盗门1樘 2.含指纹锁 |  | m2 | 2.46
791 | 010802001058 | 金属断桥铝合金门 | 1.门代号:60系列 2.门框、扇材质:断桥铝 3.玻璃品种、厚度:6A+12+6A |  | m2 | 4.1
792 | 011610002104 | 金属窗拆除 | 1.拆除金属窗 |  | m2 | 11.16
793 | 010807001045 | 金属断桥铝合金窗 | 1.窗代号:60系列 2.框、扇材质:金属断桥铝合金 3.玻璃品种、厚度:6A+12+6A |  | m2 | 11.16
794 | 010807004038 | 金属纱窗 | 1.框材质:铝合金 2.窗纱材料品种、规格:金刚纱 |  | m2 | 3.91
795 | 011103002028 | 橡胶板卷材楼地面 | 1.4mm厚水泥基自流平砂浆找平 2.2mm厚橡胶卷材面层 |  | m2 | 80
本页小计
注：为计取规费等的使用，可在表中增设其中：“定额人工费”
表—08
分部分项工程和单价措施项目清单与计价表
工程名称：环卫基础设施升级改造（包1）-公厕室内维修改造（78-161） |  |  |  | 标段：环卫基础设施升级改造（包1） |  |  |  | 第 69 页 共 139 页
序号 | 项目编码 | 项目名称 | 项目特征描述 |  | 计量单位 | 工程量 | 金额（元）
[7 empty] | 综合单价 |  | 合价 | 其中
暂估价
796 | 011606003052 | 天棚面龙骨及饰面拆除 | 1.拆除的基层类型:PVC饰面 2.龙骨及饰面种类:木龙骨 |  | m2 | 96
797 | 011302001062 | 吊顶天棚 | 1.龙骨材料种类:配套铝合金龙骨 2.面层材料品种:800mm*1000mm铝蜂窝集成吊顶 |  | m2 | 96
798 | 011207001198 | 墙面装饰板 | 1.面层材料品种、规格:8mm厚，木饰面板 2.压条材料种类:铝合金压条 |  | m2 | 338
799 | 010902003011 | 屋面保护层 | 1.20mm水泥砂浆保护层 2.含调制砂浆、铺混凝土或砂浆,压实、抹光 |  | m2 | 84
800 | 010902001010 | 屋面修补防水工程 | 1.卷材品种、规格、厚度:3mm厚-25℃SBS改性沥青防水卷材 2.防水层数:1层 3.含基底处理及新做防水等全部操作过程 |  | m2 | 84
801 | 010103002119 | 余方弃置 | 1.废弃料品种:拆除废料（包含装、外运） 2.运距:投标人根据施工现场自行考虑，结算时不予调整 |  | m3 | 0.8
802 | 030404031237 | 小电器 | 1.名称:拆除换气扇 |  | 个 | 1
803 | 030404031238 | 小电器 | 1.名称:换气扇 2.型号、功率:53W，风量650m3/h 3.安装方式:吸顶安装 |  | 个 | 1
804 | 030412001188 | 普通灯具 | 1.名称:拆除吊灯、灯泡 |  | 套 | 1
805 | 030412001189 | 普通灯具 | 1.名称:吸顶灯 2.型号、功率:22W 3.安装方式:吸顶安装 |  | 套 | 1
806 | 011501009243 | 标识牌-卫生间门牌 | 1.定制成品卫生间门牌（含定制Logo） 2.材质：铝塑板基层+亚克力雕刻立体字 3.具体样式以施工现场为准 |  | m2 | 1
807 | 011501003243 | 成品衣柜 | 1.成品原木衣柜：1m*2m 2.具体样式以施工现场为准 |  | 个 | 1
本页小计
注：为计取规费等的使用，可在表中增设其中：“定额人工费”
表—08
分部分项工程和单价措施项目清单与计价表
工程名称：环卫基础设施升级改造（包1）-公厕室内维修改造（78-161） |  |  |  | 标段：环卫基础设施升级改造（包1） |  |  |  | 第 70 页 共 139 页
序号 | 项目编码 | 项目名称 | 项目特征描述 |  | 计量单位 | 工程量 | 金额（元）
[7 empty] | 综合单价 |  | 合价 | 其中
暂估价
808 | 011501009244 | 成品厨柜 | 1.名称：成品橱柜 2.规格、型号：地柜宽50cm高80cm、顶柜宽50cm高80cm（2cm厚大理石台面） |  | m | 1
809 | 011501013122 | 成品吊柜 | 1.名称：木制成品吊柜 2.规格、型号：宽50cm高80cm |  | m | 1
810 | 011501003244 | 成品双人床 | 1.成品原木双人床实：1.8m*1.8m 2.具体样式以施工现场为准 |  | 张 | 1
811 | 011609002123 | 隔断隔墙拆除 | 1.拆除隔墙的饰面种类:卫生间木隔断 |  | m2 | 30
812 | 011210005122 | 成品隔断 | 1.隔断材料品种、规格、颜色:金属铝蜂窝隔断，18mm厚，高1.8m 2.配件品种、规格:含不锈钢脚腿、合页、拉手、锁扣、挂钩 |  | m2 | 30
813 | 011610002105 | 拆除墙面玻璃 | 1.拆除墙面玻璃 |  | m2 | 8.1
814 | 010807001046 | 固定玻璃安装 | 1.12mm厚钢化玻璃，不锈钢璃隔断 |  | m2 | 8.1
815 | 011614003002 | 窗台板拆除 | 1、石材窗台板拆除 |  | m | 5.9
816 | 010809004001 | 石材窗台板 | 1、石材成品窗台板安装 |  | m2 | 2.07
817 | 011207001199 | 电路整改 | 1.电路整改（包含电线整理，增加电线量不超50米材料，插座盒不超5个材料，开关不超5个材料及安装） |  | 项 | 1
分部小计
三完小对面水厕
818 | 011610002106 | 金属窗拆除 | 1.拆除金属窗 |  | m2 | 12.96
819 | 010807001047 | 金属断桥铝合金窗 | 1.窗代号:60系列 2.框、扇材质:金属断桥铝合金 3.玻璃品种、厚度:6A+12+6A |  | m2 | 12.96
820 | 010807004039 | 金属纱窗 | 1.框材质:铝合金 2.窗纱材料品种、规格:金刚纱 |  | m2 | 4.54
821 | 011606003053 | 天棚面龙骨及饰面拆除 | 1.拆除的基层类型:PVC饰面 |  | m2 | 73.65
本页小计
注：为计取规费等的使用，可在表中增设其中：“定额人工费”
表—08
分部分项工程和单价措施项目清单与计价表
工程名称：环卫基础设施升级改造（包1）-公厕室内维修改造（78-161） |  |  |  | 标段：环卫基础设施升级改造（包1） |  |  |  | 第 71 页 共 139 页
序号 | 项目编码 | 项目名称 | 项目特征描述 |  | 计量单位 | 工程量 | 金额（元）
[7 empty] | 综合单价 |  | 合价 | 其中
暂估价
2.龙骨及饰面种类:木龙骨
822 | 011302001063 | 吊顶天棚 | 1.龙骨材料种类:配套铝合金龙骨 2.面层材料品种:800mm*1000mm铝蜂窝集成吊顶 |  | m2 | 73.65
823 | 011207001200 | 墙面装饰板 | 1.面层材料品种、规格:8mm厚，木饰面板 2.压条材料种类:铝合金压条 |  | m2 | 155.94
824 | 011608002054 | 铲除涂料面 | 1.铲除部位名称:外墙面涂料 |  | m2 | 45
825 | 011204003031 | 块料墙面 | 1.安装方式:粘贴（含配件固定） 2.饰面：外墙一体板（4cm厚聚苯板+1cm厚面砖） 3.填充缝宽 3.部位：外墙面 |  | m2 | 45
826 | 010103002120 | 余方弃置 | 1.废弃料品种:拆除废料（包含装、外运） 2.运距:投标人根据施工现场自行考虑，结算时不予调整 |  | m3 | 3.48
827 | 030404031239 | 小电器 | 1.名称:拆除换气扇 |  | 个 | 1
828 | 030404031240 | 小电器 | 1.名称:换气扇 2.型号、功率:53W，风量650m3/h 3.安装方式:吸顶安装 |  | 个 | 1
829 | 030412001190 | 普通灯具 | 1.名称:拆除吊灯、灯泡 |  | 套 | 1
830 | 030412001191 | 普通灯具 | 1.名称:吸顶灯 2.型号、功率:22W 3.安装方式:吸顶安装 |  | 套 | 1
831 | 011501009245 | 标识牌-卫生间门牌 | 1.定制成品卫生间门牌（含定制Logo） 2.材质：铝塑板基层+亚克力雕刻立体字 3.具体样式以施工现场为准 |  | m2 | 1
832 | 011501003245 | 成品衣柜 | 1.成品原木衣柜：1m*2m 2.具体样式以施工现场为准 |  | 个 | 1
833 | 011501009246 | 成品厨柜 | 1.名称：成品橱柜 |  | m | 1
本页小计
注：为计取规费等的使用，可在表中增设其中：“定额人工费”
表—08
分部分项工程和单价措施项目清单与计价表
工程名称：环卫基础设施升级改造（包1）-公厕室内维修改造（78-161） |  |  |  | 标段：环卫基础设施升级改造（包1） |  |  |  | 第 72 页 共 139 页
序号 | 项目编码 | 项目名称 | 项目特征描述 |  | 计量单位 | 工程量 | 金额（元）
[7 empty] | 综合单价 |  | 合价 | 其中
暂估价
2.规格、型号：地柜宽50cm高80cm、顶柜宽50cm高80cm（2cm厚大理石台面）
834 | 011501013123 | 成品吊柜 | 1.名称：木制成品吊柜 2.规格、型号：宽50cm高80cm |  | m | 1
835 | 011501003246 | 成品双人床 | 1.成品原木双人床实：1.8m*1.8m 2.具体样式以施工现场为准 |  | 张 | 1
836 | 011609002124 | 隔断隔墙拆除 | 1.拆除隔墙的饰面种类:卫生间木隔断 |  | m2 | 30
837 | 011210005123 | 成品隔断 | 1.隔断材料品种、规格、颜色:金属铝蜂窝隔断，18mm厚，高1.8m 2.配件品种、规格:含不锈钢脚腿、合页、拉手、锁扣、挂钩 |  | m2 | 30
838 | 011207001201 | 电路整改 | 1.电路整改（包含电线整理，增加电线量不超50米材料，插座盒不超5个材料，开关不超5个材料及安装） |  | 项 | 1
分部小计
三完小东一巷水厕
839 | 011610002107 | 金属门拆除 | 1.拆除金属门 |  | m2 | 6.17
840 | 010802001059 | 金属断桥铝合金门 | 1.门代号:60系列 2.门框、扇材质:断桥铝 3.玻璃品种、厚度:6A+12+6A |  | m2 | 6.17
841 | 011207001202 | 墙面装饰板 | 1.面层材料品种、规格:8mm厚，木饰面板 2.压条材料种类:铝合金压条 |  | m2 | 61.35
842 | 011609002125 | 隔断隔墙拆除 | 1.拆除隔墙的饰面种类:卫生间木隔断 |  | m2 | 43.92
843 | 011210005124 | 成品隔断 | 1.隔断材料品种、规格、颜色:金属铝蜂窝隔断，18mm厚，高1.8m 2.配件品种、规格:含不锈钢脚腿、合页、拉手、锁扣、挂钩 |  | m2 | 43.92
本页小计
注：为计取规费等的使用，可在表中增设其中：“定额人工费”
表—08
分部分项工程和单价措施项目清单与计价表
工程名称：环卫基础设施升级改造（包1）-公厕室内维修改造（78-161） |  |  |  | 标段：环卫基础设施升级改造（包1） |  |  |  | 第 73 页 共 139 页
序号 | 项目编码 | 项目名称 | 项目特征描述 |  | 计量单位 | 工程量 | 金额（元）
[7 empty] | 综合单价 |  | 合价 | 其中
暂估价
844 | 010103002121 | 余方弃置 | 1.废弃料品种:拆除废料（包含装、外运） 2.运距:投标人根据施工现场自行考虑，结算时不予调整 |  | m3 | 1.12
845 | 030404031241 | 小电器 | 1.名称:拆除换气扇 |  | 个 | 1
846 | 030404031242 | 小电器 | 1.名称:换气扇 2.型号、功率:53W，风量650m3/h 3.安装方式:吸顶安装 |  | 个 | 1
847 | 030412001192 | 普通灯具 | 1.名称:拆除吊灯、灯泡 |  | 套 | 1
848 | 030412001193 | 普通灯具 | 1.名称:吸顶灯 2.型号、功率:22W 3.安装方式:吸顶安装 |  | 套 | 1
849 | 011501009247 | 标识牌-卫生间门牌 | 1.定制成品卫生间门牌（含定制Logo） 2.材质：铝塑板基层+亚克力雕刻立体字 3.具体样式以施工现场为准 |  | m2 | 1
850 | 011501003247 | 成品衣柜 | 1.成品原木衣柜：1m*2m 2.具体样式以施工现场为准 |  | 个 | 1
851 | 011501009248 | 成品厨柜 | 1.名称：成品橱柜 2.规格、型号：地柜宽50cm高80cm、顶柜宽50cm高80cm（2cm厚大理石台面） |  | m | 1
852 | 011501013124 | 成品吊柜 | 1.名称：木制成品吊柜 2.规格、型号：宽50cm高80cm |  | m | 1
853 | 011501003248 | 成品双人床 | 1.成品原木双人床实：1.8m*1.8m 2.具体样式以施工现场为准 |  | 张 | 1
854 | 011207001203 | 电路整改 | 1.电路整改（包含电线整理，增加电线量不超50米材料，插座盒不超5个材料，开关不超5个材料及安装） |  | 项 | 1
分部小计
三完小东二巷凤凰城
855 | 011207001204 | 墙面装饰板 | 1.面层材料品种、规格: |  | m2 | 106
本页小计
注：为计取规费等的使用，可在表中增设其中：“定额人工费”
表—08
分部分项工程和单价措施项目清单与计价表
工程名称：环卫基础设施升级改造（包1）-公厕室内维修改造（78-161） |  |  |  | 标段：环卫基础设施升级改造（包1） |  |  |  | 第 74 页 共 139 页
序号 | 项目编码 | 项目名称 | 项目特征描述 |  | 计量单位 | 工程量 | 金额（元）
[7 empty] | 综合单价 |  | 合价 | 其中
暂估价
8mm厚，木饰面板 2.压条材料种类:铝合金压条
856 | 011606003054 | 天棚面龙骨及饰面拆除 | 1.拆除的基层类型:PVC饰面 2.龙骨及饰面种类:木龙骨 |  | m2 | 41.26
857 | 011302001064 | 吊顶天棚 | 1.龙骨材料种类:配套铝合金龙骨 2.面层材料品种:800mm*1000mm铝蜂窝集成吊顶 |  | m2 | 41.26
858 | 011610002108 | 金属门拆除 | 1.拆除金属门 |  | m2 | 3.32
859 | 010802001060 | 金属断桥铝合金门 | 1.门代号:60系列 2.门框、扇材质:金属断桥铝合金 3.玻璃品种、厚度:6A+12+6A |  | m2 | 3.32
860 | 010103002122 | 余方弃置 | 1.废弃料品种:拆除废料（包含装、外运） 2.运距:投标人根据施工现场自行考虑，结算时不予调整 |  | m3 | 1.64
861 | 030404031243 | 小电器 | 1.名称:拆除换气扇 |  | 个 | 1
862 | 030404031244 | 小电器 | 1.名称:换气扇 2.型号、功率:53W，风量650m3/h 3.安装方式:吸顶安装 |  | 个 | 1
863 | 030412001194 | 普通灯具 | 1.名称:拆除吊灯、灯泡 |  | 套 | 1
864 | 030412001195 | 普通灯具 | 1.名称:吸顶灯 2.型号、功率:22W 3.安装方式:吸顶安装 |  | 套 | 1
865 | 011501009249 | 标识牌-卫生间门牌 | 1.定制成品卫生间门牌（含定制Logo） 2.材质：铝塑板基层+亚克力雕刻立体字 3.具体样式以施工现场为准 |  | m2 | 1
866 | 011501003249 | 成品衣柜 | 1.成品原木衣柜：1m*2m 2.具体样式以施工现场为准 |  | 个 | 1
867 | 011501009250 | 成品厨柜 | 1.名称：成品橱柜 2.规格、型号：地柜宽50cm高80cm、顶柜宽50cm |  | m | 1
本页小计
注：为计取规费等的使用，可在表中增设其中：“定额人工费”
表—08
分部分项工程和单价措施项目清单与计价表
工程名称：环卫基础设施升级改造（包1）-公厕室内维修改造（78-161） |  |  |  | 标段：环卫基础设施升级改造（包1） |  |  |  | 第 75 页 共 139 页
序号 | 项目编码 | 项目名称 | 项目特征描述 |  | 计量单位 | 工程量 | 金额（元）
[7 empty] | 综合单价 |  | 合价 | 其中
暂估价
高80cm（2cm厚大理石台面）
868 | 011501013125 | 成品吊柜 | 1.名称：木制成品吊柜 2.规格、型号：宽50cm高80cm |  | m | 1
869 | 011501003250 | 成品双人床 | 1.成品原木双人床：1.8m*1.8m 2.具体样式以施工现场为准 |  | 张 | 1
870 | 011609002126 | 隔断隔墙拆除 | 1.拆除隔墙的饰面种类:卫生间木隔断 |  | m2 | 30
871 | 011210005125 | 成品隔断 | 1.隔断材料品种、规格、颜色:金属铝蜂窝隔断，18mm厚，高1.8m 2.配件品种、规格:含不锈钢脚腿、合页、拉手、锁扣、挂钩 |  | m2 | 30
872 | 011207001205 | 电路整改 | 1.电路整改（包含电线整理，增加电线量不超50米材料，插座盒不超5个材料，开关不超5个材料及安装） |  | 项 | 1
分部小计
亨通巷水厕
873 | 011207001206 | 墙面装饰板 | 1.面层材料品种、规格:8mm厚，木饰面板 2.压条材料种类:铝合金压条 |  | m2 | 36.72
874 | 011606003055 | 天棚面龙骨及饰面拆除 | 1.拆除的基层类型:PVC饰面 2.龙骨及饰面种类:木龙骨 |  | m2 | 11.55
875 | 011302001065 | 吊顶天棚 | 1.龙骨材料种类:配套铝合金龙骨 2.面层材料品种:800mm*1000mm铝蜂窝集成吊顶 |  | m2 | 11.55
876 | 010103002123 | 余方弃置 | 1.废弃料品种:拆除废料（包含装、外运） 2.运距:投标人根据施工现场自行考虑，结算时不予调整 |  | m3 | 0.62
877 | 030404031245 | 小电器 | 1.名称:拆除换气扇 |  | 个 | 1
本页小计
注：为计取规费等的使用，可在表中增设其中：“定额人工费”
表—08
分部分项工程和单价措施项目清单与计价表
工程名称：环卫基础设施升级改造（包1）-公厕室内维修改造（78-161） |  |  |  | 标段：环卫基础设施升级改造（包1） |  |  |  | 第 76 页 共 139 页
序号 | 项目编码 | 项目名称 | 项目特征描述 |  | 计量单位 | 工程量 | 金额（元）
[7 empty] | 综合单价 |  | 合价 | 其中
暂估价
878 | 030404031246 | 小电器 | 1.名称:换气扇 2.型号、功率:53W，风量650m3/h 3.安装方式:吸顶安装 |  | 个 | 1
879 | 030412001196 | 普通灯具 | 1.名称:拆除吊灯、灯泡 |  | 套 | 1
880 | 030412001197 | 普通灯具 | 1.名称:吸顶灯 2.型号、功率:22W 3.安装方式:吸顶安装 |  | 套 | 1
881 | 011501009251 | 标识牌-卫生间门牌 | 1.定制成品卫生间门牌（含定制Logo） 2.材质：铝塑板基层+亚克力雕刻立体字 3.具体样式以施工现场为准 |  | m2 | 1
882 | 011501003251 | 成品衣柜 | 1.成品原木衣柜：1m*2m 2.具体样式以施工现场为准 |  | 个 | 1
883 | 011501009252 | 成品厨柜 | 1.名称：成品橱柜 2.规格、型号：地柜宽50cm高80cm、顶柜宽50cm高80cm（2cm厚大理石台面） |  | m | 1
884 | 011501013126 | 成品吊柜 | 1.名称：木制成品吊柜 2.规格、型号：宽50cm高80cm |  | m | 1
885 | 011501003252 | 成品双人床 | 1.成品原木双人床实：1.8m*1.8m 2.具体样式以施工现场为准 |  | 张 | 1
886 | 011609002127 | 隔断隔墙拆除 | 1.拆除隔墙的饰面种类:卫生间木隔断 |  | m2 | 30
887 | 011210005126 | 成品隔断 | 1.隔断材料品种、规格、颜色:金属铝蜂窝隔断，18mm厚，高1.8m 2.配件品种、规格:含不锈钢脚腿、合页、拉手、锁扣、挂钩 |  | m2 | 30
888 | 011207001207 | 电路整改 | 1.电路整改（包含电线整理，增加电线量不超50米材料，插座盒不超5个材料，开关不超5个材料及安装） |  | 项 | 1
分部小计
市法院后巷水厕
本页小计
注：为计取规费等的使用，可在表中增设其中：“定额人工费”
表—08
分部分项工程和单价措施项目清单与计价表
工程名称：环卫基础设施升级改造（包1）-公厕室内维修改造（78-161） |  |  |  | 标段：环卫基础设施升级改造（包1） |  |  |  | 第 77 页 共 139 页
序号 | 项目编码 | 项目名称 | 项目特征描述 |  | 计量单位 | 工程量 | 金额（元）
[7 empty] | 综合单价 |  | 合价 | 其中
暂估价
889 | 011608002055 | 铲除涂料面 | 1.铲除部位名称:内墙面涂料 |  | m2 | 106.5
890 | 011407001017 | 墙面喷刷涂料 | 1.喷刷涂料部位:内墙面 2.刮腻子要求:2遍 3.涂料品种、喷刷遍数:乳胶漆2遍 |  | m2 | 106.5
891 | 011608002056 | 铲除涂料面 | 1.铲除部位名称:乳胶漆天棚 |  | m2 | 52
892 | 011407002011 | 天棚喷刷涂料 | 1.喷刷涂料部位:天棚 2.刮腻子要求:2遍 3.涂料品种、喷刷遍数:乳胶漆2遍 |  | m2 | 52
893 | 011502004011 | 石膏装饰线 | 1.线条材料品种、规格、颜色:乳胶漆天棚石膏装饰线，宽度100mm |  | m | 29
894 | 010103002124 | 余方弃置 | 1.废弃料品种:拆除废料（包含装、外运） 2.运距:投标人根据施工现场自行考虑，结算时不予调整 |  | m3 | 0.56
895 | 030404031247 | 小电器 | 1.名称:拆除换气扇 |  | 个 | 1
896 | 030404031248 | 小电器 | 1.名称:换气扇 2.型号、功率:53W，风量650m3/h 3.安装方式:吸顶安装 |  | 个 | 1
897 | 030412001198 | 普通灯具 | 1.名称:拆除吊灯、灯泡 |  | 套 | 1
898 | 030412001199 | 普通灯具 | 1.名称:吸顶灯 2.型号、功率:22W 3.安装方式:吸顶安装 |  | 套 | 1
899 | 011501009253 | 标识牌-卫生间门牌 | 1.定制成品卫生间门牌（含定制Logo） 2.材质：铝塑板基层+亚克力雕刻立体字 3.具体样式以施工现场为准 |  | m2 | 1
900 | 011501003253 | 成品衣柜 | 1.成品原木衣柜：1m*2m 2.具体样式以施工现场为准 |  | 个 | 1
901 | 011501009254 | 成品厨柜 | 1.名称：成品橱柜 2.规格、型号：地柜宽50cm高80cm、顶柜宽50cm高80cm（2cm厚大理石台面） |  | m | 1
902 | 011501013127 | 成品吊柜 | 1.名称：木制成品吊柜 |  | m | 1
本页小计
注：为计取规费等的使用，可在表中增设其中：“定额人工费”
表—08
分部分项工程和单价措施项目清单与计价表
工程名称：环卫基础设施升级改造（包1）-公厕室内维修改造（78-161） |  |  |  | 标段：环卫基础设施升级改造（包1） |  |  |  | 第 78 页 共 139 页
序号 | 项目编码 | 项目名称 | 项目特征描述 |  | 计量单位 | 工程量 | 金额（元）
[7 empty] | 综合单价 |  | 合价 | 其中
暂估价
2.规格、型号：宽50cm高80cm
903 | 011501003254 | 成品双人床 | 1.成品原木双人床实：1.8m*1.8m 2.具体样式以施工现场为准 |  | 张 | 1
904 | 011609002128 | 隔断隔墙拆除 | 1.拆除隔墙的饰面种类:卫生间木隔断 |  | m2 | 30
905 | 011210005127 | 成品隔断 | 1.隔断材料品种、规格、颜色:金属铝蜂窝隔断，18mm厚，高1.8m 2.配件品种、规格:含不锈钢脚腿、合页、拉手、锁扣、挂钩 |  | m2 | 30
906 | 011207001208 | 电路整改 | 1.电路整改（包含电线整理，增加电线量不超50米材料，插座盒不超5个材料，开关不超5个材料及安装） |  | 项 | 1
分部小计
四完小后水厕
907 | 011606003056 | 天棚面龙骨及饰面拆除 | 1.拆除的基层类型:PVC饰面 2.龙骨及饰面种类:木龙骨 |  | m2 | 6.8
908 | 011302001066 | 吊顶天棚 | 1.龙骨材料种类:配套铝合金龙骨 2.面层材料品种:800mm*1000mm铝蜂窝集成吊顶 |  | m2 | 6.8
909 | 011610002109 | 金属门拆除 | 1.拆除金属门 |  | m2 | 11.39
910 | 010802001061 | 金属断桥铝合金门 | 1.门代号:60系列 2.门框、扇材质:断桥铝 3.玻璃品种、厚度:6A+12+6A |  | m2 | 11.39
911 | 010103002125 | 余方弃置 | 1.废弃料品种:拆除废料（包含装、外运） 2.运距:投标人根据施工现场自行考虑，结算时不予调整 |  | m3 | 1.69
912 | 030404031249 | 小电器 | 1.名称:拆除换气扇 |  | 个 | 1
913 | 030404031250 | 小电器 | 1.名称:换气扇 2.型号、功率:53W，风量 |  | 个 | 1
本页小计
注：为计取规费等的使用，可在表中增设其中：“定额人工费”
表—08
分部分项工程和单价措施项目清单与计价表
工程名称：环卫基础设施升级改造（包1）-公厕室内维修改造（78-161） |  |  |  | 标段：环卫基础设施升级改造（包1） |  |  |  | 第 79 页 共 139 页
序号 | 项目编码 | 项目名称 | 项目特征描述 |  | 计量单位 | 工程量 | 金额（元）
[7 empty] | 综合单价 |  | 合价 | 其中
暂估价
650m3/h 3.安装方式:吸顶安装
914 | 030412001200 | 普通灯具 | 1.名称:拆除吊灯、灯泡 |  | 套 | 1
915 | 030412001201 | 普通灯具 | 1.名称:吸顶灯 2.型号、功率:22W 3.安装方式:吸顶安装 |  | 套 | 1
916 | 011501009255 | 标识牌-卫生间门牌 | 1.定制成品卫生间门牌（含定制Logo） 2.材质：铝塑板基层+亚克力雕刻立体字 3.具体样式以施工现场为准 |  | m2 | 1
917 | 011501003255 | 成品衣柜 | 1.成品原木衣柜：1m*2m 2.具体样式以施工现场为准 |  | 个 | 1
918 | 011501009256 | 成品厨柜 | 1.名称：成品橱柜 2.规格、型号：地柜宽50cm高80cm、顶柜宽50cm高80cm（2cm厚大理石台面） |  | m | 1
919 | 011501013128 | 成品吊柜 | 1.名称：木制成品吊柜 2.规格、型号：宽50cm高80cm |  | m | 1
920 | 011501003256 | 成品双人床 | 1.成品原木双人床实：1.8m*1.8m 2.具体样式以施工现场为准 |  | 张 | 1
921 | 011609002129 | 隔断隔墙拆除 | 1.拆除隔墙的饰面种类:卫生间木隔断 |  | m2 | 30
922 | 011210005128 | 成品隔断 | 1.隔断材料品种、规格、颜色:金属铝蜂窝隔断，18mm厚，高1.8m 2.配件品种、规格:含不锈钢脚腿、合页、拉手、锁扣、挂钩 |  | m2 | 30
923 | 011207001209 | 电路整改 | 1.电路整改（包含电线整理，增加电线量不超50米材料，插座盒不超5个材料，开关不超5个材料及安装） |  | 项 | 1
分部小计
公安局水厕
924 | 011610002110 | 金属门拆除 | 1.拆除金属门 |  | m2 | 7.02
本页小计
注：为计取规费等的使用，可在表中增设其中：“定额人工费”
表—08
分部分项工程和单价措施项目清单与计价表
工程名称：环卫基础设施升级改造（包1）-公厕室内维修改造（78-161） |  |  |  | 标段：环卫基础设施升级改造（包1） |  |  |  | 第 80 页 共 139 页
序号 | 项目编码 | 项目名称 | 项目特征描述 |  | 计量单位 | 工程量 | 金额（元）
[7 empty] | 综合单价 |  | 合价 | 其中
暂估价
925 | 010802001062 | 金属断桥铝合金门 | 1.门代号:60系列 2.门框、扇材质:断桥铝 3.玻璃品种、厚度:6A+12+6A |  | m2 | 7.02
926 | 011609002130 | 隔断隔墙拆除 | 1.拆除隔墙的饰面种类:卫生间木隔断 |  | m2 | 24.73
927 | 011210005129 | 成品隔断 | 1.隔断材料品种、规格、颜色:金属铝蜂窝隔断，18mm厚，高1.8m 2.配件品种、规格:含不锈钢脚腿、合页、拉手、锁扣、挂钩 |  | m2 | 24.73
928 | 011103002029 | 橡胶板卷材楼地面 | 1.4mm厚水泥基自流平砂浆找平 2.2mm厚橡胶卷材面层 |  | m2 | 44.17
929 | 011207001210 | 墙面装饰板 | 1.面层材料品种、规格:8mm厚，木饰面板 2.压条材料种类:铝合金压条 |  | m2 | 124.71
930 | 011606003057 | 天棚面龙骨及饰面拆除 | 1.拆除的基层类型:PVC饰面 2.龙骨及饰面种类:木龙骨 |  | m2 | 44.17
931 | 011302001067 | 吊顶天棚 | 1.龙骨材料种类:配套铝合金龙骨 2.面层材料品种:800mm*1000mm铝蜂窝集成吊顶 |  | m2 | 44.17
932 | 011610002111 | 金属窗拆除 | 1.拆除金属窗 |  | m2 | 5.34
933 | 010807001048 | 金属断桥铝合金窗 | 1.窗代号:60系列 2.框、扇材质:金属断桥铝合金 3.玻璃品种、厚度:6A+12+6A |  | m2 | 5.34
934 | 010807004040 | 金属纱窗 | 1.框材质:铝合金 2.窗纱材料品种、规格:金刚纱 |  | m2 | 1.87
935 | 010103002126 | 余方弃置 | 1.废弃料品种:拆除废料（包含装、外运） 2.运距:投标人根据施工现场自行考虑，结算时不予调整 |  | m3 | 2.57
936 | 030404031251 | 小电器 | 1.名称:拆除换气扇 |  | 个 | 1
937 | 030404031252 | 小电器 | 1.名称:换气扇 |  | 个 | 1
本页小计
注：为计取规费等的使用，可在表中增设其中：“定额人工费”
表—08
分部分项工程和单价措施项目清单与计价表
工程名称：环卫基础设施升级改造（包1）-公厕室内维修改造（78-161） |  |  |  | 标段：环卫基础设施升级改造（包1） |  |  |  | 第 81 页 共 139 页
序号 | 项目编码 | 项目名称 | 项目特征描述 |  | 计量单位 | 工程量 | 金额（元）
[7 empty] | 综合单价 |  | 合价 | 其中
暂估价
2.型号、功率:53W，风量650m3/h 3.安装方式:吸顶安装
938 | 030412001202 | 普通灯具 | 1.名称:拆除吊灯、灯泡 |  | 套 | 1
939 | 030412001203 | 普通灯具 | 1.名称:吸顶灯 2.型号、功率:22W 3.安装方式:吸顶安装 |  | 套 | 1
940 | 011501009257 | 标识牌-卫生间门牌 | 1.定制成品卫生间门牌（含定制Logo） 2.材质：铝塑板基层+亚克力雕刻立体字 3.具体样式以施工现场为准 |  | m2 | 1
941 | 011501009258 | 成品厨柜 | 1.名称：成品橱柜 2.规格、型号：地柜宽50cm高80cm、顶柜宽50cm高80cm（2cm厚大理石台面） |  | m | 1
942 | 011501013129 | 成品吊柜 | 1.名称：木制成品吊柜 2.规格、型号：宽50cm高80cm |  | m | 1
943 | 011501003257 | 成品衣柜 | 1.成品原木衣柜：1m*2m 2.具体样式以施工现场为准 |  | 个 | 1
944 | 011501003258 | 成品双人床 | 1.成品原木双人床实：1.8m*1.8m 2.具体样式以施工现场为准 |  | 张 | 1
945 | 011207001211 | 电路整改 | 1.电路整改（包含电线整理，增加电线量不超50米材料，插座盒不超5个材料，开关不超5个材料及安装） |  | 项 | 1
分部小计
武警支队水厕
946 | 011207001212 | 墙面装饰板 | 1.面层材料品种、规格:8mm厚，木饰面板 2.压条材料种类:铝合金压条 |  | m2 | 58.24
947 | 010103002127 | 余方弃置 | 1.废弃料品种:拆除废料（包含装、外运） 2.运距:投标人根据施工现场自行考虑，结算时不予调整 |  | m3 | 0.85
本页小计
注：为计取规费等的使用，可在表中增设其中：“定额人工费”
表—08
分部分项工程和单价措施项目清单与计价表
工程名称：环卫基础设施升级改造（包1）-公厕室内维修改造（78-161） |  |  |  | 标段：环卫基础设施升级改造（包1） |  |  |  | 第 82 页 共 139 页
序号 | 项目编码 | 项目名称 | 项目特征描述 |  | 计量单位 | 工程量 | 金额（元）
[7 empty] | 综合单价 |  | 合价 | 其中
暂估价
948 | 030404031253 | 小电器 | 1.名称:拆除换气扇 |  | 个 | 1
949 | 030404031254 | 小电器 | 1.名称:换气扇 2.型号、功率:53W，风量650m3/h 3.安装方式:吸顶安装 |  | 个 | 1
950 | 030412001204 | 普通灯具 | 1.名称:拆除吊灯、灯泡 |  | 套 | 1
951 | 030412001205 | 普通灯具 | 1.名称:吸顶灯 2.型号、功率:22W 3.安装方式:吸顶安装 |  | 套 | 1
952 | 011501009259 | 标识牌-卫生间门牌 | 1.定制成品卫生间门牌（含定制Logo） 2.材质：铝塑板基层+亚克力雕刻立体字 3.具体样式以施工现场为准 |  | m2 | 1
953 | 011501003259 | 成品衣柜 | 1.成品原木衣柜：1m*2m 2.具体样式以施工现场为准 |  | 个 | 1
954 | 011501009260 | 成品厨柜 | 1.名称：成品橱柜 2.规格、型号：地柜宽50cm高80cm、顶柜宽50cm高80cm（2cm厚大理石台面） |  | m | 1
955 | 011501013130 | 成品吊柜 | 1.名称：木制成品吊柜 2.规格、型号：宽50cm高80cm |  | m | 1
956 | 011501003260 | 成品双人床 | 1.成品原木双人床实：1.8m*1.8m 2.具体样式以施工现场为准 |  | 张 | 1
957 | 011609002131 | 隔断隔墙拆除 | 1.拆除隔墙的饰面种类:卫生间木隔断 |  | m2 | 30
958 | 011210005130 | 成品隔断 | 1.隔断材料品种、规格、颜色:金属铝蜂窝隔断，18mm厚，高1.8m 2.配件品种、规格:含不锈钢脚腿、合页、拉手、锁扣、挂钩 |  | m2 | 30
959 | 011207001213 | 电路整改 | 1.电路整改（包含电线整理，增加电线量不超50米材料，插座盒不超5个材料，开关不超5个材料及安装） |  | 项 | 1
分部小计
本页小计
注：为计取规费等的使用，可在表中增设其中：“定额人工费”
表—08
分部分项工程和单价措施项目清单与计价表
工程名称：环卫基础设施升级改造（包1）-公厕室内维修改造（78-161） |  |  |  | 标段：环卫基础设施升级改造（包1） |  |  |  | 第 83 页 共 139 页
序号 | 项目编码 | 项目名称 | 项目特征描述 |  | 计量单位 | 工程量 | 金额（元）
[7 empty] | 综合单价 |  | 合价 | 其中
暂估价
七完小西墙水厕
960 | 011207001214 | 墙面装饰板 | 1.面层材料品种、规格:8mm厚，木饰面板 2.压条材料种类:铝合金压条 |  | m2 | 35.22
961 | 011606003058 | 天棚面龙骨及饰面拆除 | 1.拆除的基层类型:PVC饰面 2.龙骨及饰面种类:木龙骨 |  | m2 | 8.13
962 | 011302001068 | 吊顶天棚 | 1.龙骨材料种类:配套铝合金龙骨 2.面层材料品种:800mm*1000mm铝蜂窝集成吊顶 |  | m2 | 8.13
963 | 010103002128 | 余方弃置 | 1.废弃料品种:拆除废料（包含装、外运） 2.运距:投标人根据施工现场自行考虑，结算时不予调整 |  | m3 | 0.54
964 | 030404031255 | 小电器 | 1.名称:拆除换气扇 |  | 个 | 1
965 | 030404031256 | 小电器 | 1.名称:换气扇 2.型号、功率:53W，风量650m3/h 3.安装方式:吸顶安装 |  | 个 | 1
966 | 030412001206 | 普通灯具 | 1.名称:拆除吊灯、灯泡 |  | 套 | 1
967 | 030412001207 | 普通灯具 | 1.名称:吸顶灯 2.型号、功率:22W 3.安装方式:吸顶安装 |  | 套 | 1
968 | 011501009261 | 标识牌-卫生间门牌 | 1.定制成品卫生间门牌（含定制Logo） 2.材质：铝塑板基层+亚克力雕刻立体字 3.具体样式以施工现场为准 |  | m2 | 1
969 | 011501003261 | 成品衣柜 | 1.成品原木衣柜：1m*2m 2.具体样式以施工现场为准 |  | 个 | 1
970 | 011501009262 | 成品厨柜 | 1.名称：成品橱柜 2.规格、型号：地柜宽50cm高80cm、顶柜宽50cm高80cm（2cm厚大理石台面） |  | m | 1
971 | 011501013131 | 成品吊柜 | 1.名称：木制成品吊柜 2.规格、型号：宽50cm高 |  | m | 1
本页小计
注：为计取规费等的使用，可在表中增设其中：“定额人工费”
表—08
分部分项工程和单价措施项目清单与计价表
工程名称：环卫基础设施升级改造（包1）-公厕室内维修改造（78-161） |  |  |  | 标段：环卫基础设施升级改造（包1） |  |  |  | 第 84 页 共 139 页
序号 | 项目编码 | 项目名称 | 项目特征描述 |  | 计量单位 | 工程量 | 金额（元）
[7 empty] | 综合单价 |  | 合价 | 其中
暂估价
80cm
972 | 011501003262 | 成品双人床 | 1.成品原木双人床实：1.8m*1.8m 2.具体样式以施工现场为准 |  | 张 | 1
973 | 011609002132 | 隔断隔墙拆除 | 1.拆除隔墙的饰面种类:卫生间木隔断 |  | m2 | 30
974 | 011210005131 | 成品隔断 | 1.隔断材料品种、规格、颜色:金属铝蜂窝隔断，18mm厚，高1.8m 2.配件品种、规格:含不锈钢脚腿、合页、拉手、锁扣、挂钩 |  | m2 | 30
975 | 011207001215 | 电路整改 | 1.电路整改（包含电线整理，增加电线量不超50米材料，插座盒不超5个材料，开关不超5个材料及安装） |  | 项 | 1
分部小计
西源新村水厕
976 | 011207001216 | 墙面装饰板 | 1.面层材料品种、规格:8mm厚，木饰面板 2.压条材料种类:铝合金压条 |  | m2 | 61.45
977 | 011606003059 | 天棚面龙骨及饰面拆除 | 1.拆除的基层类型:PVC饰面 2.龙骨及饰面种类:木龙骨 |  | m2 | 14.52
978 | 011302001069 | 吊顶天棚 | 1.龙骨材料种类:配套铝合金龙骨 2.面层材料品种:800mm*1000mm铝蜂窝集成吊顶 |  | m2 | 14.52
979 | 011610002112 | 金属门拆除 | 1.拆除金属门 |  | m2 | 3.5
980 | 010802001063 | 金属断桥铝合金门 | 1.门代号:60系列 2.门框、扇材质:断桥铝 3.玻璃品种、厚度:6A+12+6A |  | m2 | 3.5
981 | 011610002113 | 金属窗拆除 | 1.拆除金属窗 |  | m2 | 0.67
982 | 010807001049 | 金属断桥铝合金窗 | 1.窗代号:60系列 2.框、扇材质:金属断桥铝合金 3.玻璃品种、厚度: |  | m2 | 0.67
本页小计
注：为计取规费等的使用，可在表中增设其中：“定额人工费”
表—08
分部分项工程和单价措施项目清单与计价表
工程名称：环卫基础设施升级改造（包1）-公厕室内维修改造（78-161） |  |  |  | 标段：环卫基础设施升级改造（包1） |  |  |  | 第 85 页 共 139 页
序号 | 项目编码 | 项目名称 | 项目特征描述 |  | 计量单位 | 工程量 | 金额（元）
[7 empty] | 综合单价 |  | 合价 | 其中
暂估价
6A+12+6A
983 | 011608002057 | 铲除涂料面 | 1.铲除部位名称:外墙面涂料 |  | m2 | 110
984 | 011204003032 | 块料墙面 | 1.安装方式:粘贴（含配件固定） 2.饰面：外墙一体板（4cm厚聚苯板+1cm厚面砖） 3.填充缝宽 3.部位：外墙面 |  | m2 | 110
985 | 010103002129 | 余方弃置 | 1.废弃料品种:拆除废料（包含装、外运） 2.运距:投标人根据施工现场自行考虑，结算时不予调整 |  | m3 | 1.34
986 | 030404031257 | 小电器 | 1.名称:拆除换气扇 |  | 个 | 1
987 | 030404031258 | 小电器 | 1.名称:换气扇 2.型号、功率:53W，风量650m3/h 3.安装方式:吸顶安装 |  | 个 | 1
988 | 030412001208 | 普通灯具 | 1.名称:拆除吊灯、灯泡 |  | 套 | 1
989 | 030412001209 | 普通灯具 | 1.名称:吸顶灯 2.型号、功率:22W 3.安装方式:吸顶安装 |  | 套 | 1
990 | 011501009263 | 标识牌-卫生间门牌 | 1.定制成品卫生间门牌（含定制Logo） 2.材质：铝塑板基层+亚克力雕刻立体字 3.具体样式以施工现场为准 |  | m2 | 1
991 | 011501003263 | 成品衣柜 | 1.成品原木衣柜：1m*2m 2.具体样式以施工现场为准 |  | 个 | 1
992 | 011501009264 | 成品厨柜 | 1.名称：成品橱柜 2.规格、型号：地柜宽50cm高80cm、顶柜宽50cm高80cm（2cm厚大理石台面） |  | m | 1
993 | 011501013132 | 成品吊柜 | 1.名称：木制成品吊柜 2.规格、型号：宽50cm高80cm |  | m | 1
994 | 011501003264 | 成品双人床 | 1.成品原木双人床实：1.8m*1.8m 2.具体样式以施工现场为 |  | 张 | 1
本页小计
注：为计取规费等的使用，可在表中增设其中：“定额人工费”
表—08
分部分项工程和单价措施项目清单与计价表
工程名称：环卫基础设施升级改造（包1）-公厕室内维修改造（78-161） |  |  |  | 标段：环卫基础设施升级改造（包1） |  |  |  | 第 86 页 共 139 页
序号 | 项目编码 | 项目名称 | 项目特征描述 |  | 计量单位 | 工程量 | 金额（元）
[7 empty] | 综合单价 |  | 合价 | 其中
暂估价
准
995 | 011609002133 | 隔断隔墙拆除 | 1.拆除隔墙的饰面种类:卫生间木隔断 |  | m2 | 30
996 | 011210005132 | 成品隔断 | 1.隔断材料品种、规格、颜色:金属铝蜂窝隔断，18mm厚，高1.8m 2.配件品种、规格:含不锈钢脚腿、合页、拉手、锁扣、挂钩 |  | m2 | 30
997 | 011207001217 | 电路整改 | 1.电路整改（包含电线整理，增加电线量不超50米材料，插座盒不超5个材料，开关不超5个材料及安装） |  | 项 | 1
分部小计
老干局水厕
998 | 011609002134 | 隔断隔墙拆除 | 1.拆除隔墙的饰面种类:卫生间木隔断 |  | m2 | 40.16
999 | 011210005133 | 成品隔断 | 1.隔断材料品种、规格、颜色:金属铝蜂窝隔断，18mm厚，高1.8m 2.配件品种、规格:含不锈钢脚腿、合页、拉手、锁扣、挂钩 |  | m2 | 40.16
1000 | 011207001218 | 墙面装饰板 | 1.面层材料品种、规格:8mm厚，木饰面板 2.压条材料种类:铝合金压条 |  | m2 | 72.6
1001 | 011606003060 | 天棚面龙骨及饰面拆除 | 1.拆除的基层类型:PVC饰面 2.龙骨及饰面种类:木龙骨 |  | m2 | 23.8
1002 | 011302001070 | 吊顶天棚 | 1.龙骨材料种类:配套铝合金龙骨 2.面层材料品种:800mm*1000mm铝蜂窝集成吊顶 |  | m2 | 23.8
1003 | 011610002114 | 金属门拆除 | 1.拆除金属门 |  | m2 | 2.06
1004 | 010802001064 | 金属断桥铝合金门 | 1.门代号:60系列 2.门框、扇材质:断桥铝 3.玻璃品种、厚度:6A+12+6A |  | m2 | 2.06
1005 | 010103002130 | 余方弃置 | 1.废弃料品种:拆除废料 |  | m3 | 1.19
本页小计
注：为计取规费等的使用，可在表中增设其中：“定额人工费”
表—08
分部分项工程和单价措施项目清单与计价表
工程名称：环卫基础设施升级改造（包1）-公厕室内维修改造（78-161） |  |  |  | 标段：环卫基础设施升级改造（包1） |  |  |  | 第 87 页 共 139 页
序号 | 项目编码 | 项目名称 | 项目特征描述 |  | 计量单位 | 工程量 | 金额（元）
[7 empty] | 综合单价 |  | 合价 | 其中
暂估价
（包含装、外运） 2.运距:投标人根据施工现场自行考虑，结算时不予调整
1006 | 030404031259 | 小电器 | 1.名称:拆除换气扇 |  | 个 | 1
1007 | 030404031260 | 小电器 | 1.名称:换气扇 2.型号、功率:53W，风量650m3/h 3.安装方式:吸顶安装 |  | 个 | 1
1008 | 030412001210 | 普通灯具 | 1.名称:拆除吊灯、灯泡 |  | 套 | 1
1009 | 030412001211 | 普通灯具 | 1.名称:吸顶灯 2.型号、功率:22W 3.安装方式:吸顶安装 |  | 套 | 1
1010 | 011501009265 | 标识牌-卫生间门牌 | 1.定制成品卫生间门牌（含定制Logo） 2.材质：铝塑板基层+亚克力雕刻立体字 3.具体样式以施工现场为准 |  | m2 | 1
1011 | 011501003265 | 成品衣柜 | 1.成品原木衣柜：1m*2m 2.具体样式以施工现场为准 |  | 个 | 1
1012 | 011501009266 | 成品厨柜 | 1.名称：成品橱柜 2.规格、型号：地柜宽50cm高80cm、顶柜宽50cm高80cm（2cm厚大理石台面） |  | m | 1
1013 | 011501013133 | 成品吊柜 | 1.名称：木制成品吊柜 2.规格、型号：宽50cm高80cm |  | m | 1
1014 | 011501003266 | 成品双人床 | 1.成品原木双人床实：1.8m*1.8m 2.具体样式以施工现场为准 |  | 张 | 1
1015 | 011207001219 | 电路整改 | 1.电路整改（包含电线整理，增加电线量不超50米材料，插座盒不超5个材料，开关不超5个材料及安装） |  | 项 | 1
分部小计
包神对面水厕
1016 | 011207001220 | 墙面装饰板 | 1.面层材料品种、规格:8mm厚，木饰面板 |  | m2 | 26.54
本页小计
注：为计取规费等的使用，可在表中增设其中：“定额人工费”
表—08
分部分项工程和单价措施项目清单与计价表
工程名称：环卫基础设施升级改造（包1）-公厕室内维修改造（78-161） |  |  |  | 标段：环卫基础设施升级改造（包1） |  |  |  | 第 88 页 共 139 页
序号 | 项目编码 | 项目名称 | 项目特征描述 |  | 计量单位 | 工程量 | 金额（元）
[7 empty] | 综合单价 |  | 合价 | 其中
暂估价
2.压条材料种类:铝合金压条
1017 | 011103002030 | 橡胶板卷材楼地面 | 1.4mm厚水泥基自流平砂浆找平 2.2mm厚橡胶卷材面层 |  | m2 | 4.55
1018 | 011606003061 | 天棚面龙骨及饰面拆除 | 1.拆除的基层类型:PVC饰面 2.龙骨及饰面种类:木龙骨 |  | m2 | 4.55
1019 | 011302001071 | 吊顶天棚 | 1.龙骨材料种类:配套铝合金龙骨 2.面层材料品种:800mm*1000mm铝蜂窝集成吊顶 |  | m2 | 4.55
1020 | 010103002131 | 余方弃置 | 1.废弃料品种:拆除废料（包含装、外运） 2.运距:投标人根据施工现场自行考虑，结算时不予调整 |  | m3 | 0.95
1021 | 030404031261 | 小电器 | 1.名称:拆除换气扇 |  | 个 | 1
1022 | 030404031262 | 小电器 | 1.名称:换气扇 2.型号、功率:53W，风量650m3/h 3.安装方式:吸顶安装 |  | 个 | 1
1023 | 030412001212 | 普通灯具 | 1.名称:拆除吊灯、灯泡 |  | 套 | 1
1024 | 030412001213 | 普通灯具 | 1.名称:吸顶灯 2.型号、功率:22W 3.安装方式:吸顶安装 |  | 套 | 1
1025 | 011501009267 | 标识牌-卫生间门牌 | 1.定制成品卫生间门牌（含定制Logo） 2.材质：铝塑板基层+亚克力雕刻立体字 3.具体样式以施工现场为准 |  | m2 | 1
1026 | 011501003267 | 成品衣柜 | 1.成品原木衣柜：1m*2m 2.具体样式以施工现场为准 |  | 个 | 1
1027 | 011501009268 | 成品厨柜 | 1.名称：成品橱柜 2.规格、型号：地柜宽50cm高80cm、顶柜宽50cm高80cm（2cm厚大理石台面） |  | m | 1
1028 | 011501013134 | 成品吊柜 | 1.名称：木制成品吊柜 2.规格、型号：宽50cm高 |  | m | 1
本页小计
注：为计取规费等的使用，可在表中增设其中：“定额人工费”
表—08
分部分项工程和单价措施项目清单与计价表
工程名称：环卫基础设施升级改造（包1）-公厕室内维修改造（78-161） |  |  |  | 标段：环卫基础设施升级改造（包1） |  |  |  | 第 89 页 共 139 页
序号 | 项目编码 | 项目名称 | 项目特征描述 |  | 计量单位 | 工程量 | 金额（元）
[7 empty] | 综合单价 |  | 合价 | 其中
暂估价
80cm
1029 | 011501003268 | 成品双人床 | 1.成品原木双人床实：1.8m*1.8m 2.具体样式以施工现场为准 |  | 张 | 1
1030 | 011609002135 | 隔断隔墙拆除 | 1.拆除隔墙的饰面种类:卫生间木隔断 |  | m2 | 30
1031 | 011210005134 | 成品隔断 | 1.隔断材料品种、规格、颜色:金属铝蜂窝隔断，18mm厚，高1.8m 2.配件品种、规格:含不锈钢脚腿、合页、拉手、锁扣、挂钩 |  | m2 | 30
1032 | 011207001221 | 电路整改 | 1.电路整改（包含电线整理，增加电线量不超50米材料，插座盒不超5个材料，开关不超5个材料及安装） |  | 项 | 1
分部小计
人民银行对面水厕
1033 | 011606003062 | 天棚面龙骨及饰面拆除 | 1.拆除的基层类型:PVC饰面 2.龙骨及饰面种类:木龙骨 |  | m2 | 43.93
1034 | 011302001072 | 吊顶天棚 | 1.龙骨材料种类:配套铝合金龙骨 2.面层材料品种:800mm*1000mm铝蜂窝集成吊顶 |  | m2 | 43.93
1035 | 011207001222 | 墙面装饰板 | 1.面层材料品种、规格:8mm厚，木饰面板 2.压条材料种类:铝合金压条 |  | m2 | 21.76
1036 | 011103002031 | 橡胶板卷材楼地面 | 1.4mm厚水泥基自流平砂浆找平 2.2mm厚橡胶卷材面层 |  | m2 | 9.44
1037 | 011610002115 | 金属门拆除 | 1.拆除金属门 |  | m2 | 5.04
1038 | 010802001065 | 金属断桥铝合金门 | 1.门代号:60系列 2.门框、扇材质:断桥铝 3.玻璃品种、厚度:6A+12+6A |  | m2 | 5.04
1039 | 011610002116 | 金属窗拆除 | 1.拆除金属窗 |  | m2 | 2.56
本页小计
注：为计取规费等的使用，可在表中增设其中：“定额人工费”
表—08
分部分项工程和单价措施项目清单与计价表
工程名称：环卫基础设施升级改造（包1）-公厕室内维修改造（78-161） |  |  |  | 标段：环卫基础设施升级改造（包1） |  |  |  | 第 90 页 共 139 页
序号 | 项目编码 | 项目名称 | 项目特征描述 |  | 计量单位 | 工程量 | 金额（元）
[7 empty] | 综合单价 |  | 合价 | 其中
暂估价
1040 | 010807001050 | 金属断桥铝合金窗 | 1.窗代号:60系列 2.框、扇材质:金属断桥铝合金 3.玻璃品种、厚度:6A+12+6A |  | m2 | 2.56
1041 | 010807004041 | 金属纱窗 | 1.框材质:铝合金 2.窗纱材料品种、规格:金刚纱 |  | m2 | 0.9
1042 | 011602001003 | 混凝土构件拆除 | 1.拆除构件:20cm厚素混凝土散水 |  | m3 | 3
1043 | 010507001003 | 散水 | 1.面层厚度:20cm 2.混凝土种类:现浇 3.混凝土强度等级:C20 |  | m2 | 15
1044 | 011608002058 | 铲除涂料面 | 1.铲除部位名称:外墙面涂料 |  | m2 | 50
1045 | 011204003033 | 块料墙面 | 1.安装方式:粘贴（含配件固定） 2.饰面：外墙一体板（4cm厚聚苯板+1cm厚面砖） 3.填充缝宽 3.部位：外墙面 |  | m2 | 50
1046 | 010103002132 | 余方弃置 | 1.废弃料品种:拆除废料（包含装、外运） 2.运距:投标人根据施工现场自行考虑，结算时不予调整 |  | m3 | 5.85
1047 | 030404031263 | 小电器 | 1.名称:拆除换气扇 |  | 个 | 1
1048 | 030404031264 | 小电器 | 1.名称:换气扇 2.型号、功率:53W，风量650m3/h 3.安装方式:吸顶安装 |  | 个 | 1
1049 | 030412001214 | 普通灯具 | 1.名称:拆除吊灯、灯泡 |  | 套 | 1
1050 | 030412001215 | 普通灯具 | 1.名称:吸顶灯 2.型号、功率:22W 3.安装方式:吸顶安装 |  | 套 | 1
1051 | 011501009269 | 标识牌-卫生间门牌 | 1.定制成品卫生间门牌（含定制Logo） 2.材质：铝塑板基层+亚克力雕刻立体字 3.具体样式以施工现场为准 |  | m2 | 1
1052 | 011501003269 | 成品衣柜 | 1.成品原木衣柜：1m*2m 2.具体样式以施工现场为 |  | 个 | 1
本页小计
注：为计取规费等的使用，可在表中增设其中：“定额人工费”
表—08
分部分项工程和单价措施项目清单与计价表
工程名称：环卫基础设施升级改造（包1）-公厕室内维修改造（78-161） |  |  |  | 标段：环卫基础设施升级改造（包1） |  |  |  | 第 91 页 共 139 页
序号 | 项目编码 | 项目名称 | 项目特征描述 |  | 计量单位 | 工程量 | 金额（元）
[7 empty] | 综合单价 |  | 合价 | 其中
暂估价
准
1053 | 011501009270 | 成品厨柜 | 1.名称：成品橱柜 2.规格、型号：地柜宽50cm高80cm、顶柜宽50cm高80cm（2cm厚大理石台面） |  | m | 1
1054 | 011501013135 | 成品吊柜 | 1.名称：木制成品吊柜 2.规格、型号：宽50cm高80cm |  | m | 1
1055 | 011501003270 | 成品双人床 | 1.成品原木双人床实：1.8m*1.8m 2.具体样式以施工现场为准 |  | 张 | 1
1056 | 011609002136 | 隔断隔墙拆除 | 1.拆除隔墙的饰面种类:卫生间木隔断 |  | m2 | 30
1057 | 011210005135 | 成品隔断 | 1.隔断材料品种、规格、颜色:金属铝蜂窝隔断，18mm厚，高1.8m 2.配件品种、规格:含不锈钢脚腿、合页、拉手、锁扣、挂钩 |  | m2 | 30
1058 | 011207001223 | 电路整改 | 1.电路整改（包含电线整理，增加电线量不超50米材料，插座盒不超5个材料，开关不超5个材料及安装） |  | 项 | 1
分部小计
第五监狱水厕
1059 | 011610002117 | 金属门拆除 | 1.拆除金属门 |  | m2 | 4.28
1060 | 010802001066 | 金属断桥铝合金门 | 1.门代号:60系列 2.门框、扇材质:断桥铝 3.玻璃品种、厚度:6A+12+6A |  | m2 | 4.28
1061 | 011610002118 | 金属窗拆除 | 1.拆除金属窗 |  | m2 | 1.8
1062 | 010807001051 | 金属断桥铝合金窗 | 1.窗代号:60系列 2.框、扇材质:金属断桥铝合金 3.玻璃品种、厚度:6A+12+6A |  | m2 | 1.8
1063 | 011608002059 | 铲除涂料面 | 1.铲除部位名称:外墙面涂料 |  | m2 | 150
1064 | 011407001018 | 墙面喷刷涂料 | 1.喷刷涂料部位:外墙面 2.刮腻子要求:2遍 |  | m2 | 150
本页小计
注：为计取规费等的使用，可在表中增设其中：“定额人工费”
表—08
分部分项工程和单价措施项目清单与计价表
工程名称：环卫基础设施升级改造（包1）-公厕室内维修改造（78-161） |  |  |  | 标段：环卫基础设施升级改造（包1） |  |  |  | 第 92 页 共 139 页
序号 | 项目编码 | 项目名称 | 项目特征描述 |  | 计量单位 | 工程量 | 金额（元）
[7 empty] | 综合单价 |  | 合价 | 其中
暂估价
3.涂料品种、喷刷遍数:丙烯酸酯涂料2遍
1065 | 010902007012 | 屋面檐沟 | 1.材料品种、规格:拉丝不锈钢屋檐包边，展开面100cm宽，2mm厚 |  | m2 | 35
1066 | 011609002137 | 隔断隔墙拆除 | 1.拆除隔墙的饰面种类:卫生间木隔断 |  | m2 | 39.96
1067 | 011210005136 | 成品隔断 | 1.隔断材料品种、规格、颜色:金属铝蜂窝隔断，18mm厚，高1.8m 2.配件品种、规格:含不锈钢脚腿、合页、拉手、锁扣、挂钩 |  | m2 | 39.96
1068 | 011608002060 | 铲除涂料面 | 1.铲除部位名称:内墙面涂料 |  | m2 | 20.04
1069 | 011407001019 | 墙面喷刷涂料 | 1.喷刷涂料部位:内墙面 2.刮腻子要求:2遍 3.涂料品种、喷刷遍数:乳胶漆2遍 |  | m2 | 20.04
1070 | 011606003063 | 天棚面龙骨及饰面拆除 | 1.拆除的基层类型:PVC饰面 2.龙骨及饰面种类:木龙骨 |  | m2 | 2.79
1071 | 011302001073 | 吊顶天棚 | 1.龙骨材料种类:配套铝合金龙骨 2.面层材料品种:800mm*1000mm铝蜂窝集成吊顶 |  | m2 | 2.79
1072 | 010103002133 | 余方弃置 | 1.废弃料品种:拆除废料（包含装、外运） 2.运距:投标人根据施工现场自行考虑，结算时不予调整 |  | m3 | 1.47
1073 | 030404031265 | 小电器 | 1.名称:拆除换气扇 |  | 个 | 1
1074 | 030404031266 | 小电器 | 1.名称:换气扇 2.型号、功率:53W，风量650m3/h 3.安装方式:吸顶安装 |  | 个 | 1
1075 | 030412001216 | 普通灯具 | 1.名称:拆除吊灯、灯泡 |  | 套 | 1
1076 | 030412001217 | 普通灯具 | 1.名称:吸顶灯 2.型号、功率:22W 3.安装方式:吸顶安装 |  | 套 | 1
1077 | 011501009271 | 标识牌-卫生间门牌 | 1.定制成品卫生间门牌（含定制Logo） |  | m2 | 1
本页小计
注：为计取规费等的使用，可在表中增设其中：“定额人工费”
表—08
分部分项工程和单价措施项目清单与计价表
工程名称：环卫基础设施升级改造（包1）-公厕室内维修改造（78-161） |  |  |  | 标段：环卫基础设施升级改造（包1） |  |  |  | 第 93 页 共 139 页
序号 | 项目编码 | 项目名称 | 项目特征描述 |  | 计量单位 | 工程量 | 金额（元）
[7 empty] | 综合单价 |  | 合价 | 其中
暂估价
2.材质：铝塑板基层+亚克力雕刻立体字 3.具体样式以施工现场为准
1078 | 011501003271 | 成品衣柜 | 1.成品原木衣柜：1m*2m 2.具体样式以施工现场为准 |  | 个 | 1
1079 | 011501009272 | 成品厨柜 | 1.名称：成品橱柜 2.规格、型号：地柜宽50cm高80cm、顶柜宽50cm高80cm（2cm厚大理石台面） |  | m | 1
1080 | 011501013136 | 成品吊柜 | 1.名称：木制成品吊柜 2.规格、型号：宽50cm高80cm |  | m | 1
1081 | 011501003272 | 成品双人床 | 1.成品原木双人床实：1.8m*1.8m 2.具体样式以施工现场为准 |  | 张 | 1
1082 | 011605001039 | 地面块料拆除 | 1.拆除地面砖及找平层 |  | m2 | 50
1083 | 011102003026 | 块料楼地面 | 1.800mm*800mm防滑地砖面层 2.20mm厚1：2.5水泥砂浆结合层 3.20mm厚1：2.5水泥砂浆找平层 |  | m2 | 50
1084 | 011601001025 | 砖砌体拆除 | 1.拆除砖砌水厕墩台 |  | m3 | 5
1085 | 010401012025 | 砖砌墩台 | 1.部位:墩台 2.砖品种、规格:红青砖240mm*115mm*53mm 3.砂浆强度等级、配合比:混合砂浆M10 |  | m3 | 5
1086 | 011207001224 | 电路整改 | 1.电路整改（包含电线整理，增加电线量不超50米材料，插座盒不超5个材料，开关不超5个材料及安装） |  | 项 | 1
分部小计
汽车南站水厕
1087 | 011610002119 | 金属门拆除 | 1.拆除金属门 |  | m2 | 2.16
1088 | 010802001067 | 金属断桥铝合金门 | 1.门代号:60系列 2.门框、扇材质:断桥铝 3.玻璃品种、厚度: |  | m2 | 2.16
本页小计
注：为计取规费等的使用，可在表中增设其中：“定额人工费”
表—08
分部分项工程和单价措施项目清单与计价表
工程名称：环卫基础设施升级改造（包1）-公厕室内维修改造（78-161） |  |  |  | 标段：环卫基础设施升级改造（包1） |  |  |  | 第 94 页 共 139 页
序号 | 项目编码 | 项目名称 | 项目特征描述 |  | 计量单位 | 工程量 | 金额（元）
[7 empty] | 综合单价 |  | 合价 | 其中
暂估价
6A+12+6A
1089 | 011207001225 | 墙面装饰板 | 1.面层材料品种、规格:8mm厚，木饰面板 2.压条材料种类:铝合金压条 |  | m2 | 60.93
1090 | 011606003064 | 天棚面龙骨及饰面拆除 | 1.拆除的基层类型:PVC饰面 2.龙骨及饰面种类:木龙骨 |  | m2 | 25.23
1091 | 011302001074 | 吊顶天棚 | 1.龙骨材料种类:配套铝合金龙骨 2.面层材料品种:800mm*1000mm铝蜂窝集成吊顶 |  | m2 | 25.23
1092 | 010103002134 | 余方弃置 | 1.废弃料品种:拆除废料（包含装、外运） 2.运距:投标人根据施工现场自行考虑，结算时不予调整 |  | m3 | 0.57
1093 | 030404031267 | 小电器 | 1.名称:拆除换气扇 |  | 个 | 1
1094 | 030404031268 | 小电器 | 1.名称:换气扇 2.型号、功率:53W，风量650m3/h 3.安装方式:吸顶安装 |  | 个 | 1
1095 | 030412001218 | 普通灯具 | 1.名称:拆除吊灯、灯泡 |  | 套 | 1
1096 | 030412001219 | 普通灯具 | 1.名称:吸顶灯 2.型号、功率:22W 3.安装方式:吸顶安装 |  | 套 | 1
1097 | 011501009273 | 标识牌-卫生间门牌 | 1.定制成品卫生间门牌（含定制Logo） 2.材质：铝塑板基层+亚克力雕刻立体字 3.具体样式以施工现场为准 |  | m2 | 1
1098 | 011501003273 | 成品衣柜 | 1.成品原木衣柜：1m*2m 2.具体样式以施工现场为准 |  | 个 | 1
1099 | 011501009274 | 成品厨柜 | 1.名称：成品橱柜 2.规格、型号：地柜宽50cm高80cm、顶柜宽50cm高80cm（2cm厚大理石台面） |  | m | 1
1100 | 011501013137 | 成品吊柜 | 1.名称：木制成品吊柜 2.规格、型号：宽50cm高 |  | m | 1
本页小计
注：为计取规费等的使用，可在表中增设其中：“定额人工费”
表—08
分部分项工程和单价措施项目清单与计价表
工程名称：环卫基础设施升级改造（包1）-公厕室内维修改造（78-161） |  |  |  | 标段：环卫基础设施升级改造（包1） |  |  |  | 第 95 页 共 139 页
序号 | 项目编码 | 项目名称 | 项目特征描述 |  | 计量单位 | 工程量 | 金额（元）
[7 empty] | 综合单价 |  | 合价 | 其中
暂估价
80cm
1101 | 011501003274 | 成品双人床 | 1.成品原木双人床实：1.8m*1.8m 2.具体样式以施工现场为准 |  | 张 | 1
1102 | 011609002138 | 隔断隔墙拆除 | 1.拆除隔墙的饰面种类:卫生间木隔断 |  | m2 | 30
1103 | 011210005137 | 成品隔断 | 1.隔断材料品种、规格、颜色:金属铝蜂窝隔断，18mm厚，高1.8m 2.配件品种、规格:含不锈钢脚腿、合页、拉手、锁扣、挂钩 |  | m2 | 30
1104 | 011207001226 | 电路整改 | 1.电路整改（包含电线整理，增加电线量不超50米材料，插座盒不超5个材料，开关不超5个材料及安装） |  | 项 | 1
分部小计
太古巷水厕
1105 | 011609002139 | 隔断隔墙拆除 | 1.拆除隔墙的饰面种类:卫生间木隔断 |  | m2 | 45.72
1106 | 011210005138 | 成品隔断 | 1.隔断材料品种、规格、颜色:金属铝蜂窝隔断，18mm厚，高1.8m 2.配件品种、规格:含不锈钢脚腿、合页、拉手、锁扣、挂钩 |  | m2 | 45.72
1107 | 011605001040 | 平面块料拆除 | 1.饰面材料种类:拆除室外石材台阶面层 |  | m2 | 15
1108 | 011107001014 | 石材台阶面 | 1.粘结材料种类:20mm厚M20水泥砂浆结合层 2.面层材料品种、规格、颜色:20mm厚花岗岩石材 |  | m2 | 15
1109 | 011610002120 | 金属窗拆除 | 1.拆除金属窗 |  | m2 | 10
1110 | 010807001052 | 金属断桥铝合金窗 | 1.窗代号:60系列 2.框、扇材质:金属断桥铝合金 3.玻璃品种、厚度:6A+12+6A |  | m2 | 10
1111 | 010807004042 | 金属纱窗 | 1.框材质:铝合金 2.窗纱材料品种、规格:金刚纱 |  | m2 | 3.5
本页小计
注：为计取规费等的使用，可在表中增设其中：“定额人工费”
表—08
分部分项工程和单价措施项目清单与计价表
工程名称：环卫基础设施升级改造（包1）-公厕室内维修改造（78-161） |  |  |  | 标段：环卫基础设施升级改造（包1） |  |  |  | 第 96 页 共 139 页
序号 | 项目编码 | 项目名称 | 项目特征描述 |  | 计量单位 | 工程量 | 金额（元）
[7 empty] | 综合单价 |  | 合价 | 其中
暂估价
1112 | 010103002135 | 余方弃置 | 1.废弃料品种:拆除废料（包含装、外运） 2.运距:投标人根据施工现场自行考虑，结算时不予调整 |  | m3 | 0.49
1113 | 030404031269 | 小电器 | 1.名称:拆除换气扇 |  | 个 | 1
1114 | 030404031270 | 小电器 | 1.名称:换气扇 2.型号、功率:53W，风量650m3/h 3.安装方式:吸顶安装 |  | 个 | 1
1115 | 030412001220 | 普通灯具 | 1.名称:拆除吊灯、灯泡 |  | 套 | 1
1116 | 030412001221 | 普通灯具 | 1.名称:吸顶灯 2.型号、功率:22W 3.安装方式:吸顶安装 |  | 套 | 1
1117 | 011501009275 | 标识牌-卫生间门牌 | 1.定制成品卫生间门牌（含定制Logo） 2.材质：铝塑板基层+亚克力雕刻立体字 3.具体样式以施工现场为准 |  | m2 | 1
1118 | 011501003275 | 成品衣柜 | 1.成品原木衣柜：1m*2m 2.具体样式以施工现场为准 |  | 个 | 1
1119 | 011501009276 | 成品厨柜 | 1.名称：成品橱柜 2.规格、型号：地柜宽50cm高80cm、顶柜宽50cm高80cm（2cm厚大理石台面） |  | m | 1
1120 | 011501013138 | 成品吊柜 | 1.名称：木制成品吊柜 2.规格、型号：宽50cm高80cm |  | m | 1
1121 | 011501003276 | 成品双人床 | 1.成品原木双人床实：1.8m*1.8m 2.具体样式以施工现场为准 |  | 张 | 1
1122 | 011207001227 | 电路整改 | 1.电路整改（包含电线整理，增加电线量不超50米材料，插座盒不超5个材料，开关不超5个材料及安装） |  | 项 | 1
分部小计
民中底商水厕
1123 | 011207001228 | 墙面装饰板 | 1.面层材料品种、规格: |  | m2 | 84.06
本页小计
注：为计取规费等的使用，可在表中增设其中：“定额人工费”
表—08
分部分项工程和单价措施项目清单与计价表
工程名称：环卫基础设施升级改造（包1）-公厕室内维修改造（78-161） |  |  |  | 标段：环卫基础设施升级改造（包1） |  |  |  | 第 97 页 共 139 页
序号 | 项目编码 | 项目名称 | 项目特征描述 |  | 计量单位 | 工程量 | 金额（元）
[7 empty] | 综合单价 |  | 合价 | 其中
暂估价
8mm厚，木饰面板 2.压条材料种类:铝合金压条
1124 | 011103002032 | 橡胶板卷材楼地面 | 1.4mm厚水泥基自流平砂浆找平 2.2mm厚橡胶卷材面层 |  | m2 | 13.14
1125 | 010103002136 | 余方弃置 | 1.废弃料品种:拆除废料（包含装、外运） 2.运距:投标人根据施工现场自行考虑，结算时不予调整 |  | m3 | 0.85
1126 | 030404031271 | 小电器 | 1.名称:拆除换气扇 |  | 个 | 1
1127 | 030404031272 | 小电器 | 1.名称:换气扇 2.型号、功率:53W，风量650m3/h 3.安装方式:吸顶安装 |  | 个 | 1
1128 | 030412001222 | 普通灯具 | 1.名称:拆除吊灯、灯泡 |  | 套 | 1
1129 | 030412001223 | 普通灯具 | 1.名称:吸顶灯 2.型号、功率:22W 3.安装方式:吸顶安装 |  | 套 | 1
1130 | 011501009277 | 标识牌-卫生间门牌 | 1.定制成品卫生间门牌（含定制Logo） 2.材质：铝塑板基层+亚克力雕刻立体字 3.具体样式以施工现场为准 |  | m2 | 1
1131 | 011501003277 | 成品衣柜 | 1.成品原木衣柜：1m*2m 2.具体样式以施工现场为准 |  | 个 | 1
1132 | 011501009278 | 成品厨柜 | 1.名称：成品橱柜 2.规格、型号：地柜宽50cm高80cm、顶柜宽50cm高80cm（2cm厚大理石台面） |  | m | 1
1133 | 011501013139 | 成品吊柜 | 1.名称：木制成品吊柜 2.规格、型号：宽50cm高80cm |  | m | 1
1134 | 011501003278 | 成品双人床 | 1.成品原木双人床实：1.8m*1.8m 2.具体样式以施工现场为准 |  | 张 | 1
1135 | 011609002140 | 隔断隔墙拆除 | 1.拆除隔墙的饰面种类:卫生间木隔断 |  | m2 | 30
1136 | 011210005139 | 成品隔断 | 1.隔断材料品种、规格、 |  | m2 | 30
本页小计
注：为计取规费等的使用，可在表中增设其中：“定额人工费”
表—08
分部分项工程和单价措施项目清单与计价表
工程名称：环卫基础设施升级改造（包1）-公厕室内维修改造（78-161） |  |  |  | 标段：环卫基础设施升级改造（包1） |  |  |  | 第 98 页 共 139 页
序号 | 项目编码 | 项目名称 | 项目特征描述 |  | 计量单位 | 工程量 | 金额（元）
[7 empty] | 综合单价 |  | 合价 | 其中
暂估价
颜色:金属铝蜂窝隔断，18mm厚，高1.8m 2.配件品种、规格:含不锈钢脚腿、合页、拉手、锁扣、挂钩
1137 | 011207001229 | 电路整改 | 1.电路整改（包含电线整理，增加电线量不超50米材料，插座盒不超5个材料，开关不超5个材料及安装） |  | 项 | 1
分部小计
民中里院水厕
1138 | 011103002033 | 橡胶板卷材楼地面 | 1.4mm厚水泥基自流平砂浆找平 2.2mm厚橡胶卷材面层 |  | m2 | 57.11
1139 | 011207001230 | 墙面装饰板 | 1.面层材料品种、规格:8mm厚，木饰面板 2.压条材料种类:铝合金压条 |  | m2 | 97.79
1140 | 011608002061 | 铲除涂料面 | 1.铲除部位名称:乳胶漆天棚 |  | m2 | 54.15
1141 | 011407002012 | 天棚喷刷涂料 | 1.喷刷涂料部位:天棚 2.刮腻子要求:2遍 3.涂料品种、喷刷遍数:乳胶漆2遍 |  | m2 | 54.15
1142 | 011502004012 | 石膏装饰线 | 1.线条材料品种、规格、颜色:乳胶漆天棚石膏装饰线，宽度100mm |  | m | 42.58
1143 | 011609002141 | 隔断隔墙拆除 | 1.拆除隔墙的饰面种类:卫生间木隔断 |  | m2 | 95.04
1144 | 011210005140 | 成品隔断 | 1.隔断材料品种、规格、颜色:金属铝蜂窝隔断，18mm厚，高1.8m 2.配件品种、规格:含不锈钢脚腿、合页、拉手、锁扣、挂钩 |  | m2 | 95.04
1145 | 010103002137 | 余方弃置 | 1.废弃料品种:拆除废料（包含装、外运） 2.运距:投标人根据施工现场自行考虑，结算时不予调整 |  | m3 | 1.68
1146 | 030404031273 | 小电器 | 1.名称:拆除换气扇 |  | 个 | 1
1147 | 030404031274 | 小电器 | 1.名称:换气扇 |  | 个 | 1
本页小计
注：为计取规费等的使用，可在表中增设其中：“定额人工费”
表—08
分部分项工程和单价措施项目清单与计价表
工程名称：环卫基础设施升级改造（包1）-公厕室内维修改造（78-161） |  |  |  | 标段：环卫基础设施升级改造（包1） |  |  |  | 第 99 页 共 139 页
序号 | 项目编码 | 项目名称 | 项目特征描述 |  | 计量单位 | 工程量 | 金额（元）
[7 empty] | 综合单价 |  | 合价 | 其中
暂估价
2.型号、功率:53W，风量650m3/h 3.安装方式:吸顶安装
1148 | 030412001224 | 普通灯具 | 1.名称:拆除吊灯、灯泡 |  | 套 | 1
1149 | 030412001225 | 普通灯具 | 1.名称:吸顶灯 2.型号、功率:22W 3.安装方式:吸顶安装 |  | 套 | 1
1150 | 011501009279 | 标识牌-卫生间门牌 | 1.定制成品卫生间门牌（含定制Logo） 2.材质：铝塑板基层+亚克力雕刻立体字 3.具体样式以施工现场为准 |  | m2 | 1
1151 | 011501003279 | 成品衣柜 | 1.成品原木衣柜：1m*2m 2.具体样式以施工现场为准 |  | 个 | 1
1152 | 011501009280 | 成品厨柜 | 1.名称：成品橱柜 2.规格、型号：地柜宽50cm高80cm、顶柜宽50cm高80cm（2cm厚大理石台面） |  | m | 1
1153 | 011501013140 | 成品吊柜 | 1.名称：木制成品吊柜 2.规格、型号：宽50cm高80cm |  | m | 1
1154 | 011501003280 | 成品双人床 | 1.成品原木双人床实：1.8m*1.8m 2.具体样式以施工现场为准 |  | 张 | 1
1155 | 011605001041 | 地面块料拆除 | 1.拆除地面砖及找平层 |  | m2 | 50
1156 | 011102003027 | 块料楼地面 | 1.800mm*800mm防滑地砖面层 2.20mm厚1：2.5水泥砂浆结合层 3.20mm厚1：2.5水泥砂浆找平层 |  | m2 | 50
1157 | 011601001026 | 砖砌体拆除 | 1.拆除砖砌水厕墩台 |  | m3 | 5
1158 | 010401012026 | 砖砌墩台 | 1.部位:墩台 2.砖品种、规格:红青砖240mm*115mm*53mm 3.砂浆强度等级、配合比:混合砂浆M10 |  | m3 | 5
1159 | 011207001231 | 电路整改 | 1.电路整改（包含电线整理，增加电线量不超50米材料，插座盒不超5个材 |  | 项 | 1
本页小计
注：为计取规费等的使用，可在表中增设其中：“定额人工费”
表—08
分部分项工程和单价措施项目清单与计价表
工程名称：环卫基础设施升级改造（包1）-公厕室内维修改造（78-161） |  |  |  | 标段：环卫基础设施升级改造（包1） |  |  |  | 第 100 页 共 139 页
序号 | 项目编码 | 项目名称 | 项目特征描述 |  | 计量单位 | 工程量 | 金额（元）
[7 empty] | 综合单价 |  | 合价 | 其中
暂估价
料，开关不超5个材料及安装）
分部小计
民中大院水厕
1160 | 011610002121 | 金属门拆除 | 1.拆除金属门 |  | m2 | 6.23
1161 | 010802001068 | 金属断桥铝合金门 | 1.门代号:60系列 2.门框、扇材质:断桥铝 3.玻璃品种、厚度:6A+12+6A |  | m2 | 6.23
1162 | 011207001232 | 墙面装饰板 | 1.面层材料品种、规格:8mm厚，木饰面板 2.压条材料种类:铝合金压条 |  | m2 | 67.54
1163 | 011103002034 | 橡胶板卷材楼地面 | 1.4mm厚水泥基自流平砂浆找平 2.2mm厚橡胶卷材面层 |  | m2 | 4.16
1164 | 011606003065 | 天棚面龙骨及饰面拆除 | 1.拆除的基层类型:PVC饰面 2.龙骨及饰面种类:木龙骨 |  | m2 | 4.16
1165 | 011302001075 | 吊顶天棚 | 1.龙骨材料种类:配套铝合金龙骨 2.面层材料品种:800mm*1000mm铝蜂窝集成吊顶 |  | m2 | 4.16
1166 | 010103002138 | 余方弃置 | 1.废弃料品种:拆除废料（包含装、外运） 2.运距:投标人根据施工现场自行考虑，结算时不予调整 |  | m3 | 1
1167 | 030404031275 | 小电器 | 1.名称:拆除换气扇 |  | 个 | 1
1168 | 030404031276 | 小电器 | 1.名称:换气扇 2.型号、功率:25W，风量150m3/h 3.安装方式:吸顶安装 |  | 个 | 1
1169 | 030412001226 | 普通灯具 | 1.名称:拆除吊灯、灯泡 |  | 套 | 1
1170 | 030412001227 | 普通灯具 | 1.名称:吸顶灯 2.型号、功率:22W 3.安装方式:吸顶安装 |  | 套 | 1
1171 | 011501009281 | 标识牌-卫生间门牌 | 1.定制成品卫生间门牌（含定制Logo） 2.材质：铝塑板基层+亚 |  | m2 | 1
本页小计
注：为计取规费等的使用，可在表中增设其中：“定额人工费”
表—08
分部分项工程和单价措施项目清单与计价表
工程名称：环卫基础设施升级改造（包1）-公厕室内维修改造（78-161） |  |  |  | 标段：环卫基础设施升级改造（包1） |  |  |  | 第 101 页 共 139 页
序号 | 项目编码 | 项目名称 | 项目特征描述 |  | 计量单位 | 工程量 | 金额（元）
[7 empty] | 综合单价 |  | 合价 | 其中
暂估价
克力雕刻立体字 3.具体样式以施工现场为准
1172 | 011501003281 | 成品衣柜 | 1.成品原木衣柜：1m*2m 2.具体样式以施工现场为准 |  | 个 | 1
1173 | 011501009282 | 成品厨柜 | 1.名称：成品橱柜 2.规格、型号：地柜宽50cm高80cm、顶柜宽50cm高80cm（2cm厚大理石台面） |  | m | 1
1174 | 011501013141 | 成品吊柜 | 1.名称：木制成品吊柜 2.规格、型号：宽50cm高80cm |  | m | 1
1175 | 011501003282 | 成品双人床 | 1.成品原木双人床：1.8m*1.8m 2.具体样式以施工现场为准 |  | 张 | 1
1176 | 011609002142 | 隔断隔墙拆除 | 1.拆除隔墙的饰面种类:卫生间木隔断 |  | m2 | 30
1177 | 011210005141 | 成品隔断 | 1.隔断材料品种、规格、颜色:金属铝蜂窝隔断，18mm厚，高1.8m 2.配件品种、规格:含不锈钢脚腿、合页、拉手、锁扣、挂钩 |  | m2 | 30
1178 | 011207001233 | 电路整改 | 1.电路整改（包含电线整理，增加电线量不超50米材料，插座盒不超5个材料，开关不超5个材料及安装） |  | 项 | 1
分部小计
福利院水厕
1179 | 011610002122 | 金属门拆除 | 1.拆除金属门 |  | m2 | 11.29
1180 | 010802001069 | 金属断桥铝合金门 | 1.门代号:60系列 2.门框、扇材质:断桥铝 3.玻璃品种、厚度:6A+12+6A |  | m2 | 11.29
1181 | 011609002143 | 隔断隔墙拆除 | 1.拆除隔墙的饰面种类:卫生间木隔断 |  | m2 | 30.24
1182 | 011210005142 | 成品隔断 | 1.隔断材料品种、规格、颜色:金属铝蜂窝隔断，18mm厚，高1.8m |  | m2 | 30.24
本页小计
注：为计取规费等的使用，可在表中增设其中：“定额人工费”
表—08
分部分项工程和单价措施项目清单与计价表
工程名称：环卫基础设施升级改造（包1）-公厕室内维修改造（78-161） |  |  |  | 标段：环卫基础设施升级改造（包1） |  |  |  | 第 102 页 共 139 页
序号 | 项目编码 | 项目名称 | 项目特征描述 |  | 计量单位 | 工程量 | 金额（元）
[7 empty] | 综合单价 |  | 合价 | 其中
暂估价
2.配件品种、规格:含不锈钢脚腿、合页、拉手、锁扣、挂钩
1183 | 011207001234 | 墙面装饰板 | 1.面层材料品种、规格:8mm厚，木饰面板 2.压条材料种类:铝合金压条 |  | m2 | 32.55
1184 | 011606003066 | 天棚面龙骨及饰面拆除 | 1.拆除的基层类型:PVC饰面 2.龙骨及饰面种类:木龙骨 |  | m2 | 5.84
1185 | 011302001076 | 吊顶天棚 | 1.龙骨材料种类:配套铝合金龙骨 2.面层材料品种:800mm*1000mm铝蜂窝集成吊顶 |  | m2 | 5.84
1186 | 010103002139 | 余方弃置 | 1.废弃料品种:拆除废料（包含装、外运） 2.运距:投标人根据施工现场自行考虑，结算时不予调整 |  | m3 | 1.5
1187 | 030404031277 | 小电器 | 1.名称:拆除换气扇 |  | 个 | 1
1188 | 030404031278 | 小电器 | 1.名称:换气扇 2.型号、功率:53W，风量650m3/h 3.安装方式:吸顶安装 |  | 个 | 1
1189 | 030412001228 | 普通灯具 | 1.名称:拆除吊灯、灯泡 |  | 套 | 1
1190 | 030412001229 | 普通灯具 | 1.名称:吸顶灯 2.型号、功率:22W 3.安装方式:吸顶安装 |  | 套 | 1
1191 | 011501009283 | 标识牌-卫生间门牌 | 1.定制成品卫生间门牌（含定制Logo） 2.材质：铝塑板基层+亚克力雕刻立体字 3.具体样式以施工现场为准 |  | m2 | 1
1192 | 011501003283 | 成品衣柜 | 1.成品原木衣柜：1m*2m 2.具体样式以施工现场为准 |  | 个 | 1
1193 | 011501009284 | 成品厨柜 | 1.名称：成品橱柜 2.规格、型号：地柜宽50cm高80cm、顶柜宽50cm高80cm（2cm厚大理石台面） |  | m | 1
本页小计
注：为计取规费等的使用，可在表中增设其中：“定额人工费”
表—08
分部分项工程和单价措施项目清单与计价表
工程名称：环卫基础设施升级改造（包1）-公厕室内维修改造（78-161） |  |  |  | 标段：环卫基础设施升级改造（包1） |  |  |  | 第 103 页 共 139 页
序号 | 项目编码 | 项目名称 | 项目特征描述 |  | 计量单位 | 工程量 | 金额（元）
[7 empty] | 综合单价 |  | 合价 | 其中
暂估价
1194 | 011501013142 | 成品吊柜 | 1.名称：木制成品吊柜 2.规格、型号：宽50cm高80cm |  | m | 1
1195 | 011501003284 | 成品双人床 | 1.成品原木双人床实：1.8m*1.8m 2.具体样式以施工现场为准 |  | 张 | 1
1196 | 011605001042 | 地面块料拆除 | 1.拆除地面砖及找平层 |  | m2 | 50
1197 | 011102003028 | 块料楼地面 | 1.800mm*800mm防滑地砖面层 2.20mm厚1：2.5水泥砂浆结合层 3.20mm厚1：2.5水泥砂浆找平层 |  | m2 | 50
1198 | 011601001027 | 砖砌体拆除 | 1.拆除砖砌水厕墩台 |  | m3 | 5
1199 | 010401012027 | 砖砌墩台 | 1.部位:墩台 2.砖品种、规格:红青砖240mm*115mm*53mm 3.砂浆强度等级、配合比:混合砂浆M10 |  | m3 | 5
1200 | 011207001235 | 电路整改 | 1.电路整改（包含电线整理，增加电线量不超50米材料，插座盒不超5个材料，开关不超5个材料及安装） |  | 项 | 1
分部小计
锦绣苑3号水厕
1201 | 011608002062 | 铲除涂料面 | 1.铲除部位名称:乳胶漆天棚 |  | m2 | 18.02
1202 | 011407002013 | 天棚喷刷涂料 | 1.喷刷涂料部位:天棚 2.刮腻子要求:2遍 3.涂料品种、喷刷遍数:乳胶漆2遍 |  | m2 | 18.02
1203 | 011502004013 | 石膏装饰线 | 1.线条材料品种、规格、颜色:乳胶漆天棚石膏装饰线，宽度100mm |  | m | 30.52
1204 | 011207001236 | 墙面装饰板 | 1.面层材料品种、规格:8mm厚，木饰面板 2.压条材料种类:铝合金压条 |  | m2 | 70.86
1205 | 011103002035 | 橡胶板卷材楼地面 | 1.4mm厚水泥基自流平砂浆找平 2.2mm厚橡胶卷材面层 |  | m2 | 18.02
本页小计
注：为计取规费等的使用，可在表中增设其中：“定额人工费”
表—08
分部分项工程和单价措施项目清单与计价表
工程名称：环卫基础设施升级改造（包1）-公厕室内维修改造（78-161） |  |  |  | 标段：环卫基础设施升级改造（包1） |  |  |  | 第 104 页 共 139 页
序号 | 项目编码 | 项目名称 | 项目特征描述 |  | 计量单位 | 工程量 | 金额（元）
[7 empty] | 综合单价 |  | 合价 | 其中
暂估价
1206 | 011608002063 | 铲除涂料面 | 1.铲除部位名称:外墙面涂料 |  | m2 | 50
1207 | 011204003034 | 块料墙面 | 1.安装方式:粘贴（含配件固定） 2.饰面：外墙一体板（4cm厚聚苯板+1cm厚面砖） 3.填充缝宽 3.部位：外墙面 |  | m2 | 50
1208 | 010103002140 | 余方弃置 | 1.废弃料品种:拆除废料（包含装、外运） 2.运距:投标人根据施工现场自行考虑，结算时不予调整 |  | m3 | 0.57
1209 | 030404031279 | 小电器 | 1.名称:拆除换气扇 |  | 个 | 1
1210 | 030404031280 | 小电器 | 1.名称:换气扇 2.型号、功率:53W，风量650m3/h 3.安装方式:吸顶安装 |  | 个 | 1
1211 | 030412001230 | 普通灯具 | 1.名称:拆除吊灯、灯泡 |  | 套 | 1
1212 | 030412001231 | 普通灯具 | 1.名称:吸顶灯 2.型号、功率:22W 3.安装方式:吸顶安装 |  | 套 | 1
1213 | 011501009285 | 标识牌-卫生间门牌 | 1.定制成品卫生间门牌（含定制Logo） 2.材质：铝塑板基层+亚克力雕刻立体字 3.具体样式以施工现场为准 |  | m2 | 1
1214 | 011501003285 | 成品衣柜 | 1.成品原木衣柜：1m*2m 2.具体样式以施工现场为准 |  | 个 | 1
1215 | 011501009286 | 成品厨柜 | 1.名称：成品橱柜 2.规格、型号：地柜宽50cm高80cm、顶柜宽50cm高80cm（2cm厚大理石台面） |  | m | 1
1216 | 011501013143 | 成品吊柜 | 1.名称：木制成品吊柜 2.规格、型号：宽50cm高80cm |  | m | 1
1217 | 011501003286 | 成品双人床 | 1.成品原木双人床实：1.8m*1.8m 2.具体样式以施工现场为准 |  | 张 | 1
1218 | 01160900214 | 隔断隔墙拆 | 1.拆除隔墙的饰面种类: |  | m2 | 30
本页小计
注：为计取规费等的使用，可在表中增设其中：“定额人工费”
表—08
分部分项工程和单价措施项目清单与计价表
工程名称：环卫基础设施升级改造（包1）-公厕室内维修改造（78-161） |  |  |  | 标段：环卫基础设施升级改造（包1） |  |  |  | 第 105 页 共 139 页
序号 | 项目编码 | 项目名称 | 项目特征描述 |  | 计量单位 | 工程量 | 金额（元）
[7 empty] | 综合单价 |  | 合价 | 其中
暂估价
| 4 | 除 | 卫生间木隔断
1219 | 011210005143 | 成品隔断 | 1.隔断材料品种、规格、颜色:金属铝蜂窝隔断，18mm厚，高1.8m 2.配件品种、规格:含不锈钢脚腿、合页、拉手、锁扣、挂钩 |  | m2 | 30
1220 | 011207001237 | 电路整改 | 1.电路整改（包含电线整理，增加电线量不超50米材料，插座盒不超5个材料，开关不超5个材料及安装） |  | 项 | 1
分部小计
锦绣苑2号水厕
1221 | 011608002064 | 铲除涂料面 | 1.铲除部位名称:乳胶漆天棚 |  | m2 | 5.94
1222 | 011407002014 | 天棚喷刷涂料 | 1.喷刷涂料部位:天棚 2.刮腻子要求:2遍 3.涂料品种、喷刷遍数:乳胶漆2遍 |  | m2 | 5.94
1223 | 011502004014 | 石膏装饰线 | 1.线条材料品种、规格、颜色:乳胶漆天棚石膏装饰线，宽度100mm |  | m | 13
1224 | 011207001238 | 墙面装饰板 | 1.面层材料品种、规格:8mm厚，木饰面板 2.压条材料种类:铝合金压条 |  | m2 | 42.9
1225 | 011608002065 | 铲除涂料面 | 1.铲除部位名称:外墙面涂料 |  | m2 | 50
1226 | 011204003035 | 块料墙面 | 1.安装方式:粘贴（含配件固定） 2.饰面：外墙一体板（4cm厚聚苯板+1cm厚面砖） 3.填充缝宽 3.部位：外墙面 |  | m2 | 50
1227 | 010103002141 | 余方弃置 | 1.废弃料品种:拆除废料（包含装、外运） 2.运距:投标人根据施工现场自行考虑，结算时不予调整 |  | m3 | 0.42
1228 | 030404031281 | 小电器 | 1.名称:拆除换气扇 |  | 个 | 1
1229 | 030404031282 | 小电器 | 1.名称:换气扇 |  | 个 | 1
本页小计
注：为计取规费等的使用，可在表中增设其中：“定额人工费”
表—08
分部分项工程和单价措施项目清单与计价表
工程名称：环卫基础设施升级改造（包1）-公厕室内维修改造（78-161） |  |  |  | 标段：环卫基础设施升级改造（包1） |  |  |  | 第 106 页 共 139 页
序号 | 项目编码 | 项目名称 | 项目特征描述 |  | 计量单位 | 工程量 | 金额（元）
[7 empty] | 综合单价 |  | 合价 | 其中
暂估价
2.型号、功率:53W，风量650m3/h 3.安装方式:吸顶安装
1230 | 030412001232 | 普通灯具 | 1.名称:拆除吊灯、灯泡 |  | 套 | 1
1231 | 030412001233 | 普通灯具 | 1.名称:吸顶灯 2.型号、功率:22W 3.安装方式:吸顶安装 |  | 套 | 1
1232 | 011501009287 | 标识牌-卫生间门牌 | 1.定制成品卫生间门牌（含定制Logo） 2.材质：铝塑板基层+亚克力雕刻立体字 3.具体样式以施工现场为准 |  | m2 | 1
1233 | 011501003287 | 成品衣柜 | 1.成品原木衣柜：1m*2m 2.具体样式以施工现场为准 |  | 个 | 1
1234 | 011501009288 | 成品厨柜 | 1.名称：成品橱柜 2.规格、型号：地柜宽50cm高80cm、顶柜宽50cm高80cm（2cm厚大理石台面） |  | m | 1
1235 | 011501013144 | 成品吊柜 | 1.名称：木制成品吊柜 2.规格、型号：宽50cm高80cm |  | m | 1
1236 | 011501003288 | 成品双人床 | 1.成品原木双人床实：1.8m*1.8m 2.具体样式以施工现场为准 |  | 张 | 1
1237 | 011609002145 | 隔断隔墙拆除 | 1.拆除隔墙的饰面种类:卫生间木隔断 |  | m2 | 30
1238 | 011210005144 | 成品隔断 | 1.隔断材料品种、规格、颜色:金属铝蜂窝隔断，18mm厚，高1.8m 2.配件品种、规格:含不锈钢脚腿、合页、拉手、锁扣、挂钩 |  | m2 | 30
1239 | 011207001239 | 电路整改 | 1.电路整改（包含电线整理，增加电线量不超50米材料，插座盒不超5个材料，开关不超5个材料及安装） |  | 项 | 1
分部小计
锦绣苑1号水厕
本页小计
注：为计取规费等的使用，可在表中增设其中：“定额人工费”
表—08
分部分项工程和单价措施项目清单与计价表
工程名称：环卫基础设施升级改造（包1）-公厕室内维修改造（78-161） |  |  |  | 标段：环卫基础设施升级改造（包1） |  |  |  | 第 107 页 共 139 页
序号 | 项目编码 | 项目名称 | 项目特征描述 |  | 计量单位 | 工程量 | 金额（元）
[7 empty] | 综合单价 |  | 合价 | 其中
暂估价
1240 | 011608002066 | 铲除涂料面 | 1.铲除部位名称:乳胶漆天棚 |  | m2 | 13.5
1241 | 011407002015 | 天棚喷刷涂料 | 1.喷刷涂料部位:天棚 2.刮腻子要求:2遍 3.涂料品种、喷刷遍数:乳胶漆2遍 |  | m2 | 13.5
1242 | 011502004015 | 石膏装饰线 | 1.线条材料品种、规格、颜色:乳胶漆天棚石膏装饰线，宽度100mm |  | m | 15.4
1243 | 011207001240 | 墙面装饰板 | 1.面层材料品种、规格:8mm厚，木饰面板 2.压条材料种类:铝合金压条 |  | m2 | 44.5
1244 | 010103002142 | 余方弃置 | 1.废弃料品种:拆除废料（包含装、外运） 2.运距:投标人根据施工现场自行考虑，结算时不予调整 |  | m3 | 0.51
1245 | 030404031283 | 小电器 | 1.名称:拆除换气扇 |  | 个 | 1
1246 | 030404031284 | 小电器 | 1.名称:换气扇 2.型号、功率:53W，风量650m3/h 3.安装方式:吸顶安装 |  | 个 | 1
1247 | 030412001234 | 普通灯具 | 1.名称:拆除吊灯、灯泡 |  | 套 | 1
1248 | 030412001235 | 普通灯具 | 1.名称:吸顶灯 2.型号、功率:22W 3.安装方式:吸顶安装 |  | 套 | 1
1249 | 011501009289 | 标识牌-卫生间门牌 | 1.定制成品卫生间门牌（含定制Logo） 2.材质：铝塑板基层+亚克力雕刻立体字 3.具体样式以施工现场为准 |  | m2 | 1
1250 | 011501003289 | 成品衣柜 | 1.成品原木衣柜：1m*2m 2.具体样式以施工现场为准 |  | 个 | 1
1251 | 011501009290 | 成品厨柜 | 1.名称：成品橱柜 2.规格、型号：地柜宽50cm高80cm、顶柜宽50cm高80cm（2cm厚大理石台面） |  | m | 1
1252 | 011501013145 | 成品吊柜 | 1.名称：木制成品吊柜 2.规格、型号：宽50cm高80cm |  | m | 1
本页小计
注：为计取规费等的使用，可在表中增设其中：“定额人工费”
表—08
分部分项工程和单价措施项目清单与计价表
工程名称：环卫基础设施升级改造（包1）-公厕室内维修改造（78-161） |  |  |  | 标段：环卫基础设施升级改造（包1） |  |  |  | 第 108 页 共 139 页
序号 | 项目编码 | 项目名称 | 项目特征描述 |  | 计量单位 | 工程量 | 金额（元）
[7 empty] | 综合单价 |  | 合价 | 其中
暂估价
1253 | 011501003290 | 成品双人床 | 1.成品原木双人床实：1.8m*1.8m 2.具体样式以施工现场为准 |  | 张 | 1
1254 | 011609002146 | 隔断隔墙拆除 | 1.拆除隔墙的饰面种类:卫生间木隔断 |  | m2 | 30
1255 | 011210005145 | 成品隔断 | 1.隔断材料品种、规格、颜色:金属铝蜂窝隔断，18mm厚，高1.8m 2.配件品种、规格:含不锈钢脚腿、合页、拉手、锁扣、挂钩 |  | m2 | 30
1256 | 011207001241 | 电路整改 | 1.电路整改（包含电线整理，增加电线量不超50米材料，插座盒不超5个材料，开关不超5个材料及安装） |  | 项 | 1
分部小计
中心医院水厕
1257 | 011608002067 | 铲除涂料面 | 1.铲除部位名称:外墙面涂料 |  | m2 | 80
1258 | 011204003036 | 块料墙面 | 1.安装方式:粘贴（含配件固定） 2.饰面：外墙一体板（4cm厚聚苯板+1cm厚面砖） 3.填充缝宽 3.部位：外墙面 |  | m2 | 80
1259 | 010103002143 | 余方弃置 | 1.废弃料品种:拆除废料（包含装、外运） 2.运距:投标人根据施工现场自行考虑，结算时不予调整 |  | m3 | 0.85
1260 | 030404031285 | 小电器 | 1.名称:拆除换气扇 |  | 个 | 1
1261 | 030404031286 | 小电器 | 1.名称:换气扇 2.型号、功率:53W，风量650m3/h 3.安装方式:吸顶安装 |  | 个 | 1
1262 | 030412001236 | 普通灯具 | 1.名称:拆除吊灯、灯泡 |  | 套 | 1
1263 | 030412001237 | 普通灯具 | 1.名称:吸顶灯 2.型号、功率:22W 3.安装方式:吸顶安装 |  | 套 | 1
1264 | 011501009291 | 标识牌-卫生间 | 1.定制成品卫生间门牌（ |  | m2 | 1
本页小计
注：为计取规费等的使用，可在表中增设其中：“定额人工费”
表—08
分部分项工程和单价措施项目清单与计价表
工程名称：环卫基础设施升级改造（包1）-公厕室内维修改造（78-161） |  |  |  | 标段：环卫基础设施升级改造（包1） |  |  |  | 第 109 页 共 139 页
序号 | 项目编码 | 项目名称 | 项目特征描述 |  | 计量单位 | 工程量 | 金额（元）
[7 empty] | 综合单价 |  | 合价 | 其中
暂估价
|  | 门牌 | 含定制Logo） 2.材质：铝塑板基层+亚克力雕刻立体字 3.具体样式以施工现场为准
1265 | 011501003291 | 成品衣柜 | 1.成品原木衣柜：1m*2m 2.具体样式以施工现场为准 |  | 个 | 1
1266 | 011501009292 | 成品厨柜 | 1.名称：成品橱柜 2.规格、型号：地柜宽50cm高80cm、顶柜宽50cm高80cm（2cm厚大理石台面） |  | m | 1
1267 | 011501013146 | 成品吊柜 | 1.名称：木制成品吊柜 2.规格、型号：宽50cm高80cm |  | m | 1
1268 | 011501003292 | 成品双人床 | 1.成品原木双人床实：1.8m*1.8m 2.具体样式以施工现场为准 |  | 张 | 1
1269 | 011609002147 | 隔断隔墙拆除 | 1.拆除隔墙的饰面种类:卫生间木隔断 |  | m2 | 30
1270 | 011210005146 | 成品隔断 | 1.隔断材料品种、规格、颜色:金属铝蜂窝隔断，18mm厚，高1.8m 2.配件品种、规格:含不锈钢脚腿、合页、拉手、锁扣、挂钩 |  | m2 | 30
1271 | 011605001043 | 地面块料拆除 | 1.拆除地面砖及找平层 |  | m2 | 50
1272 | 011102003029 | 块料楼地面 | 1.800mm*800mm防滑地砖面层 2.20mm厚1：2.5水泥砂浆结合层 3.20mm厚1：2.5水泥砂浆找平层 |  | m2 | 50
1273 | 011601001028 | 砖砌体拆除 | 1.拆除砖砌水厕墩台 |  | m3 | 5
1274 | 010401012028 | 砖砌墩台 | 1.部位:墩台 2.砖品种、规格:红青砖240mm*115mm*53mm 3.砂浆强度等级、配合比:混合砂浆M10 |  | m3 | 5
1275 | 011207001242 | 电路整改 | 1.电路整改（包含电线整理，增加电线量不超50米材料，插座盒不超5个材 |  | 项 | 1
本页小计
注：为计取规费等的使用，可在表中增设其中：“定额人工费”
表—08
分部分项工程和单价措施项目清单与计价表
工程名称：环卫基础设施升级改造（包1）-公厕室内维修改造（78-161） |  |  |  | 标段：环卫基础设施升级改造（包1） |  |  |  | 第 110 页 共 139 页
序号 | 项目编码 | 项目名称 | 项目特征描述 |  | 计量单位 | 工程量 | 金额（元）
[7 empty] | 综合单价 |  | 合价 | 其中
暂估价
料，开关不超5个材料及安装）
分部小计
电力宾管水厕
1276 | 011207001243 | 墙面装饰板 | 1.面层材料品种、规格:8mm厚，木饰面板 2.压条材料种类:铝合金压条 |  | m2 | 30.78
1277 | 011608002068 | 铲除涂料面 | 1.铲除部位名称:乳胶漆天棚 |  | m2 | 8.06
1278 | 011407002016 | 天棚喷刷涂料 | 1.喷刷涂料部位:天棚 2.刮腻子要求:2遍 3.涂料品种、喷刷遍数:乳胶漆2遍 |  | m2 | 8.06
1279 | 011502004016 | 石膏装饰线 | 1.线条材料品种、规格、颜色:乳胶漆天棚石膏装饰线，宽度100mm |  | m | 11.4
1280 | 011610002123 | 金属门拆除 | 1.拆除金属门 |  | m2 | 2.16
1281 | 010802001070 | 金属断桥铝合金门 | 1.门代号:60系列 2.门框、扇材质:断桥铝 3.玻璃品种、厚度:6A+12+6A |  | m2 | 2.16
1282 | 011608002069 | 铲除涂料面 | 1.铲除部位名称:外墙面涂料 |  | m2 | 80
1283 | 011204003037 | 块料墙面 | 1.安装方式:粘贴（含配件固定） 2.饰面：外墙一体板（4cm厚聚苯板+1cm厚面砖） 3.填充缝宽 3.部位：外墙面 |  | m2 | 80
1284 | 010103002144 | 余方弃置 | 1.废弃料品种:拆除废料（包含装、外运） 2.运距:投标人根据施工现场自行考虑，结算时不予调整 |  | m3 | 0.67
1285 | 030404031287 | 小电器 | 1.名称:拆除换气扇 |  | 个 | 1
1286 | 030404031288 | 小电器 | 1.名称:换气扇 2.型号、功率:53W，风量650m3/h 3.安装方式:吸顶安装 |  | 个 | 1
1287 | 030412001238 | 普通灯具 | 1.名称:拆除吊灯、灯泡 |  | 套 | 1
1288 | 03041200123 | 普通灯 | 1.名称:吸顶灯 |  | 套 | 1
本页小计
注：为计取规费等的使用，可在表中增设其中：“定额人工费”
表—08
分部分项工程和单价措施项目清单与计价表
工程名称：环卫基础设施升级改造（包1）-公厕室内维修改造（78-161） |  |  |  | 标段：环卫基础设施升级改造（包1） |  |  |  | 第 111 页 共 139 页
序号 | 项目编码 | 项目名称 | 项目特征描述 |  | 计量单位 | 工程量 | 金额（元）
[7 empty] | 综合单价 |  | 合价 | 其中
暂估价
| 9 | 具 | 2.型号、功率:22W 3.安装方式:吸顶安装
1289 | 011501009293 | 标识牌-卫生间门牌 | 1.定制成品卫生间门牌（含定制Logo） 2.材质：铝塑板基层+亚克力雕刻立体字 3.具体样式以施工现场为准 |  | m2 | 1
1290 | 011501003293 | 成品衣柜 | 1.成品原木衣柜：1m*2m 2.具体样式以施工现场为准 |  | 个 | 1
1291 | 011501009294 | 成品厨柜 | 1.名称：成品橱柜 2.规格、型号：地柜宽50cm高80cm、顶柜宽50cm高80cm（2cm厚大理石台面） |  | m | 1
1292 | 011501013147 | 成品吊柜 | 1.名称：木制成品吊柜 2.规格、型号：宽50cm高80cm |  | m | 1
1293 | 011501003294 | 成品双人床 | 1.成品原木双人床实：1.8m*1.8m 2.具体样式以施工现场为准 |  | 张 | 1
1294 | 011609002148 | 隔断隔墙拆除 | 1.拆除隔墙的饰面种类:卫生间木隔断 |  | m2 | 30
1295 | 011210005147 | 成品隔断 | 1.隔断材料品种、规格、颜色:金属铝蜂窝隔断，18mm厚，高1.8m 2.配件品种、规格:含不锈钢脚腿、合页、拉手、锁扣、挂钩 |  | m2 | 30
1296 | 011605001044 | 地面块料拆除 | 1.拆除地面砖及找平层 |  | m2 | 50
1297 | 011102003030 | 块料楼地面 | 1.800mm*800mm防滑地砖面层 2.20mm厚1：2.5水泥砂浆结合层 3.20mm厚1：2.5水泥砂浆找平层 |  | m2 | 50
1298 | 011601001029 | 砖砌体拆除 | 1.拆除砖砌水厕墩台 |  | m3 | 5
1299 | 010401012029 | 砖砌墩台 | 1.部位:墩台 2.砖品种、规格:红青砖240mm*115mm*53mm 3.砂浆强度等级、配合比:混合砂浆M10 |  | m3 | 5
本页小计
注：为计取规费等的使用，可在表中增设其中：“定额人工费”
表—08
分部分项工程和单价措施项目清单与计价表
工程名称：环卫基础设施升级改造（包1）-公厕室内维修改造（78-161） |  |  |  | 标段：环卫基础设施升级改造（包1） |  |  |  | 第 112 页 共 139 页
序号 | 项目编码 | 项目名称 | 项目特征描述 |  | 计量单位 | 工程量 | 金额（元）
[7 empty] | 综合单价 |  | 合价 | 其中
暂估价
1300 | 011207001244 | 电路整改 | 1.电路整改（包含电线整理，增加电线量不超50米材料，插座盒不超5个材料，开关不超5个材料及安装） |  | 项 | 1
分部小计
外贸巷东水厕
1301 | 011608002070 | 铲除涂料面 | 1.铲除部位名称:外墙面涂料 |  | m2 | 50
1302 | 011407001020 | 墙面喷刷涂料 | 1.喷刷涂料部位:外墙面 2.刮腻子要求:2遍 3.涂料品种、喷刷遍数:丙烯酸酯涂料2遍 |  | m2 | 50
1303 | 011207001245 | 墙面装饰板 | 1.面层材料品种、规格:8mm厚，木饰面板 2.压条材料种类:铝合金压条 |  | m2 | 41.99
1304 | 010103002145 | 余方弃置 | 1.废弃料品种:拆除废料（包含装、外运） 2.运距:投标人根据施工现场自行考虑，结算时不予调整 |  | m3 | 0.95
1305 | 030404031289 | 小电器 | 1.名称:拆除换气扇 |  | 个 | 1
1306 | 030404031290 | 小电器 | 1.名称:换气扇 2.型号、功率:53W，风量650m3/h 3.安装方式:吸顶安装 |  | 个 | 1
1307 | 030412001240 | 普通灯具 | 1.名称:拆除吊灯、灯泡 |  | 套 | 1
1308 | 030412001241 | 普通灯具 | 1.名称:吸顶灯 2.型号、功率:22W 3.安装方式:吸顶安装 |  | 套 | 1
1309 | 011501009295 | 标识牌-卫生间门牌 | 1.定制成品卫生间门牌（含定制Logo） 2.材质：铝塑板基层+亚克力雕刻立体字 3.具体样式以施工现场为准 |  | m2 | 1
1310 | 011501003295 | 成品衣柜 | 1.成品原木衣柜：1m*2m 2.具体样式以施工现场为准 |  | 个 | 1
1311 | 011501009296 | 成品厨柜 | 1.名称：成品橱柜 2.规格、型号：地柜宽50cm高80cm、顶柜宽50cm |  | m | 1
本页小计
注：为计取规费等的使用，可在表中增设其中：“定额人工费”
表—08
分部分项工程和单价措施项目清单与计价表
工程名称：环卫基础设施升级改造（包1）-公厕室内维修改造（78-161） |  |  |  | 标段：环卫基础设施升级改造（包1） |  |  |  | 第 113 页 共 139 页
序号 | 项目编码 | 项目名称 | 项目特征描述 |  | 计量单位 | 工程量 | 金额（元）
[7 empty] | 综合单价 |  | 合价 | 其中
暂估价
高80cm（2cm厚大理石台面）
1312 | 011501013148 | 成品吊柜 | 1.名称：木制成品吊柜 2.规格、型号：宽50cm高80cm |  | m | 1
1313 | 011501003296 | 成品双人床 | 1.成品原木双人床实：1.8m*1.8m 2.具体样式以施工现场为准 |  | 张 | 1
1314 | 011609002149 | 隔断隔墙拆除 | 1.拆除隔墙的饰面种类:卫生间木隔断 |  | m2 | 30
1315 | 011210005148 | 成品隔断 | 1.隔断材料品种、规格、颜色:金属铝蜂窝隔断，18mm厚，高1.8m 2.配件品种、规格:含不锈钢脚腿、合页、拉手、锁扣、挂钩 |  | m2 | 30
1316 | 011605001045 | 地面块料拆除 | 1.拆除地面砖及找平层 |  | m2 | 50
1317 | 011102003031 | 块料楼地面 | 1.800mm*800mm防滑地砖面层 2.20mm厚1：2.5水泥砂浆结合层 3.20mm厚1：2.5水泥砂浆找平层 |  | m2 | 50
1318 | 011601001030 | 砖砌体拆除 | 1.拆除砖砌水厕墩台 |  | m3 | 5
1319 | 010401012030 | 砖砌墩台 | 1.部位:墩台 2.砖品种、规格:红青砖240mm*115mm*53mm 3.砂浆强度等级、配合比:混合砂浆M10 |  | m3 | 5
1320 | 011207001246 | 电路整改 | 1.电路整改（包含电线整理，增加电线量不超50米材料，插座盒不超5个材料，开关不超5个材料及安装） |  | 项 | 1
分部小计
外贸水厕
1321 | 011103002036 | 橡胶板卷材楼地面 | 1.4mm厚水泥基自流平砂浆找平 2.2mm厚橡胶卷材面层 |  | m2 | 11.62
1322 | 011207001247 | 墙面装饰板 | 1.面层材料品种、规格:8mm厚，木饰面板 2.压条材料种类:铝合金 |  | m2 | 43.9
本页小计
注：为计取规费等的使用，可在表中增设其中：“定额人工费”
表—08
分部分项工程和单价措施项目清单与计价表
工程名称：环卫基础设施升级改造（包1）-公厕室内维修改造（78-161） |  |  |  | 标段：环卫基础设施升级改造（包1） |  |  |  | 第 114 页 共 139 页
序号 | 项目编码 | 项目名称 | 项目特征描述 |  | 计量单位 | 工程量 | 金额（元）
[7 empty] | 综合单价 |  | 合价 | 其中
暂估价
压条
1323 | 011606003067 | 天棚面龙骨及饰面拆除 | 1.拆除的基层类型:PVC饰面 2.龙骨及饰面种类:木龙骨 |  | m2 | 16.46
1324 | 011302001077 | 吊顶天棚 | 1.龙骨材料种类:配套铝合金龙骨 2.面层材料品种:800mm*1000mm铝蜂窝集成吊顶 |  | m2 | 16.46
1325 | 011610002124 | 金属门拆除 | 1.拆除金属门 |  | m2 | 8.82
1326 | 010802001071 | 金属断桥铝合金门 | 1.门代号:60系列 2.门框、扇材质:断桥铝 3.玻璃品种、厚度:6A+12+6A |  | m2 | 8.82
1327 | 011610002125 | 金属窗拆除 | 1.拆除金属窗 |  | m2 | 1.09
1328 | 010807001053 | 金属断桥铝合金窗 | 1.窗代号:60系列 2.框、扇材质:金属断桥铝合金 3.玻璃品种、厚度:6A+12+6A |  | m2 | 1.09
1329 | 011609002150 | 隔断隔墙拆除 | 1.拆除隔墙的饰面种类:卫生间木隔断 |  | m2 | 42.6
1330 | 011210005149 | 成品隔断 | 1.隔断材料品种、规格、颜色:金属铝蜂窝隔断，18mm厚，高1.8m 2.配件品种、规格:含不锈钢脚腿、合页、拉手、锁扣、挂钩 |  | m2 | 42.6
1331 | 011608002071 | 铲除涂料面 | 1.铲除部位名称:外墙面涂料 |  | m2 | 180
1332 | 011407001021 | 墙面喷刷涂料 | 1.喷刷涂料部位:外墙面 2.刮腻子要求:2遍 3.涂料品种、喷刷遍数:丙烯酸酯涂料2遍 |  | m2 | 180
1333 | 010103002146 | 余方弃置 | 1.废弃料品种:拆除废料（包含装、外运） 2.运距:投标人根据施工现场自行考虑，结算时不予调整 |  | m3 | 2.23
1334 | 030404031291 | 小电器 | 1.名称:拆除换气扇 |  | 个 | 1
1335 | 030404031292 | 小电器 | 1.名称:换气扇 2.型号、功率:53W，风量650m3/h |  | 个 | 1
本页小计
注：为计取规费等的使用，可在表中增设其中：“定额人工费”
表—08
分部分项工程和单价措施项目清单与计价表
工程名称：环卫基础设施升级改造（包1）-公厕室内维修改造（78-161） |  |  |  | 标段：环卫基础设施升级改造（包1） |  |  |  | 第 115 页 共 139 页
序号 | 项目编码 | 项目名称 | 项目特征描述 |  | 计量单位 | 工程量 | 金额（元）
[7 empty] | 综合单价 |  | 合价 | 其中
暂估价
3.安装方式:吸顶安装
1336 | 030412001242 | 普通灯具 | 1.名称:拆除吊灯、灯泡 |  | 套 | 1
1337 | 030412001243 | 普通灯具 | 1.名称:吸顶灯 2.型号、功率:22W 3.安装方式:吸顶安装 |  | 套 | 1
1338 | 011501009297 | 标识牌-卫生间门牌 | 1.定制成品卫生间门牌（含定制Logo） 2.材质：铝塑板基层+亚克力雕刻立体字 3.具体样式以施工现场为准 |  | m2 | 1
1339 | 011501003297 | 成品衣柜 | 1.成品原木衣柜：1m*2m 2.具体样式以施工现场为准 |  | 个 | 1
1340 | 011501009298 | 成品厨柜 | 1.名称：成品橱柜 2.规格、型号：地柜宽50cm高80cm、顶柜宽50cm高80cm（2cm厚大理石台面） |  | m | 1
1341 | 011501013149 | 成品吊柜 | 1.名称：木制成品吊柜 2.规格、型号：宽50cm高80cm |  | m | 1
1342 | 011501003298 | 成品双人床 | 1.成品原木双人床实：1.8m*1.8m 2.具体样式以施工现场为准 |  | 张 | 1
1343 | 011605001046 | 地面块料拆除 | 1.拆除地面砖及找平层 |  | m2 | 50
1344 | 011102003032 | 块料楼地面 | 1.800mm*800mm防滑地砖面层 2.20mm厚1：2.5水泥砂浆结合层 3.20mm厚1：2.5水泥砂浆找平层 |  | m2 | 50
1345 | 011601001031 | 砖砌体拆除 | 1.拆除砖砌水厕墩台 |  | m3 | 5
1346 | 010401012031 | 砖砌墩台 | 1.部位:墩台 2.砖品种、规格:红青砖240mm*115mm*53mm 3.砂浆强度等级、配合比:混合砂浆M10 |  | m3 | 5
1347 | 011207001248 | 电路整改 | 1.电路整改（包含电线整理，增加电线量不超50米材料，插座盒不超5个材料，开关不超5个材料及安装） |  | 项 | 1
本页小计
注：为计取规费等的使用，可在表中增设其中：“定额人工费”
表—08
分部分项工程和单价措施项目清单与计价表
工程名称：环卫基础设施升级改造（包1）-公厕室内维修改造（78-161） |  |  |  | 标段：环卫基础设施升级改造（包1） |  |  |  | 第 116 页 共 139 页
序号 | 项目编码 | 项目名称 | 项目特征描述 |  | 计量单位 | 工程量 | 金额（元）
[7 empty] | 综合单价 |  | 合价 | 其中
暂估价
分部小计
满达小区西门水厕
1348 | 011610002126 | 金属门拆除 | 1.拆除金属门 |  | m2 | 9.73
1349 | 010802001072 | 金属断桥铝合金门 | 1.门代号:60系列 2.门框、扇材质:断桥铝 3.玻璃品种、厚度:6A+12+6A |  | m2 | 6.98
1350 | 011610002127 | 金属窗拆除 | 1.拆除金属窗 |  | m2 | 1.91
1351 | 010807001054 | 金属断桥铝合金窗 | 1.窗代号:60系列 2.框、扇材质:金属断桥铝合金 3.玻璃品种、厚度:6A+12+6A |  | m2 | 1.91
1352 | 011207001249 | 墙面装饰板 | 1.面层材料品种、规格:8mm厚，木饰面板 2.压条材料种类:铝合金压条 |  | m2 | 38.94
1353 | 011608002072 | 铲除涂料面 | 1.铲除部位名称:乳胶漆天棚 |  | m2 | 8.64
1354 | 011407002017 | 天棚喷刷涂料 | 1.喷刷涂料部位:天棚 2.刮腻子要求:2遍 3.涂料品种、喷刷遍数:乳胶漆2遍 |  | m2 | 8.64
1355 | 011502004017 | 石膏装饰线 | 1.线条材料品种、规格、颜色:乳胶漆天棚石膏装饰线，宽度100mm |  | m | 11.8
1356 | 011608002073 | 铲除涂料面 | 1.铲除部位名称:外墙面涂料 |  | m2 | 35
1357 | 011204003038 | 块料墙面 | 1.安装方式:粘贴（含配件固定） 2.饰面：外墙一体板（4cm厚聚苯板+1cm厚面砖） 3.填充缝宽 3.部位：外墙面 |  | m2 | 35
1358 | 010103002147 | 余方弃置 | 1.废弃料品种:拆除废料（包含装、外运） 2.运距:投标人根据施工现场自行考虑，结算时不予调整 |  | m3 | 1.73
1359 | 030404031293 | 小电器 | 1.名称:拆除换气扇 |  | 个 | 1
1360 | 030404031294 | 小电器 | 1.名称:换气扇 |  | 个 | 1
本页小计
注：为计取规费等的使用，可在表中增设其中：“定额人工费”
表—08
分部分项工程和单价措施项目清单与计价表
工程名称：环卫基础设施升级改造（包1）-公厕室内维修改造（78-161） |  |  |  | 标段：环卫基础设施升级改造（包1） |  |  |  | 第 117 页 共 139 页
序号 | 项目编码 | 项目名称 | 项目特征描述 |  | 计量单位 | 工程量 | 金额（元）
[7 empty] | 综合单价 |  | 合价 | 其中
暂估价
2.型号、功率:53W，风量650m3/h 3.安装方式:吸顶安装
1361 | 030412001244 | 普通灯具 | 1.名称:拆除吊灯、灯泡 |  | 套 | 1
1362 | 030412001245 | 普通灯具 | 1.名称:吸顶灯 2.型号、功率:22W 3.安装方式:吸顶安装 |  | 套 | 1
1363 | 011501009299 | 标识牌-卫生间门牌 | 1.定制成品卫生间门牌（含定制Logo） 2.材质：铝塑板基层+亚克力雕刻立体字 3.具体样式以施工现场为准 |  | m2 | 1
1364 | 011501003299 | 成品衣柜 | 1.成品原木衣柜：1m*2m 2.具体样式以施工现场为准 |  | 个 | 1
1365 | 011501009300 | 成品厨柜 | 1.名称：成品橱柜 2.规格、型号：地柜宽50cm高80cm、顶柜宽50cm高80cm（2cm厚大理石台面） |  | m | 1
1366 | 011501013150 | 成品吊柜 | 1.名称：木制成品吊柜 2.规格、型号：宽50cm高80cm |  | m | 1
1367 | 011501003300 | 成品双人床 | 1.成品原木双人床实：1.8m*1.8m 2.具体样式以施工现场为准 |  | 张 | 1
1368 | 011609002151 | 隔断隔墙拆除 | 1.拆除隔墙的饰面种类:卫生间木隔断 |  | m2 | 30
1369 | 011210005150 | 成品隔断 | 1.隔断材料品种、规格、颜色:金属铝蜂窝隔断，18mm厚，高1.8m 2.配件品种、规格:含不锈钢脚腿、合页、拉手、锁扣、挂钩 |  | m2 | 30
1370 | 011605001047 | 地面块料拆除 | 1.拆除地面砖及找平层 |  | m2 | 50
1371 | 011102003033 | 块料楼地面 | 1.800mm*800mm防滑地砖面层 2.20mm厚1：2.5水泥砂浆结合层 3.20mm厚1：2.5水泥砂浆找平层 |  | m2 | 50
1372 | 011601001032 | 砖砌体拆除 | 1.拆除砖砌水厕墩台 |  | m3 | 5
本页小计
注：为计取规费等的使用，可在表中增设其中：“定额人工费”
表—08
分部分项工程和单价措施项目清单与计价表
工程名称：环卫基础设施升级改造（包1）-公厕室内维修改造（78-161） |  |  |  | 标段：环卫基础设施升级改造（包1） |  |  |  | 第 118 页 共 139 页
序号 | 项目编码 | 项目名称 | 项目特征描述 |  | 计量单位 | 工程量 | 金额（元）
[7 empty] | 综合单价 |  | 合价 | 其中
暂估价
1373 | 010401012032 | 砖砌墩台 | 1.部位:墩台 2.砖品种、规格:红青砖240mm*115mm*53mm 3.砂浆强度等级、配合比:混合砂浆M10 |  | m3 | 5
1374 | 011207001250 | 电路整改 | 1.电路整改（包含电线整理，增加电线量不超50米材料，插座盒不超5个材料，开关不超5个材料及安装） |  | 项 | 1
分部小计
郝家渠6号水厕
1375 | 040203008001 | 块料面层 | 1.名称：门前硬化拆除 |  | m2 | 126
1376 | 040203008002 | 块料面层 | 1.名称：红砖硬化铺设 2.规格尺寸：240mm*115mm*53mm 3.20mm厚M10水泥砂浆结合层 |  | m2 | 126
1377 | 011613001050 | 灯具拆除 | 1.名称：拆除吊灯、灯泡 |  | 套 | 1
1378 | 030412001246 | 普通灯具 | 1.名称:吸顶灯 2.型号、功率:22W 3.安装方式:吸顶安装 |  | 套 | 1
1379 | 030404031295 | 小电器拆除 | 1.名称：拆除换气扇 |  | 台 | 1
1380 | 030404031296 | 小电器 | 1.名称:换气扇 2.型号、功率:53W，风量650m3/h 3.安装方式:吸顶安装 |  | 个 | 1
1381 | 011501009301 | 标识牌-卫生间门牌 | 1.定制成品卫生间门牌（含定制Logo） 2.材质：铝塑板基层+亚克力雕刻字 3.具体样式以施工现场为准 |  | m2 | 1
1382 | 011501009302 | 成品厨柜 | 1.名称：成品橱柜 2.规格、型号：地柜宽50cm高80cm、顶柜宽50cm高80cm（2cm厚大理石台面） |  | m | 1
1383 | 011501013151 | 成品吊柜 | 1.名称：木制成品吊柜 2.规格、型号：宽50cm高80cm |  | m | 1
1384 | 011501003301 | 成品衣柜 | 1.成品原木衣柜：1m*2m 2.具体样式以施工现场为 |  | 个 | 1
本页小计
注：为计取规费等的使用，可在表中增设其中：“定额人工费”
表—08
分部分项工程和单价措施项目清单与计价表
工程名称：环卫基础设施升级改造（包1）-公厕室内维修改造（78-161） |  |  |  | 标段：环卫基础设施升级改造（包1） |  |  |  | 第 119 页 共 139 页
序号 | 项目编码 | 项目名称 | 项目特征描述 |  | 计量单位 | 工程量 | 金额（元）
[7 empty] | 综合单价 |  | 合价 | 其中
暂估价
准
1385 | 011501003302 | 成品双人床 | 1.成品原木双人床实：1.8m*1.8m（含床头） 2.具体样式以施工现场为准 |  | 张 | 1
1386 | 011609002152 | 隔断隔墙拆除 | 1.拆除隔墙的饰面种类:卫生间木隔断 |  | m2 | 30
1387 | 011210005151 | 成品隔断 | 1.隔断材料品种、规格、颜色:金属铝蜂窝隔断，18mm厚，高1.8m 2.配件品种、规格:含不锈钢脚腿、合页、拉手、锁扣、挂钩 |  | m2 | 30
1388 | 010103002148 | 余方弃置 | 1.废弃料品种:拆除废料（包含装、外运） 2.运距:投标人根据施工现场自行考虑，结算时不予调整 |  | m3 | 25.52
1389 | 011207001251 | 电路整改 | 1.电路整改（包含电线整理，增加电线量不超50米材料，插座盒不超5个材料，开关不超5个材料及安装） |  | 项 | 1
分部小计
117水厕
1390 | 031005001010 | 铸铁散热器 | 1.名称：钢制柱式散热器15柱 2.规格：0.6米高 |  | 组 | 2
1391 | 030404031297 | 小电器 | 1.名称:拆除换气扇 |  | 个 | 1
1392 | 030404031298 | 小电器 | 1.名称:换气扇 2.型号、功率:53W，风量650m3/h 3.安装方式:吸顶安装 |  | 个 | 1
1393 | 030412001247 | 普通灯具 | 1.名称:拆除吊灯、灯泡 |  | 套 | 1
1394 | 030412001248 | 普通灯具 | 1.名称:吸顶灯 2.型号、功率:22W 3.安装方式:吸顶安装 |  | 套 | 1
1395 | 010103002149 | 余方弃置 | 1.废弃料品种:拆除废料（包含装、外运） 2.运距:投标人根据施工现场自行考虑，结算时不予调整 |  | m3 | 0.85
1396 | 011501009303 | 标识牌-卫生间 | 1.定制成品卫生间门牌（ |  | m2 | 1
本页小计
注：为计取规费等的使用，可在表中增设其中：“定额人工费”
表—08
分部分项工程和单价措施项目清单与计价表
工程名称：环卫基础设施升级改造（包1）-公厕室内维修改造（78-161） |  |  |  | 标段：环卫基础设施升级改造（包1） |  |  |  | 第 120 页 共 139 页
序号 | 项目编码 | 项目名称 | 项目特征描述 |  | 计量单位 | 工程量 | 金额（元）
[7 empty] | 综合单价 |  | 合价 | 其中
暂估价
|  | 门牌 | 含定制Logo） 2.材质：铝塑板基层+亚克力雕刻立体字 3.具体样式以施工现场为准
1397 | 011501003303 | 成品衣柜 | 1.成品原木衣柜：1m*2m 2.具体样式以施工现场为准 |  | 个 | 1
1398 | 011501009304 | 成品厨柜 | 1.名称：成品橱柜 2.规格、型号：地柜宽50cm高80cm、顶柜宽50cm高80cm（2cm厚大理石台面） |  | m | 1
1399 | 011501013152 | 成品吊柜 | 1.名称：木制成品吊柜 2.规格、型号：宽50cm高80cm |  | m | 1
1400 | 011501003304 | 成品双人床 | 1.成品原木双人床实：1.8m*1.8m 2.具体样式以施工现场为准 |  | 张 | 1
1401 | 011609002153 | 隔断隔墙拆除 | 1.拆除隔墙的饰面种类:卫生间木隔断 |  | m2 | 30
1402 | 011210005152 | 成品隔断 | 1.隔断材料品种、规格、颜色:金属铝蜂窝隔断，18mm厚，高1.8m 2.配件品种、规格:含不锈钢脚腿、合页、拉手、锁扣、挂钩 |  | m2 | 30
1403 | 011207001252 | 电路整改 | 1.电路整改（包含电线整理，增加电线量不超50米材料，插座盒不超5个材料，开关不超5个材料及安装） |  | 项 | 1
分部小计
郝家梁2号水厕
1404 | 011610002128 | 金属门拆除 | 1.拆除金属门 |  | m2 | 10
1405 | 010802001073 | 金属断桥铝合金门 | 1.门代号:60系列 2.门框、扇材质:断桥铝 3.玻璃品种、厚度:6A+12+6A |  | m2 | 10
1406 | 011610002129 | 金属窗拆除 | 1.拆除金属窗 |  | m2 | 5
1407 | 010807001055 | 金属断桥铝合金窗 | 1.窗代号:60系列 2.框、扇材质:金属断桥 |  | m2 | 5
本页小计
注：为计取规费等的使用，可在表中增设其中：“定额人工费”
表—08
分部分项工程和单价措施项目清单与计价表
工程名称：环卫基础设施升级改造（包1）-公厕室内维修改造（78-161） |  |  |  | 标段：环卫基础设施升级改造（包1） |  |  |  | 第 121 页 共 139 页
序号 | 项目编码 | 项目名称 | 项目特征描述 |  | 计量单位 | 工程量 | 金额（元）
[7 empty] | 综合单价 |  | 合价 | 其中
暂估价
铝合金 3.玻璃品种、厚度:6A+12+6A
1408 | 010807004043 | 金属纱窗 | 1.框材质:铝合金 2.窗纱材料品种、规格:金刚纱 |  | m2 | 1.75
1409 | 011207001253 | 墙面装饰板 | 1.面层材料品种、规格:8mm厚，木饰面板 2.压条材料种类:铝合金压条 |  | m2 | 78
1410 | 011103002037 | 橡胶板卷材楼地面 | 1.4mm厚水泥基自流平砂浆找平 2.2mm厚橡胶卷材面层 |  | m2 | 15
1411 | 010103002150 | 余方弃置 | 1.废弃料品种:拆除废料（包含装、外运） 2.运距:投标人根据施工现场自行考虑，结算时不予调整 |  | m3 | 1.91
1412 | 030404031299 | 小电器 | 1.名称:拆除换气扇 |  | 个 | 1
1413 | 030404031300 | 小电器 | 1.名称:换气扇 2.型号、功率:53W，风量650m3/h 3.安装方式:吸顶安装 |  | 个 | 1
1414 | 030412001249 | 普通灯具 | 1.名称:拆除吊灯、灯泡 |  | 套 | 1
1415 | 030412001250 | 普通灯具 | 1.名称:吸顶灯 2.型号、功率:22W 3.安装方式:吸顶安装 |  | 套 | 1
1416 | 011501009305 | 标识牌-卫生间门牌 | 1.定制成品卫生间门牌（含定制Logo） 2.材质：铝塑板基层+亚克力雕刻立体字 3.具体样式以施工现场为准 |  | m2 | 1
1417 | 011501003305 | 成品衣柜 | 1.成品原木衣柜：1m*2m 2.具体样式以施工现场为准 |  | 个 | 1
1418 | 011501009306 | 成品厨柜 | 1.名称：成品橱柜 2.规格、型号：地柜宽50cm高80cm、顶柜宽50cm高80cm（2cm厚大理石台面） |  | m | 1
1419 | 011501013153 | 成品吊柜 | 1.名称：木制成品吊柜 2.规格、型号：宽50cm高80cm |  | m | 1
本页小计
注：为计取规费等的使用，可在表中增设其中：“定额人工费”
表—08
分部分项工程和单价措施项目清单与计价表
工程名称：环卫基础设施升级改造（包1）-公厕室内维修改造（78-161） |  |  |  | 标段：环卫基础设施升级改造（包1） |  |  |  | 第 122 页 共 139 页
序号 | 项目编码 | 项目名称 | 项目特征描述 |  | 计量单位 | 工程量 | 金额（元）
[7 empty] | 综合单价 |  | 合价 | 其中
暂估价
1420 | 011501003306 | 成品双人床 | 1.成品原木双人床实：1.8m*1.8m 2.具体样式以施工现场为准 |  | 张 | 1
1421 | 011609002154 | 隔断隔墙拆除 | 1.拆除隔墙的饰面种类:卫生间木隔断 |  | m2 | 30
1422 | 011210005153 | 成品隔断 | 1.隔断材料品种、规格、颜色:金属铝蜂窝隔断，18mm厚，高1.8m 2.配件品种、规格:含不锈钢脚腿、合页、拉手、锁扣、挂钩 |  | m2 | 30
1423 | 011605001048 | 地面块料拆除 | 1.拆除地面砖及找平层 |  | m2 | 50
1424 | 011102003034 | 块料楼地面 | 1.800mm*800mm防滑地砖面层 2.20mm厚1：2.5水泥砂浆结合层 3.20mm厚1：2.5水泥砂浆找平层 |  | m2 | 50
1425 | 011601001033 | 砖砌体拆除 | 1.拆除砖砌水厕墩台 |  | m3 | 5
1426 | 010401012033 | 砖砌墩台 | 1.部位:墩台 2.砖品种、规格:红青砖240mm*115mm*53mm 3.砂浆强度等级、配合比:混合砂浆M10 |  | m3 | 5
1427 | 011207001254 | 电路整改 | 1.电路整改（包含电线整理，增加电线量不超50米材料，插座盒不超5个材料，开关不超5个材料及安装） |  | 项 | 1
分部小计
郝家梁8号水厕
1428 | 011608002074 | 铲除涂料面 | 1.铲除部位名称:外墙面涂料 |  | m2 | 150
1429 | 011407001022 | 墙面喷刷涂料 | 1.喷刷涂料部位:外墙面 2.刮腻子要求:2遍 3.涂料品种、喷刷遍数:丙烯酸酯涂料2遍 |  | m2 | 150
1430 | 011605001049 | 平面块料拆除 | 1.饰面材料种类:拆除室外石材台阶面层 |  | m2 | 15
1431 | 011107001015 | 石材台阶面 | 1.粘结材料种类:20mm厚M20水泥砂浆结合层 2.面层材料品种、规格、 |  | m2 | 15
本页小计
注：为计取规费等的使用，可在表中增设其中：“定额人工费”
表—08
分部分项工程和单价措施项目清单与计价表
工程名称：环卫基础设施升级改造（包1）-公厕室内维修改造（78-161） |  |  |  | 标段：环卫基础设施升级改造（包1） |  |  |  | 第 123 页 共 139 页
序号 | 项目编码 | 项目名称 | 项目特征描述 |  | 计量单位 | 工程量 | 金额（元）
[7 empty] | 综合单价 |  | 合价 | 其中
暂估价
颜色:20mm厚花岗岩石材
1432 | 010103002151 | 余方弃置 | 1.废弃料品种:拆除废料（包含装、外运） 2.运距:投标人根据施工现场自行考虑，结算时不予调整 |  | m3 | 1.07
1433 | 030404031301 | 小电器 | 1.名称:拆除换气扇 |  | 个 | 1
1434 | 030404031302 | 小电器 | 1.名称:换气扇 2.型号、功率:53W，风量650m3/h 3.安装方式:吸顶安装 |  | 个 | 1
1435 | 030412001251 | 普通灯具 | 1.名称:拆除吊灯、灯泡 |  | 套 | 1
1436 | 030412001252 | 普通灯具 | 1.名称:吸顶灯 2.型号、功率:22W 3.安装方式:吸顶安装 |  | 套 | 1
1437 | 011501009307 | 标识牌-卫生间门牌 | 1.定制成品卫生间门牌（含定制Logo） 2.材质：铝塑板基层+亚克力雕刻立体字 3.具体样式以施工现场为准 |  | m2 | 1
1438 | 011501003307 | 成品衣柜 | 1.成品原木衣柜：1m*2m 2.具体样式以施工现场为准 |  | 个 | 1
1439 | 011501009308 | 成品厨柜 | 1.名称：成品橱柜 2.规格、型号：地柜宽50cm高80cm、顶柜宽50cm高80cm（2cm厚大理石台面） |  | m | 1
1440 | 011501013154 | 成品吊柜 | 1.名称：木制成品吊柜 2.规格、型号：宽50cm高80cm |  | m | 1
1441 | 011501003308 | 成品双人床 | 1.成品原木双人床实：1.8m*1.8m 2.具体样式以施工现场为准 |  | 张 | 1
1442 | 011609002155 | 隔断隔墙拆除 | 1.拆除隔墙的饰面种类:卫生间木隔断 |  | m2 | 30
1443 | 011210005154 | 成品隔断 | 1.隔断材料品种、规格、颜色:金属铝蜂窝隔断，18mm厚，高1.8m 2.配件品种、规格:含不锈钢脚腿、合页、拉手、锁扣、挂钩 |  | m2 | 30
本页小计
注：为计取规费等的使用，可在表中增设其中：“定额人工费”
表—08
分部分项工程和单价措施项目清单与计价表
工程名称：环卫基础设施升级改造（包1）-公厕室内维修改造（78-161） |  |  |  | 标段：环卫基础设施升级改造（包1） |  |  |  | 第 124 页 共 139 页
序号 | 项目编码 | 项目名称 | 项目特征描述 |  | 计量单位 | 工程量 | 金额（元）
[7 empty] | 综合单价 |  | 合价 | 其中
暂估价
1444 | 011207001255 | 电路整改 | 1.电路整改（包含电线整理，增加电线量不超50米材料，插座盒不超5个材料，开关不超5个材料及安装） |  | 项 | 1
分部小计
郝家梁1号水厕
1445 | 011207001256 | 墙面装饰板 | 1.面层材料品种、规格:8mm厚，木饰面板 2.压条材料种类:铝合金压条 |  | m2 | 48
1446 | 011103002038 | 橡胶板卷材楼地面 | 1.4mm厚水泥基自流平砂浆找平 2.2mm厚橡胶卷材面层 |  | m2 | 15
1447 | 011606003068 | 天棚面龙骨及饰面拆除 | 1.拆除的基层类型:PVC饰面 2.龙骨及饰面种类:木龙骨 |  | m2 | 15
1448 | 011302001078 | 吊顶天棚 | 1.龙骨材料种类:配套铝合金龙骨 2.面层材料品种:800mm*1000mm铝蜂窝集成吊顶 |  | m2 | 15
1449 | 011610002130 | 金属门拆除 | 1.拆除金属门 |  | m2 | 10
1450 | 010802001074 | 金属断桥铝合金门 | 1.门代号:60系列 2.门框、扇材质:断桥铝 3.玻璃品种、厚度:6A+12+6A |  | m2 | 10
1451 | 011610002131 | 金属窗拆除 | 1.拆除金属窗 |  | m2 | 5
1452 | 010807001056 | 金属断桥铝合金窗 | 1.窗代号:60系列 2.框、扇材质:金属断桥铝合金 3.玻璃品种、厚度:6A+12+6A |  | m2 | 5
1453 | 010807004044 | 金属纱窗 | 1.框材质:铝合金 2.窗纱材料品种、规格:金刚纱 |  | m2 | 1.75
1454 | 011609002156 | 隔断隔墙拆除 | 1.拆除隔墙的饰面种类:卫生间木隔断 |  | m2 | 35.28
1455 | 011210005155 | 成品隔断 | 1.隔断材料品种、规格、颜色:金属铝蜂窝隔断，18mm厚，高1.8m 2.配件品种、规格:含不 |  | m2 | 35.28
本页小计
注：为计取规费等的使用，可在表中增设其中：“定额人工费”
表—08
分部分项工程和单价措施项目清单与计价表
工程名称：环卫基础设施升级改造（包1）-公厕室内维修改造（78-161） |  |  |  | 标段：环卫基础设施升级改造（包1） |  |  |  | 第 125 页 共 139 页
序号 | 项目编码 | 项目名称 | 项目特征描述 |  | 计量单位 | 工程量 | 金额（元）
[7 empty] | 综合单价 |  | 合价 | 其中
暂估价
锈钢脚腿、合页、拉手、锁扣、挂钩
1456 | 010103002152 | 余方弃置 | 1.废弃料品种:拆除废料（包含装、外运） 2.运距:投标人根据施工现场自行考虑，结算时不予调整 |  | m3 | 2.29
1457 | 030404031303 | 小电器 | 1.名称:拆除换气扇 |  | 个 | 1
1458 | 030404031304 | 小电器 | 1.名称:换气扇 2.型号、功率:53W，风量650m3/h 3.安装方式:吸顶安装 |  | 个 | 1
1459 | 030412001253 | 普通灯具 | 1.名称:拆除吊灯、灯泡 |  | 套 | 1
1460 | 030412001254 | 普通灯具 | 1.名称:吸顶灯 2.型号、功率:22W 3.安装方式:吸顶安装 |  | 套 | 1
1461 | 011501009309 | 标识牌-卫生间门牌 | 1.定制成品卫生间门牌（含定制Logo） 2.材质：铝塑板基层+亚克力雕刻立体字 3.具体样式以施工现场为准 |  | m2 | 1
1462 | 011501003309 | 成品衣柜 | 1.成品原木衣柜：1m*2m 2.具体样式以施工现场为准 |  | 个 | 1
1463 | 011501009310 | 成品厨柜 | 1.名称：成品橱柜 2.规格、型号：地柜宽50cm高80cm、顶柜宽50cm高80cm（2cm厚大理石台面） |  | m | 1
1464 | 011501013155 | 成品吊柜 | 1.名称：木制成品吊柜 2.规格、型号：宽50cm高80cm |  | m | 1
1465 | 011501003310 | 成品双人床 | 1.成品原木双人床实：1.8m*1.8m 2.具体样式以施工现场为准 |  | 张 | 1
1466 | 011605001050 | 地面块料拆除 | 1.拆除地面砖及找平层 |  | m2 | 50
1467 | 011102003035 | 块料楼地面 | 1.800mm*800mm防滑地砖面层 2.20mm厚1：2.5水泥砂浆结合层 3.20mm厚1：2.5水泥砂浆找平层 |  | m2 | 50
本页小计
注：为计取规费等的使用，可在表中增设其中：“定额人工费”
表—08
分部分项工程和单价措施项目清单与计价表
工程名称：环卫基础设施升级改造（包1）-公厕室内维修改造（78-161） |  |  |  | 标段：环卫基础设施升级改造（包1） |  |  |  | 第 126 页 共 139 页
序号 | 项目编码 | 项目名称 | 项目特征描述 |  | 计量单位 | 工程量 | 金额（元）
[7 empty] | 综合单价 |  | 合价 | 其中
暂估价
1468 | 011601001034 | 砖砌体拆除 | 1.拆除砖砌水厕墩台 |  | m3 | 5
1469 | 010401012034 | 砖砌墩台 | 1.部位:墩台 2.砖品种、规格:红青砖240mm*115mm*53mm 3.砂浆强度等级、配合比:混合砂浆M10 |  | m3 | 5
1470 | 011207001257 | 电路整改 | 1.电路整改（包含电线整理，增加电线量不超50米材料，插座盒不超5个材料，开关不超5个材料及安装） |  | 项 | 1
分部小计
郝家梁4号水厕
1471 | 011207001258 | 墙面装饰板 | 1.面层材料品种、规格:8mm厚，木饰面板 2.压条材料种类:铝合金压条 |  | m2 | 48
1472 | 011103002039 | 橡胶板卷材楼地面 | 1.4mm厚水泥基自流平砂浆找平 2.2mm厚橡胶卷材面层 |  | m2 | 15
1473 | 011606003069 | 天棚面龙骨及饰面拆除 | 1.拆除的基层类型:PVC饰面 2.龙骨及饰面种类:木龙骨 |  | m2 | 15
1474 | 011302001079 | 吊顶天棚 | 1.龙骨材料种类:配套铝合金龙骨 2.面层材料品种:800mm*1000mm铝蜂窝集成吊顶 |  | m2 | 15
1475 | 011610002132 | 金属门拆除 | 1.拆除金属门 |  | m2 | 10
1476 | 010802001075 | 金属断桥铝合金门 | 1.门代号:60系列 2.门框、扇材质:断桥铝 3.玻璃品种、厚度:6A+12+6A |  | m2 | 10
1477 | 011610002133 | 金属窗拆除 | 1.拆除金属窗 |  | m2 | 5
1478 | 010807001057 | 金属断桥铝合金窗 | 1.窗代号:60系列 2.框、扇材质:金属断桥铝合金 3.玻璃品种、厚度:6A+12+6A |  | m2 | 5
1479 | 010807004045 | 金属纱窗 | 1.框材质:铝合金 2.窗纱材料品种、规格:金刚纱 |  | m2 | 1.75
本页小计
注：为计取规费等的使用，可在表中增设其中：“定额人工费”
表—08
分部分项工程和单价措施项目清单与计价表
工程名称：环卫基础设施升级改造（包1）-公厕室内维修改造（78-161） |  |  |  | 标段：环卫基础设施升级改造（包1） |  |  |  | 第 127 页 共 139 页
序号 | 项目编码 | 项目名称 | 项目特征描述 |  | 计量单位 | 工程量 | 金额（元）
[7 empty] | 综合单价 |  | 合价 | 其中
暂估价
1480 | 011609002157 | 隔断隔墙拆除 | 1.拆除隔墙的饰面种类:卫生间木隔断 |  | m2 | 35.28
1481 | 011210005156 | 成品隔断 | 1.隔断材料品种、规格、颜色:金属铝蜂窝隔断，18mm厚，高1.8m 2.配件品种、规格:含不锈钢脚腿、合页、拉手、锁扣、挂钩 |  | m2 | 35.28
1482 | 010103002153 | 余方弃置 | 1.废弃料品种:拆除废料（包含装、外运） 2.运距:投标人根据施工现场自行考虑，结算时不予调整 |  | m3 | 2.29
1483 | 030404031305 | 小电器 | 1.名称:拆除换气扇 |  | 个 | 1
1484 | 030404031306 | 小电器 | 1.名称:换气扇 2.型号、功率:53W，风量650m3/h 3.安装方式:吸顶安装 |  | 个 | 1
1485 | 030412001255 | 普通灯具 | 1.名称:拆除吊灯、灯泡 |  | 套 | 1
1486 | 030412001256 | 普通灯具 | 1.名称:吸顶灯 2.型号、功率:22W 3.安装方式:吸顶安装 |  | 套 | 1
1487 | 011501009311 | 标识牌-卫生间门牌 | 1.定制成品卫生间门牌（含定制Logo） 2.材质：铝塑板基层+亚克力雕刻立体字 3.具体样式以施工现场为准 |  | m2 | 1
1488 | 011501003311 | 成品衣柜 | 1.成品原木衣柜：1m*2m 2.具体样式以施工现场为准 |  | 个 | 1
1489 | 011501009312 | 成品厨柜 | 1.名称：成品橱柜 2.规格、型号：地柜宽50cm高80cm、顶柜宽50cm高80cm（2cm厚大理石台面） |  | m | 1
1490 | 011501013156 | 成品吊柜 | 1.名称：木制成品吊柜 2.规格、型号：宽50cm高80cm |  | m | 1
1491 | 011501003312 | 成品双人床 | 1.成品原木双人床实：1.8m*1.8m 2.具体样式以施工现场为准 |  | 张 | 1
1492 | 011605001051 | 地面块料拆除 | 1.拆除地面砖及找平层 |  | m2 | 50
本页小计
注：为计取规费等的使用，可在表中增设其中：“定额人工费”
表—08
分部分项工程和单价措施项目清单与计价表
工程名称：环卫基础设施升级改造（包1）-公厕室内维修改造（78-161） |  |  |  | 标段：环卫基础设施升级改造（包1） |  |  |  | 第 128 页 共 139 页
序号 | 项目编码 | 项目名称 | 项目特征描述 |  | 计量单位 | 工程量 | 金额（元）
[7 empty] | 综合单价 |  | 合价 | 其中
暂估价
1493 | 011102003036 | 块料楼地面 | 1.800mm*800mm防滑地砖面层 2.20mm厚1：2.5水泥砂浆结合层 3.20mm厚1：2.5水泥砂浆找平层 |  | m2 | 50
1494 | 011601001035 | 砖砌体拆除 | 1.拆除砖砌水厕墩台 |  | m3 | 5
1495 | 010401012035 | 砖砌墩台 | 1.部位:墩台 2.砖品种、规格:红青砖240mm*115mm*53mm 3.砂浆强度等级、配合比:混合砂浆M10 |  | m3 | 5
1496 | 011207001259 | 电路整改 | 1.电路整改（包含电线整理，增加电线量不超50米材料，插座盒不超5个材料，开关不超5个材料及安装） |  | 项 | 1
分部小计
郝家梁3号水厕
1497 | 011610002134 | 金属门拆除 | 1.拆除金属门 |  | m2 | 10
1498 | 010802001076 | 金属断桥铝合金门 | 1.门代号:60系列 2.门框、扇材质:断桥铝 3.玻璃品种、厚度:6A+12+6A |  | m2 | 10
1499 | 011610002135 | 金属窗拆除 | 1.拆除金属窗 |  | m2 | 5
1500 | 010807001058 | 金属断桥铝合金窗 | 1.窗代号:60系列 2.框、扇材质:金属断桥铝合金 3.玻璃品种、厚度:6A+12+6A |  | m2 | 5
1501 | 010807004046 | 金属纱窗 | 1.框材质:铝合金 2.窗纱材料品种、规格:金刚纱 |  | m2 | 1.75
1502 | 011207001260 | 墙面装饰板 | 1.面层材料品种、规格:8mm厚，木饰面板 2.压条材料种类:铝合金压条 |  | m2 | 78
1503 | 011103002040 | 橡胶板卷材楼地面 | 1.4mm厚水泥基自流平砂浆找平 2.2mm厚橡胶卷材面层 |  | m2 | 15
1504 | 010103002154 | 余方弃置 | 1.废弃料品种:拆除废料（包含装、外运） 2.运距:投标人根据施工 |  | m3 | 1.91
本页小计
注：为计取规费等的使用，可在表中增设其中：“定额人工费”
表—08
分部分项工程和单价措施项目清单与计价表
工程名称：环卫基础设施升级改造（包1）-公厕室内维修改造（78-161） |  |  |  | 标段：环卫基础设施升级改造（包1） |  |  |  | 第 129 页 共 139 页
序号 | 项目编码 | 项目名称 | 项目特征描述 |  | 计量单位 | 工程量 | 金额（元）
[7 empty] | 综合单价 |  | 合价 | 其中
暂估价
现场自行考虑，结算时不予调整
1505 | 030404031307 | 小电器 | 1.名称:拆除换气扇 |  | 个 | 1
1506 | 030404031308 | 小电器 | 1.名称:换气扇 2.型号、功率:53W，风量650m3/h 3.安装方式:吸顶安装 |  | 个 | 1
1507 | 030412001257 | 普通灯具 | 1.名称:拆除吊灯、灯泡 |  | 套 | 1
1508 | 030412001258 | 普通灯具 | 1.名称:吸顶灯 2.型号、功率:22W 3.安装方式:吸顶安装 |  | 套 | 1
1509 | 011501009313 | 标识牌-卫生间门牌 | 1.定制成品卫生间门牌（含定制Logo） 2.材质：铝塑板基层+亚克力雕刻立体字 3.具体样式以施工现场为准 |  | m2 | 1
1510 | 011501003313 | 成品衣柜 | 1.成品原木衣柜：1m*2m 2.具体样式以施工现场为准 |  | 个 | 1
1511 | 011501009314 | 成品厨柜 | 1.名称：成品橱柜 2.规格、型号：地柜宽50cm高80cm、顶柜宽50cm高80cm（2cm厚大理石台面） |  | m | 1
1512 | 011501013157 | 成品吊柜 | 1.名称：木制成品吊柜 2.规格、型号：宽50cm高80cm |  | m | 1
1513 | 011501003314 | 成品双人床 | 1.成品原木双人床实：1.8m*1.8m 2.具体样式以施工现场为准 |  | 张 | 1
1514 | 011609002158 | 隔断隔墙拆除 | 1.拆除隔墙的饰面种类:卫生间木隔断 |  | m2 | 30
1515 | 011210005157 | 成品隔断 | 1.隔断材料品种、规格、颜色:金属铝蜂窝隔断，18mm厚，高1.8m 2.配件品种、规格:含不锈钢脚腿、合页、拉手、锁扣、挂钩 |  | m2 | 30
1516 | 011605001052 | 地面块料拆除 | 1.拆除地面砖及找平层 |  | m2 | 50
1517 | 011102003037 | 块料楼地面 | 1.800mm*800mm防滑地砖面层 2.20mm厚1：2.5水泥砂浆 |  | m2 | 50
本页小计
注：为计取规费等的使用，可在表中增设其中：“定额人工费”
表—08
分部分项工程和单价措施项目清单与计价表
工程名称：环卫基础设施升级改造（包1）-公厕室内维修改造（78-161） |  |  |  | 标段：环卫基础设施升级改造（包1） |  |  |  | 第 130 页 共 139 页
序号 | 项目编码 | 项目名称 | 项目特征描述 |  | 计量单位 | 工程量 | 金额（元）
[7 empty] | 综合单价 |  | 合价 | 其中
暂估价
结合层 3.20mm厚1：2.5水泥砂浆找平层
1518 | 011601001036 | 砖砌体拆除 | 1.拆除砖砌水厕墩台 |  | m3 | 5
1519 | 010401012036 | 砖砌墩台 | 1.部位:墩台 2.砖品种、规格:红青砖240mm*115mm*53mm 3.砂浆强度等级、配合比:混合砂浆M10 |  | m3 | 5
1520 | 011207001261 | 电路整改 | 1.电路整改（包含电线整理，增加电线量不超50米材料，插座盒不超5个材料，开关不超5个材料及安装） |  | 项 | 1
分部小计
郝家梁7号水厕
1521 | 011207001262 | 墙面装饰板 | 1.面层材料品种、规格:8mm厚，木饰面板 2.压条材料种类:铝合金压条 |  | m2 | 48
1522 | 011608002075 | 铲除涂料面 | 1.铲除部位名称:外墙面涂料 |  | m2 | 120
1523 | 011001003003 | 保温隔热墙面 | 1.保温隔热材料品种、规格及厚度:50mm厚聚苯乙烯板 2.部位：外墙面 |  | m2 | 120
1524 | 011407001023 | 墙面喷刷涂料 | 1.喷刷涂料部位:外墙面 2.刮腻子要求:2遍 3.涂料品种、喷刷遍数:丙烯酸酯涂料2遍 |  | m2 | 120
1525 | 010103002155 | 余方弃置 | 1.废弃料品种:拆除废料（包含装、外运） 2.运距:投标人根据施工现场自行考虑，结算时不予调整 |  | m3 | 0.85
1526 | 030404031309 | 小电器 | 1.名称:拆除换气扇 |  | 个 | 1
1527 | 030404031310 | 小电器 | 1.名称:换气扇 2.型号、功率:53W，风量650m3/h 3.安装方式:吸顶安装 |  | 个 | 1
1528 | 030412001259 | 普通灯具 | 1.名称:拆除吊灯、灯泡 |  | 套 | 1
1529 | 030412001260 | 普通灯具 | 1.名称:吸顶灯 2.型号、功率:22W |  | 套 | 1
本页小计
注：为计取规费等的使用，可在表中增设其中：“定额人工费”
表—08
分部分项工程和单价措施项目清单与计价表
工程名称：环卫基础设施升级改造（包1）-公厕室内维修改造（78-161） |  |  |  | 标段：环卫基础设施升级改造（包1） |  |  |  | 第 131 页 共 139 页
序号 | 项目编码 | 项目名称 | 项目特征描述 |  | 计量单位 | 工程量 | 金额（元）
[7 empty] | 综合单价 |  | 合价 | 其中
暂估价
3.安装方式:吸顶安装
1530 | 011501009315 | 标识牌-卫生间门牌 | 1.定制成品卫生间门牌（含定制Logo） 2.材质：铝塑板基层+亚克力雕刻立体字 3.具体样式以施工现场为准 |  | m2 | 1
1531 | 011501003315 | 成品衣柜 | 1.成品原木衣柜：1m*2m 2.具体样式以施工现场为准 |  | 个 | 1
1532 | 011501009316 | 成品厨柜 | 1.名称：成品橱柜 2.规格、型号：地柜宽50cm高80cm、顶柜宽50cm高80cm（2cm厚大理石台面） |  | m | 1
1533 | 011501013158 | 成品吊柜 | 1.名称：木制成品吊柜 2.规格、型号：宽50cm高80cm |  | m | 1
1534 | 011501003316 | 成品双人床 | 1.成品原木双人床实：1.8m*1.8m 2.具体样式以施工现场为准 |  | 张 | 1
1535 | 011609002159 | 隔断隔墙拆除 | 1.拆除隔墙的饰面种类:卫生间木隔断 |  | m2 | 30
1536 | 011210005158 | 成品隔断 | 1.隔断材料品种、规格、颜色:金属铝蜂窝隔断，18mm厚，高1.8m 2.配件品种、规格:含不锈钢脚腿、合页、拉手、锁扣、挂钩 |  | m2 | 30
1537 | 011207001263 | 电路整改 | 1.电路整改（包含电线整理，增加电线量不超50米材料，插座盒不超5个材料，开关不超5个材料及安装） |  | 项 | 1
分部小计
铁西公园西水厕
1538 | 011207001264 | 墙面装饰板 | 1.面层材料品种、规格:8mm厚，木饰面板 2.压条材料种类:铝合金压条 |  | m2 | 36.4
1539 | 011606003070 | 天棚面龙骨及饰面拆除 | 1.拆除的基层类型:PVC饰面 2.龙骨及饰面种类:木龙 |  | m2 | 10.14
本页小计
注：为计取规费等的使用，可在表中增设其中：“定额人工费”
表—08
分部分项工程和单价措施项目清单与计价表
工程名称：环卫基础设施升级改造（包1）-公厕室内维修改造（78-161） |  |  |  | 标段：环卫基础设施升级改造（包1） |  |  |  | 第 132 页 共 139 页
序号 | 项目编码 | 项目名称 | 项目特征描述 |  | 计量单位 | 工程量 | 金额（元）
[7 empty] | 综合单价 |  | 合价 | 其中
暂估价
骨
1540 | 011302001080 | 吊顶天棚 | 1.龙骨材料种类:配套铝合金龙骨 2.面层材料品种:800mm*1000mm铝蜂窝集成吊顶 |  | m2 | 10.14
1541 | 011610002136 | 金属窗拆除 | 1.名称：拆除金属窗 |  | m2 | 8.1
1542 | 010807001059 | 金属（塑钢、断桥）窗 | 1.窗代号:60系列 2.框、扇材质:金属断桥铝合金 3.玻璃品种、厚度:6A+12+6A |  | m2 | 8.1
1543 | 010807004047 | 金属纱窗 | 1.框材质:铝合金 2.窗纱材料品种、规格:金刚纱 |  | m2 | 2.84
1544 | 031005001011 | 铸铁散热器 | 1.名称：钢制柱式散热器15柱 2.规格：0.6米高 |  | 组 | 1
1545 | 031004003005 | 洗脸盆 | 1.名称：整套洗脸盆拆除 |  | 组 | 1
1546 | 011505001003 | 洗漱台柜 | 1.成品复合实木洗漱柜，（含2cm厚大理石台面）,开孔2个 2.规格：长1.2m、宽0.6m、高0.8m 3.具体样式以施工现场为准 |  | m2 | 0.96
1547 | 030404031311 | 小电器拆除 | 1.名称：拆除换气扇 |  | 台 | 1
1548 | 030404031312 | 小电器 | 1.名称:换气扇 2.型号、功率:53W，风量650m3/h 3.安装方式:吸顶安装 |  | 个 | 1
1549 | 011207001265 | 电路整改 | 1.电路整改（包含电线整理，增加电线量不超50米材料，插座盒不超5个材料，开关不超5个材料及安装） |  | 项 | 1
1550 | 011501009317 | 标识牌-卫生间门牌 | 1.定制成品卫生间门牌（含定制Logo） 2.材质：铝塑板基层+亚克力雕刻字 3.具体样式以施工现场为准 |  | m2 | 1
1551 | 011501009318 | 成品厨柜 | 1.名称：成品橱柜 2.规格、型号：地柜宽 |  | m | 1
本页小计
注：为计取规费等的使用，可在表中增设其中：“定额人工费”
表—08
分部分项工程和单价措施项目清单与计价表
工程名称：环卫基础设施升级改造（包1）-公厕室内维修改造（78-161） |  |  |  | 标段：环卫基础设施升级改造（包1） |  |  |  | 第 133 页 共 139 页
序号 | 项目编码 | 项目名称 | 项目特征描述 |  | 计量单位 | 工程量 | 金额（元）
[7 empty] | 综合单价 |  | 合价 | 其中
暂估价
50cm高80cm、顶柜宽50cm高80cm（2cm厚大理石台面）
1552 | 011501013159 | 成品吊柜 | 1.名称：木制成品吊柜 2.规格、型号：宽50cm高80cm |  | m | 1
1553 | 011501003317 | 成品衣柜 | 1.成品原木衣柜：1m*2m 2.具体样式以施工现场为准 |  | 个 | 1
1554 | 011501003318 | 成品双人床 | 1.成品原木双人床实：1.8m*1.8m（含床头） 2.具体样式以施工现场为准 |  | 张 | 1
1555 | 010103002156 | 余方弃置 | 1.废弃料品种:拆除废料（包含装、外运） 2.运距:投标人根据施工现场自行考虑，结算时不予调整 |  | m3 | 1.34
1556 | 011608002076 | 铲除涂料面 | 1.名称：外墙涂料铲除 |  | m2 | 133.2
1557 | 011204003039 | 块料墙面 | 1.安装方式:粘贴（含配件固定） 2.饰面：外墙一体板（4cm厚聚苯板+1cm厚面砖） 3.填充缝宽 3.部位：外墙面 |  | m2 | 133.2
1558 | 011609002160 | 隔断隔墙拆除 | 1.拆除隔墙的饰面种类:卫生间木隔断 |  | m2 | 30
1559 | 011210005159 | 成品隔断 | 1.隔断材料品种、规格、颜色:金属铝蜂窝隔断，18mm厚，高1.8m 2.配件品种、规格:含不锈钢脚腿、合页、拉手、锁扣、挂钩 |  | m2 | 30
分部小计
节水办小区巷内水厕
1560 | 031005001012 | 铸铁散热器 | 1.名称：钢制柱式散热器15柱 2.规格：0.6米高 |  | 组 | 1
1561 | 011614003003 | 洗手池台面拆除 | 1.拆除洗手池台面 |  | m | 1.44
1562 | 011505001004 | 洗漱台柜 | 1.成品复合实木洗漱柜，（含2cm厚大理石台面）,开孔2个 |  | m2 | 0.96
本页小计
注：为计取规费等的使用，可在表中增设其中：“定额人工费”
表—08
分部分项工程和单价措施项目清单与计价表
工程名称：环卫基础设施升级改造（包1）-公厕室内维修改造（78-161） |  |  |  | 标段：环卫基础设施升级改造（包1） |  |  |  | 第 134 页 共 139 页
序号 | 项目编码 | 项目名称 | 项目特征描述 |  | 计量单位 | 工程量 | 金额（元）
[7 empty] | 综合单价 |  | 合价 | 其中
暂估价
2.规格：长1.2m、宽0.6m、高0.8m 3.具体样式以施工现场为准
1563 | 011610002137 | 金属窗拆除 | 1.拆除金属窗 |  | m2 | 6
1564 | 010807001060 | 金属断桥铝合金窗 | 1.窗代号:60系列 2.框、扇材质:金属断桥铝合金 3.玻璃品种、厚度:6A+12+6A |  | m2 | 6
1565 | 010807004048 | 金属纱窗 | 1.框材质:铝合金 2.窗纱材料品种、规格:金刚纱 |  | m2 | 2.1
1566 | 011610002138 | 金属门拆除 | 1.拆除金属门 |  | m2 | 5.67
1567 | 010802001077 | 金属断桥铝合金门 | 1.门代号:60系列 2.门框、扇材质:断桥铝 3.玻璃品种、厚度:6A+12+6A |  | m2 | 5.67
1568 | 011609002161 | 隔断隔墙拆除 | 1.拆除隔墙的饰面种类:卫生间木隔断 |  | m2 | 33.48
1569 | 011210005160 | 成品隔断 | 1.隔断材料品种、规格、颜色:金属铝蜂窝隔断，18mm厚，高1.8m 2.配件品种、规格:含不锈钢脚腿、合页、拉手、锁扣、挂钩 |  | m2 | 33.48
1570 | 011606003071 | 天棚面龙骨及饰面拆除 | 1.拆除的基层类型:PVC饰面 2.龙骨及饰面种类:木龙骨 |  | m2 | 27.18
1571 | 011302001081 | 吊顶天棚 | 1.龙骨材料种类:配套铝合金龙骨 2.面层材料品种:800mm*1000mm铝蜂窝集成吊顶 |  | m2 | 27.18
1572 | 011207001266 | 墙面装饰板 | 1.面层材料品种、规格、颜色:8mm厚，炭金木饰面板 2.压条材料种类、规格:铝合金压条 |  | m2 | 48.82
1573 | 011608002077 | 铲除涂料面 | 1.铲除部位名称:乳胶漆天棚 |  | m2 | 18.44
1574 | 011407002018 | 天棚喷刷涂料 | 1.喷刷涂料部位:天棚 2.刮腻子要求:2遍 |  | m2 | 18.44
本页小计
注：为计取规费等的使用，可在表中增设其中：“定额人工费”
表—08
分部分项工程和单价措施项目清单与计价表
工程名称：环卫基础设施升级改造（包1）-公厕室内维修改造（78-161） |  |  |  | 标段：环卫基础设施升级改造（包1） |  |  |  | 第 135 页 共 139 页
序号 | 项目编码 | 项目名称 | 项目特征描述 |  | 计量单位 | 工程量 | 金额（元）
[7 empty] | 综合单价 |  | 合价 | 其中
暂估价
3.涂料品种、喷刷遍数:乳胶漆2遍
1575 | 011502004018 | 石膏装饰线 | 1.线条材料品种、规格、颜色:乳胶漆天棚石膏装饰线，宽度100mm |  | m | 17.6
1576 | 010902007013 | 屋面檐沟 | 1.材料品种、规格:拉丝不锈钢屋檐包边，展开面100cm宽，2mm厚 |  | m2 | 50
1577 | 011608002078 | 铲除涂料面 | 1.铲除部位名称:外墙面涂料 |  | m2 | 180
1578 | 011204003040 | 块料墙面 | 1.安装方式:粘贴（含配件固定） 2.饰面：外墙一体板（4cm厚聚苯板+1cm厚面砖） 3.填充缝宽 3.部位：外墙面 |  | m2 | 180
1579 | 010103002157 | 余方弃置 | 1.废弃料品种:拆除废料（包含装、外运） 2.运距:投标人根据施工现场自行考虑，结算时不予调整 |  | m3 | 2.16
1580 | 030404031313 | 小电器 | 1.名称:拆除换气扇 |  | 个 | 1
1581 | 030404031314 | 小电器 | 1.名称:换气扇 2.型号、功率:25W，风量150m3/h 3.安装方式:吸顶安装 |  | 个 | 1
1582 | 030412001261 | 普通灯具 | 1.名称:拆除吊灯、灯泡 |  | 套 | 1
1583 | 030412001262 | 普通灯具 | 1.名称:吸顶灯 2.型号、功率:22W 3.安装方式:吸顶安装 |  | 套 | 1
1584 | 011501009319 | 标识牌-卫生间门牌 | 1.定制成品卫生间门牌（含定制Logo） 2.材质：铝塑板基层+亚克力雕刻立体字 3.具体样式以施工现场为准 |  | m2 | 1
1585 | 011501009320 | 成品厨柜 | 1.名称：成品橱柜 2.规格、型号：地柜宽50cm高80cm、顶柜宽50cm高80cm（2cm厚大理石台面） |  | m | 1
1586 | 011501013160 | 成品吊柜 | 1.名称：木制成品吊柜 2.规格、型号：宽50cm高 |  | m | 1
本页小计
注：为计取规费等的使用，可在表中增设其中：“定额人工费”
表—08
分部分项工程和单价措施项目清单与计价表
工程名称：环卫基础设施升级改造（包1）-公厕室内维修改造（78-161） |  |  |  | 标段：环卫基础设施升级改造（包1） |  |  |  | 第 136 页 共 139 页
序号 | 项目编码 | 项目名称 | 项目特征描述 |  | 计量单位 | 工程量 | 金额（元）
[7 empty] | 综合单价 |  | 合价 | 其中
暂估价
80cm
1587 | 011501003319 | 成品衣柜 | 1.成品原木衣柜：1m*2m 2.具体样式以施工现场为准 |  | 个 | 1
1588 | 011501003320 | 成品双人床 | 1.成品原木双人床实：1.8m*1.8m 2.具体样式以施工现场为准 |  | 张 | 1
1589 | 011605001053 | 地面块料拆除 | 1.拆除地面砖及找平层 |  | m2 | 50
1590 | 011102003038 | 块料楼地面 | 1.800mm*800mm防滑地砖面层 2.20mm厚1：2.5水泥砂浆结合层 3.20mm厚1：2.5水泥砂浆找平层 |  | m2 | 50
1591 | 011601001037 | 砖砌体拆除 | 1.拆除砖砌水厕墩台 |  | m3 | 5
1592 | 010401012037 | 砖砌墩台 | 1.部位:墩台 2.砖品种、规格:红青砖240mm*115mm*53mm 3.砂浆强度等级、配合比:混合砂浆M10 |  | m3 | 5
1593 | 011207001267 | 电路整改 | 1.电路整改（包含电线整理，增加电线量不超50米材料，插座盒不超5个材料，开关不超5个材料及安装） |  | 项 | 1
分部小计
火车站水厕
1594 | 011610002139 | 金属门拆除 | 1.拆除金属门 |  | m2 | 5.02
1595 | 010802001078 | 金属断桥铝合金门 | 1.门代号:60系列 2.门框、扇材质:断桥铝 3.玻璃品种、厚度:6A+12+6A |  | m2 | 5.02
1596 | 011207001268 | 墙面装饰板 | 1.面层材料品种、规格:8mm厚，木饰面板 2.压条材料种类:铝合金压条 |  | m2 | 80.2
1597 | 011701003005 | 里脚手架 | 1.内墙面装修里脚手架 |  | m2 | 80.2
1598 | 011608002079 | 铲除涂料面 | 1.铲除部位名称:乳胶漆天棚 |  | m2 | 8.81
1599 | 011407002019 | 天棚喷刷涂料 | 1.喷刷涂料部位:天棚 2.刮腻子要求:2遍 3.涂料品种、喷刷遍数: |  | m2 | 8.81
本页小计
注：为计取规费等的使用，可在表中增设其中：“定额人工费”
表—08
分部分项工程和单价措施项目清单与计价表
工程名称：环卫基础设施升级改造（包1）-公厕室内维修改造（78-161） |  |  |  | 标段：环卫基础设施升级改造（包1） |  |  |  | 第 137 页 共 139 页
序号 | 项目编码 | 项目名称 | 项目特征描述 |  | 计量单位 | 工程量 | 金额（元）
[7 empty] | 综合单价 |  | 合价 | 其中
暂估价
乳胶漆2遍
1600 | 011502004019 | 石膏装饰线 | 1.线条材料品种、规格、颜色:乳胶漆天棚石膏装饰线，宽度100mm |  | m | 35.23
1601 | 010103002158 | 余方弃置 | 1.废弃料品种:拆除废料（包含装、外运） 2.运距:投标人根据施工现场自行考虑，结算时不予调整 |  | m3 | 0.87
1602 | 030404031315 | 小电器 | 1.名称:拆除换气扇 |  | 个 | 1
1603 | 030404031316 | 小电器 | 1.名称:换气扇 2.型号、功率:53W，风量650m3/h 3.安装方式:吸顶安装 |  | 个 | 1
1604 | 030412001263 | 普通灯具 | 1.名称:拆除吊灯、灯泡 |  | 套 | 1
1605 | 030412001264 | 普通灯具 | 1.名称:吸顶灯 2.型号、功率:22W 3.安装方式:吸顶安装 |  | 套 | 1
1606 | 011501009321 | 标识牌-卫生间门牌 | 1.定制成品卫生间门牌（含定制Logo） 2.材质：铝塑板基层+亚克力雕刻立体字 3.具体样式以施工现场为准 |  | m2 | 1
1607 | 011501009322 | 成品厨柜 | 1.名称：成品橱柜 2.规格、型号：地柜宽50cm高80cm、顶柜宽50cm高80cm（2cm厚大理石台面） |  | m | 1
1608 | 011501013161 | 成品吊柜 | 1.名称：木制成品吊柜 2.规格、型号：宽50cm高80cm |  | m | 1
1609 | 011501003321 | 成品衣柜 | 1.成品原木衣柜：1m*2m 2.具体样式以施工现场为准 |  | 个 | 1
1610 | 011501003322 | 成品双人床 | 1.成品原木双人床实：1.8m*1.8m 2.具体样式以施工现场为准 |  | 张 | 1
1611 | 011609002162 | 隔断隔墙拆除 | 1.拆除隔墙的饰面种类:卫生间木隔断 |  | m2 | 30
1612 | 011210005161 | 成品隔断 | 1.隔断材料品种、规格、颜色:金属铝蜂窝隔断，18mm厚，高1.8m |  | m2 | 30
本页小计
注：为计取规费等的使用，可在表中增设其中：“定额人工费”
表—08
分部分项工程和单价措施项目清单与计价表
工程名称：环卫基础设施升级改造（包1）-公厕室内维修改造（78-161） |  |  |  | 标段：环卫基础设施升级改造（包1） |  |  |  | 第 138 页 共 139 页
序号 | 项目编码 | 项目名称 | 项目特征描述 |  | 计量单位 | 工程量 | 金额（元）
[7 empty] | 综合单价 |  | 合价 | 其中
暂估价
2.配件品种、规格:含不锈钢脚腿、合页、拉手、锁扣、挂钩
1613 | 011207001269 | 电路整改 | 1.电路整改（包含电线整理，增加电线量不超50米材料，插座盒不超5个材料，开关不超5个材料及安装） |  | 项 | 1
分部小计
天佐傲城水厕
1614 | 011204003041 | 块料墙面（零星修补） | 1.面层材料品种、规格、颜色:30cm*30cm陶瓷墙砖 2.含原块料刨起、找平层垫层修补、新贴块料面层 |  | m2 | 4.64
1615 | 010103002159 | 余方弃置 | 1.废弃料品种:拆除废料（包含装、外运） 2.运距:投标人根据施工现场自行考虑，结算时不予调整 |  | m3 | 0.85
1616 | 030404031317 | 小电器 | 1.名称:拆除换气扇 |  | 个 | 1
1617 | 030404031318 | 小电器 | 1.名称:换气扇 2.型号、功率:53W，风量650m3/h 3.安装方式:吸顶安装 |  | 个 | 1
1618 | 030412001265 | 普通灯具 | 1.名称:拆除吊灯、灯泡 |  | 套 | 1
1619 | 030412001266 | 普通灯具 | 1.名称:吸顶灯 2.型号、功率:22W 3.安装方式:吸顶安装 |  | 套 | 1
1620 | 011501009323 | 标识牌-卫生间门牌 | 1.定制成品卫生间门牌（含定制Logo） 2.材质：铝塑板基层+亚克力雕刻立体字 3.具体样式以施工现场为准 |  | m2 | 1
1621 | 011501009324 | 成品厨柜 | 1.名称：成品橱柜 2.规格、型号：地柜宽50cm高80cm、顶柜宽50cm高80cm（2cm厚大理石台面） |  | m | 1
1622 | 011501013162 | 成品吊柜 | 1.名称：木制成品吊柜 2.规格、型号：宽50cm高80cm |  | m | 1
1623 | 011501003323 | 成品衣柜 | 1.成品原木衣柜：1m*2m |  | 个 | 1
本页小计
注：为计取规费等的使用，可在表中增设其中：“定额人工费”
表—08
分部分项工程和单价措施项目清单与计价表
工程名称：环卫基础设施升级改造（包1）-公厕室内维修改造（78-161） |  |  |  | 标段：环卫基础设施升级改造（包1） |  |  |  | 第 139 页 共 139 页
序号 | 项目编码 | 项目名称 | 项目特征描述 |  | 计量单位 | 工程量 | 金额（元）
[7 empty] | 综合单价 |  | 合价 | 其中
暂估价
2.具体样式以施工现场为准
1624 | 011501003324 | 成品双人床 | 1.成品原木双人床：1.8m*1.8m 2.具体样式以施工现场为准 |  | 张 | 1
1625 | 011609002163 | 隔断隔墙拆除 | 1.拆除隔墙的饰面种类:卫生间木隔断 |  | m2 | 30
1626 | 011210005162 | 成品隔断 | 1.隔断材料品种、规格、颜色:金属铝蜂窝隔断，18mm厚，高1.8m 2.配件品种、规格:含不锈钢脚腿、合页、拉手、锁扣、挂钩 |  | m2 | 30
1627 | 011207001270 | 电路整改 | 1.电路整改（包含电线整理，增加电线量不超50米材料，插座盒不超5个材料，开关不超5个材料及安装） |  | 项 | 1
分部小计
措施项目
本页小计
合 计
注：为计取规费等的使用，可在表中增设其中：“定额人工费”
表—08

## 表-11 总价措施项目清单与计价表
总价措施项目清单与计价表
工程名称：环卫基础设施升级改造（包1）-公厕室内维修改造（78-161） |  |  | 标段：环卫基础设施升级改造（包1） | [5 empty] | 第 1 页 共 1 页
序号 | 项目编码 | 项目名称 |  | 计算基础 | 费率(%) | 金额(元) |  | 调整费率(%) |  | 调整后金额(元) | 备注
1 | 011707001 | 安全文明施工费
1.1 | 011707001001 | 安全文明施工与环境保护费 |  | 分部分项人工费+技术措施项目人工费 | 2
1.2 | 011707001002 | 临时设施费 |  | 分部分项人工费+技术措施项目人工费 | 1
2 | 011707005001 | 雨季施工增加费 |  | 分部分项人工费+技术措施项目人工费 | 0.5
3 | 011707004001 | 二次搬运费 |  | 分部分项人工费+技术措施项目人工费 | 1
合 计
编制人（造价人员）： | [6 empty] | 复核人（造价工程师）：
注：1.“计算基础”中安全文明施工费可为“定额基价”、“定额人工费”或“定额人工费+定额机械费”，其他项目可为“定额人工费”或“定额人工费+定额机械费”。 2.按施工方案计算的措施费，若无“计算基础”和“费率”的数值，也可只填“金额”数值，但应在备注栏说明施工方案出处或计算方法。
表-11

## 表-12 其他项目清单与计价汇总表
其他项目清单与计价汇总表
工程名称：环卫基础设施升级改造（包1）-公厕室内维修改造（78-161） |  | 标段：环卫基础设施升级改造（包1） |  |  | 第 1 页 共 1 页
序号 | 项目名称 |  | 金额(元) | 结算金额(元) |  | 备注
1 | 暂列金额 |  |  |  |  | 明细详见表-12-1
2 | 暂估价
2.1 | 专业工程暂估价 |  |  |  |  | 明细详见表-12-3
2.2 | 材料暂估价 |  | 一 |  |  | 明细详见表-12-2
3 | 计日工 |  |  |  |  | 明细详见表-12-4
4 | 总承包服务费 |  |  |  |  | 明细详见表-12-5
5 | 材料检验试验费
6 | 建筑工程能效测评费
7 | 工程变更及现场签证
8 | 提前竣工（赶工补偿）
9 | 无负荷联合试运转费
10 | 停窝工损失费
11 | 施工期间未完工程保护费
12 | 企业自有工人培训管理费
13 | 建筑工人实名制费
合计 | [5 empty] | —
注：材料（工程设备）暂估单价进入清单项目综合单价，此处不汇总。
表-12

## 表-12-1 暂列金额表
暂列金额明细表
工程名称：环卫基础设施升级改造（包1）-公厕室内维修改造（78-161） |  | 标段：环卫基础设施升级改造（包1） |  |  | 第 1 页 共 1 页
序号 | 项目名称 |  | 计量单位 | 暂定金额（元） |  | 备注
合 计 | [5 empty] | —
注：此表由招标人填写，如不能详列，也可只列暂列金额总额，投标人应将上述暂列金额计入投标总价中。
表—12—1

## 表-12-2 材料(工程设备)暂估价及调整表
材料（工程设备）暂估单价及调整表
工程名称：环卫基础设施升级改造（包1）-公厕室内维修改造（78-161） |  |  | 标段：环卫基础设施升级改造（包1） | [7 empty] | 第 1 页 共 1 页
序号 | 材料(工程设备)名称、规格、型号 | 计量单位 |  | 数量 |  | 暂估(元) |  | 确认(元) |  | 差额±(元) |  |  | 备注
|  |  |  | 暂估 | 确认 | 单价 | 合价 | 单价 | 合价 | 单价 |  | 合价
合计
总合计
注：此表由招标人填写“暂估单价”，并在备注栏说明暂估价的材料、工程设备拟用在哪些清单项目上，投标人应将上述材料、工程设备暂估单价计入工程量清单综合单价报价中。
表—12—2

## 表-12-3 专业工程暂估价及结算价表
专业工程暂估价及结算价表
工程名称：环卫基础设施升级改造（包1）-公厕室内维修改造（78-161） |  |  | 标段：环卫基础设施升级改造（包1） |  |  |  | 第 1 页 共 1 页
序号 | 工程名称 | 工程内容 |  | 暂估金额（元） | 结算金额(元) | 差额±(元) |  | 备注
合 计
注：此表“暂估金额”由招标人填写，投标人应将“暂估金额”计入投标总价中。结算时按合同约定结算金额填写。
表—12—3

## 表-13 规费、税金项目清单与计价表
规费、税金项目计价表
工程名称：环卫基础设施升级改造（包1）-公厕室内维修改造（78-161） |  | 标段：环卫基础设施升级改造（包1） |  |  |  | 第 1 页 共 1 页
序号 | 项目名称 |  | 计算基础 |  | 计算基数 |  | 计算费率(%) | 金额（元）
1 | 规费 |  | 环境保护税
1.4 | 环境保护税
2 | 税金 |  | 税前工程造价 |  |  |  | 9
合 计
编制人（造价人员）： |  |  |  | 复核人（造价工程师）：
表-13