## 1包-65
1包预算合计650000元
序号 | 名称 | 规格 | 单位 | 数量 | 单价 | 金额
1 | MUG营养琼脂（NA-MUG） | 100g | 瓶 | 10 | 940 | 9400
序号 | 名称 | 规格 | 单位 | 数量 | 单价 | 金额
1 | PALCAM培养基基础 | 250g/瓶 | 瓶 | 25 | 550 | 13750
序号 | 名称 | 规格 | 单位 | 数量 | 单价 | 金额
1 | 50%卵黄液 | 5ml*10 | 瓶 | 5 | 95 | 475
2 | 碘液 | BR，2ml/支*10支 | 瓶 | 6 | 54 | 324
3 | EC-MUG培养基 | 100g | 瓶 | 10 | 488 | 4880
4 | MFC培养基 | 250g | 瓶 | 10 | 260 | 2600
5 | 亚硒酸盐胱氨酸增菌液（SC） | BR，250g颗粒型 | 瓶 | 6 | 268 | 1608
6 | 巴斯德管配套红胶帽 | 与巴斯德管配套 | 个 | 20 | 9 | 180
7 | 均质袋 | 100个/包,无菌 | 包 | 50 | 180 | 9000
8 | 菌株管 | 25支/盒，带磁珠 | 盒 | 2 | 431 | 862
9 | 3%NaCl胰胨水 | 20支/盒 | 盒 | 10 | 60 | 600
10 | 30%葡萄糖溶液 | 500ml | 瓶 | 4 | 77 | 308
11 | 改良EC肉汤基础 | BR，250g | 瓶 | 20 | 275 | 5500
12 | 甘露醇卵黄多粘菌素琼脂（MYP） | BR，250g颗粒型 | 瓶 | 17 | 215 | 3655
13 | 过氧化物酶 | >180 units/mg,5KU | 瓶 | 2 | 385 | 770
14 | 缓冲蛋白胨水（颗粒剂型）（BPW） | 250g | 瓶 | 10 | 122 | 1220
15 | 煌绿乳糖胆盐肉汤(BGLB)培养基 | BR，250g颗粒型 | 盒 | 6 | 165 | 990
16 | 煌绿乳糖胆盐肉汤（BGLG） | 10mL 20支/盒 | 瓶 | 12 | 369 | 4428
17 | 假单胞菌CN琼脂培养基基础 | 250g | 瓶 | 17 | 445 | 7565
18 | 蜡样芽孢杆菌干制生化鉴定试剂盒 | 8种*10套 | 盒 | 6 | 385 | 2310
19 | 卵黄亚碲酸钾增菌液 Baird-Parker琼脂配套试剂 | 25mL/支×6（大包装） | 盒 | 10 | 245 | 2450
20 | 孟加拉红(虎红)琼脂颗粒 | 颗粒型、250g/瓶 | 瓶 | 35 | 200 | 7000
21 | 灭菌袋 | 100个/包,无菌 | 包 | 2 | 400 | 800
22 | 耐高压垃圾袋 | 254x356mm,耐121℃，50个/包,500个/箱 | 箱 | 2 | 2485 | 4970
23 | Baird-Parker琼脂基础 | 250g/瓶 | 瓶 | 10 | 415 | 4150
24 | L-半胱氨酸 | 100g,≥98%,非动物源,用于细胞培养 | 瓶 | 5 | 106 | 530
25 | PALCAM琼脂配套试剂 | 10支/盒 | 盒 | 10 | 80 | 800
26 | PALCAM选择性添加剂 | 5支/盒 | 盒 | 10 | 127 | 1270
27 | 大肠杆菌O157显色培养基 | 1000ml | 瓶 | 10 | 708 | 7080
28 | 绿脓菌素培养基 | BR，250g | 瓶 | 10 | 145 | 1450
29 | 新生霉素 | 4.5mg/支*5 | 盒 | 25 | 69 | 1725
30 | 莫匹罗星锂盐 | 5mg*5 | 盒 | 6 | 131 | 786
31 | 孟加拉红 | 干粉培养基，250g/瓶 | 瓶 | 25 | 185 | 4625
32 | 杜氏小导管 | 6×30MM 20个/包 | 包 | 5 | 18 | 90
33 | 弧菌显色培养基 | 74.0g(1000ml) | 瓶 | 2 | 885 | 1770
34 | 志贺氏菌增菌肉汤配套试剂 | 规格：10支/盒 | 瓶 | 25 | 60 | 1500
35 | 志贺氏菌生化鉴定试剂盒 | 17种×5test | 瓶 | 5 | 320 | 1600
36 | 志贺氏菌显色培养基 | 规格：1000mL/瓶 | 瓶 | 1 | 962 | 962
37 | 志贺氏菌增菌肉汤 | 规格：250g/瓶 | 瓶 | 15 | 200 | 3000
38 | 铜绿假单胞菌生化鉴定盒 | 5种×10次 | 盒 | 5 | 240 | 1200
39 | 远藤（品红亚硫酸钠）琼脂培养基 | 规格：250g/瓶 | 瓶 | 4 | 175 | 700
40 | 亚硫酸铋琼脂(BS) | 规格：250g/瓶 | 瓶 | 5 | 220 | 1100
41 | 氯硝胺 18%甘油（ DG18）琼脂 | 规格：250g/瓶 | 瓶 | 15 | 320 | 4800
42 | 木糖赖氨酸脱氧胆盐（XLD）琼脂平板 | 规格：250g | 瓶 | 5 | 745 | 3725
43 | 哥伦比亚CNA血琼脂基础 | 规格：250g/瓶 | 瓶 | 5 | 361 | 1805
44 | 哥伦比亚CNA血琼脂配套试剂 | 规格：10支/盒 | 盒 | 20 | 76 | 1520
45 | 副溶血性弧菌生化鉴定试剂盒 | 规格：5test | 瓶 | 5 | 360 | 1800
46 | 改良胰蛋白胨大豆肉汤配套试剂 | 规格：10支/盒 | 盒 | 20 | 118 | 2360
47 | 乳酸菌稀释液 | 250g/瓶 | 瓶 | 5 | 300 | 1500
48 | 革兰氏染色液试剂盒 | 10ml*4 | 盒 | 5 | 80 | 400
49 | 有机硅消泡剂 | 含量30% | 瓶 | 2 | 23 | 46
50 | Marsil C18色谱柱 | 4.6*250um | 支 | 1 | 4000 | 4000
51 | Alphasil S-AC色素专用柱 | 250*4.6 5um | 根 | 1 | 5764 | 5764
52 | Select Prep HLB | 200mg/6mL,60µm | 盒 | 1 | 1300 | 1300
53 | 样品瓶盖Vial caps | 预切口白色，1.5mL | 盒 | 2 | 195 | 390
54 | 防腐剂专用柱 | 4.6*150mm;5μm;150A | 根 | 5 | 1771 | 8855
55 | 黄曲霉毒素M1试剂盒 | 96T/盒 | 盒 | 1 | 1800 | 1800
56 | 黄曲霉毒素B1试剂盒 | 96T/盒 | 盒 | 2 | 2800 | 5600
57 | 20ml棕色顶空进样瓶 | 100个/盒 | 盒 | 20 | 262 | 5240
58 | 500ml容量瓶刷子 |  | 个 | 20 | 5 | 100
59 | 500ml烧杯刷 |  | 个 | 5 | 5 | 25
60 | 50mL离心管架 |  | 个 | 5 | 23 | 115
61 | 50ml离心管刷 |  | 个 | 5 | 5 | 25
62 | 1000ml量筒刷子 |  | 个 | 5 | 6 | 30
63 | 100ml容量瓶刷子 |  | 个 | 5 | 5 | 25
64 | 10mL具塞比色管 | 10ml，高硼硅材质 | 个 | 50 | 9 | 450
65 | 玻璃具塞三角瓶 | 250ml,24#磨口 | 个 | 20 | 28 | 560
66 | 250ml玻璃量筒 | 250ml | 个 | 10 | 46 | 460
67 | 1000ml玻璃量筒 | 1000ml | 个 | 5 | 54 | 270
68 | 玻璃漏斗 | 120mm | 个 | 20 | 23 | 460
69 | 玻璃纤维滤纸 | 直径11cm 孔径1.5um 无荧光 | 盒 | 2 | 1308 | 2616
70 | 采样袋 | 尺寸254*330,250个/箱 | 箱 | 1 | 1054 | 1054
71 | 称量纸 | 100×100mm, 500张/包 | 包 | 10 | 9 | 90
72 | 2ml进样瓶垫片 | 100个/包 | 包 | 10 | 31 | 310
73 | Florisil固相萃取柱 | 1g/6mL | 包 | 10 | 450 | 4500
74 | N95口罩 | 折叠，耳戴，带呼吸阀，独立包装,25个/包 | 包 | 50 | 58 | 2900
75 | NH2 SPE column固相萃取柱 | 500mg/6mL | 包 | 10 | 474 | 4740
76 | PE塑料瓶 | 250mL，圆瓶粗口 | 个 | 200 | 5 | 1000
77 | PSA/Silica,塑化剂检测固相萃取柱 | 500mg/500mg/6mL; Glass Tube | 包 | 5 | 1238 | 6190
78 | QuEChERS样品前处理试剂盒 | PCQ1-3 | 套 | 20 | 54 | 1080
79 | RP柱 | 1cc，50个/盒 | 盒 | 5 | 915 | 4575
80 | s6000仪器配件 过澽器(过滤芯) | 货号：638-1423 | 个 | 2 | 431 | 862
81 | Florisil固相萃取柱500mg/6ml | 500mg/6mL | 包 | 2 | 350 | 700
82 | 弗洛里固相萃取柱 | 1000mg/6mL | 包 | 5 | 508 | 2540
83 | 2-乙基-1,3-,己二醇 | 100ml，98% | 瓶 | 5 | 103 | 515
84 | 15mL centrifugal tube | PSA 150mg; MgSO4(Anhydrous)900mg | 包 | 10 | 565 | 5650
85 | Bap-3 SPE column | 500mg/6mL, 30/Pk | 包 | 2 | 638 | 1276
86 | （4-正壬基酚内标）4-壬基酚-2,3,5,6-d4，OD/标准品 | 固标，＞99%，100mg | 支 | 2 | 174 | 348
87 | 13C34-伏马毒素 B1/标准品 | 25μg/mL于乙腈 | 支 | 2 | 2831 | 5662
88 | 13C34-伏马毒素 B2/标准品 | 10μg/mL于乙腈 | 支 | 2 | 2215 | 4430
89 | 16种氨基酸混合/标准品 | 1mmol/L | 支 | 2 | 189 | 378
90 | 16种多环芳烃混标/标准品 | 200μg/mL于甲醇 | 支 | 2 | 169 | 338
91 | 2,2',3,3',4,5,5',6-八氯联苯PCB 198/标准品 | 100μg/mL于异辛烷 | 支 | 2 | 65 | 130
92 | 2,2',4,4',6,6'-六氯联苯PCB 155/标准品 | 100μg/mL于异辛烷 | 支 | 2 | 71 | 142
93 | 2,6-二叔丁基对甲酚/BHT/标准品 | 固标，＞99%，100mg | 支 | 2 | 49 | 98
94 | 2-氯-1,3-丙二醇硬脂酸双酯-D5同位素/标准品 | 100μg/mL于甲苯 | 支 | 2 | 538 | 1076
95 | 37种脂肪酸甲酯固体混标/GB 5009.168-2016 | 100mg | 支 | 2 | 1885 | 3770
96 | 3-氯-1,2-丙二醇(3-MCPD)标准品/标准品 | 固标，＞99%，100mg | 支 | 2 | 54 | 108
97 | 3-氯-1,2-丙二醇棕榈酸双酯(3-MCPD棕榈酸双酯)标准品/标准品 | 固标，≥98%，10mg | 支 | 2 | 538 | 1076
98 | 4-氯苯氧乙酸钠/标准品 | 固标，＞99%，100mg | 支 | 2 | 82 | 164
99 | 6-苄基腺嘌呤/标准品 | 固标，＞99%，250mg | 支 | 2 | 108 | 216
100 | AOZ-D4喃唑酮代谢物-D4同位素/标准品 | 1000μg/mL于甲醇 | 支 | 2 | 646 | 1292
101 | AOZ呋喃唑酮代谢物/标准品 | 1000μg/mL于甲醇 | 支 | 2 | 91 | 182
102 | BETA-苯乙醇/标准品 | 固标，＞99%，100mg | 支 | 2 | 54 | 108
103 | CTAB缓冲液 | 55 mmol/L CTAB，1400mmol/L NaCl，20 mmol/L EDTA，100 mmol/L Tris，pH8.0 | 瓶 | 2 | 462 | 924
104 | D（+）-无水葡萄糖/标准品 | 固标，＞99%，2g | 支 | 5 | 222 | 1110
105 | D12-苯并（a）芘液体/标准品 | 100μg/mL于二氯甲烷 | 支 | 2 | 954 | 1908
106 | D12-苯并（a）蒽液体/标准品 | 100μg/mL于二氯甲烷 | 支 | 2 | 492 | 984
107 | D12-苯并（b）荧蒽液体/标准品 | 100μg/mL于二氯甲烷 | 支 | 2 | 834 | 1668
108 | D12-䓛液体/标准品 | 1000μg/mL于二氯甲烷 | 支 | 2 | 277 | 554
109 | D15-金刚烷胺/标准品 | 固标，＞98%，1mg | 支 | 2 | 728 | 1456
110 | D5-2-MCPD-1.3硬脂酸二酯/标准品 | 10μg/mL于甲苯 | 支 | 2 | 108 | 216
111 | D5-3-MCPD棕榈酸二酯/标准品 | 100μg/mL于甲苯 | 支 | 3 | 615 | 1845
112 | D5-3-氯-1,2-丙二醇(D5-3-MCPD)标准品/ | 固标，＞98%，10mg | 支 | 2 | 600 | 1200
113 | D5-3-氯-1,2-丙二醇棕榈酸单酯(D5-3-MCPD棕榈酸单酯)标准品/ | 100μg/mL于甲苯 | 支 | 2 | 615 | 1230
114 | 钴元素标准溶液/标准品 | 1000mg/L,20ml | 支 | 2 | 60 | 120
115 | L(+)-抗坏血酸(C6H8O6)/标准品 | 固标，＞99%，1g | 支 | 2 | 125 | 250
116 | L-苯丙氨酸/标准品 | 固标，＞99%，100mg | 支 | 2 | 54 | 108
117 | N-二乙基亚硝胺/标准品 | 固标，＞99%，100mg | 支 | 2 | 142 | 284
118 | o,p'-滴滴滴/标准品 | 1000μg/mL于正己烷 | 支 | 2 | 103 | 206
119 | SEM同位素(13C,15N2)/标准品 | 50μg/mL于甲醇 | 支 | 2 | 369 | 738
120 | S-氰戊菊酯/标准品 | 固标，＞98%，10mg | 支 | 2 | 100 | 200
121 | T-2毒素/标准品 | 固标，＞98%，5mg | 支 | 2 | 1454 | 2908
122 | α-生育酚/标准品 | 固标，＞98%，500mg | 支 | 2 | 189 | 378
123 | β-胡萝卜素/标准品 | 固标，＞99%，250mg | 支 | 2 | 189 | 378
124 | β-六六六/标准品 | 固标，＞98%，50mg | 支 | 2 | 1008 | 2016
125 | γ-六六六/标准品 | 固标，＞99%，100mg | 支 | 2 | 208 | 416
126 | δ-六六六/标准品 | 固标，＞99%，10mg | 支 | 2 | 642 | 1284
127 | а-六六六/标准品 | 100μg/mL于二氯甲烷 | 支 | 2 | 37 | 74
128 | 阿力甜/标准品 | 固标，＞99%，100mg | 支 | 2 | 358 | 716
129 | 阿莫西林三水合物/标准品 | 固标，＞99%，100mg | 支 | 2 | 82 | 164
130 | 阿斯巴甜/标准品 | 固标，＞97%，100mg | 支 | 2 | 60 | 120
131 | 安赛蜜/标准品 | 固标，＞99%，250mg | 支 | 2 | 125 | 250
132 | 氨基甲酸乙酯/标准品 | 固标，≥98.0%，100mg | 支 | 2 | 315 | 630
133 | 氨基他达拉非/标准品 | 100μg/mL于甲醇 | 支 | 2 | 108 | 216
134 | 百菌清/标准品 | 固标，＞99%，100mg | 支 | 2 | 108 | 216
135 | 倍硫磷/标准品 | 固标，＞95%，100mg | 支 | 2 | 105 | 210
136 | 苯并（a)芘/标准品 | 固标，≥98.0%，100mg | 支 | 2 | 334 | 668
137 | 苯并（b）荧蒽/标准品 | 固标，≥98.0%，10mg | 支 | 2 | 82 | 164
138 | 苯甲酸钠/标准品 | 固标，＞99%，250mg | 支 | 2 | 43 | 86
139 | 苯甲酰磺胺/标准品 | 固标，＞98%，250mg | 支 | 2 | 65 | 130
140 | 苯氧甲基青霉素/标准品 | 固标，＞98%，100mg | 支 | 2 | 237 | 474
141 | 吡虫啉/标准品 | 固标，＞99%，100mg | 支 | 2 | 97 | 194
142 | 吡唑醚菌酯（百克敏）/标准品 | 固标，＞99%，100mg | 支 | 5 | 108 | 540
143 | 铋元素标准溶液/标准品 | 1000mg/L,20ml | 支 | 5 | 54 | 270
144 | 苄青霉素/标准品 | 固标，＞99%，100mg | 支 | 5 | 86 | 430
145 | 标准品/(E)-烯唑醇 | 纯品型>99%，100mg | 瓶 | 2 | 92 | 184
146 | 标准品/草甘膦 | 纯品型>98%，100mg | 瓶 | 2 | 123 | 246
147 | 标准品/碘标准溶液 | 1000mg/L,50ml | 瓶 | 2 | 43 | 86
148 | 标准品/碘滴定溶液标准物质 | 0.1mol/l,500ml | 瓶 | 2 | 140 | 280
149 | 标准品/丁香酚标准物质 | 纯品型>99%，100mg | 瓶 | 2 | 109 | 218
150 | 标准品/多菌灵 | 纯品型>98%，100mg | 瓶 | 2 | 115 | 230
151 | 标准品/多效唑 | 纯品型>98%，100mg | 瓶 | 2 | 145 | 290
152 | 标准品/恩诺沙星 | 纯品型>99%，100mg | 瓶 | 2 | 154 | 308
153 | 标准品/二甲戊灵 | 纯品型>95%，100mg | 瓶 | 2 | 128 | 256
154 | 标准品/二甲硝咪唑-D3 | 纯品型>98%，10mg | 瓶 | 2 | 292 | 584
155 | 标准品/氟胺氰菊酯 | 纯品型>96%，10mg | 瓶 | 2 | 169 | 338
156 | 标准品/氟苯尼考-D3 | 纯品型>98%，1mg | 瓶 | 2 | 1018 | 2036
157 | 标准品/氟苯脲 | 纯品型>98%，100mg | 瓶 | 2 | 169 | 338
158 | 标准品/氟虫腈 | 纯品型>95%，100mg | 瓶 | 2 | 269 | 538
159 | 标准品/氟虫腈砜 | 纯品型>96%，50mg | 瓶 | 2 | 1185 | 2370
160 | 标准品/氟虫腈硫化物 | 纯品型>98%，100mg | 瓶 | 2 | 1454 | 2908
161 | 标准品/甲苯中D5-3-氯-1,2-丙二醇棕榈酸二酯D5-2-氯-1,3-丙二醇硬脂酸二酯混标 | 10μg/mL于甲苯 | 支 | 2 | 351 | 702
162 | 标准品/甲砜霉素-D3 | 纯品型>99%，1mg | 瓶 | 2 | 975 | 1950
163 | 标准品/甲磺酸培氟沙星 | 纯品型>99%，100mg | 瓶 | 2 | 208 | 416
164 | 标准品/甲基丁香酚标准物质 | 纯品型>98%，100mg | 瓶 | 2 | 128 | 256
165 | 标准品/甲基异柳磷 | 纯品型>96%，100mg | 瓶 | 2 | 775 | 1550
166 | 标准品/甲醛 | 1000μg/mL于水, 1mL | 瓶 | 2 | 49 | 98
167 | 标准品/甲霜灵 | 纯品型>99%，100mg | 瓶 | 2 | 291 | 582
168 | 电位滴定仪电极保护液 | LiCl 1mol/L EtOH,500ml | 瓶 | 2 | 234 | 468
169 | 90mm定量滤纸 | 快速，90mm,100片/盒 | 盒 | 100 | 28 | 2800
170 | 150mm定性滤纸 | 慢 150mm | 盒 | 100 | 24 | 2400
171 | 180mm定性滤纸 | 中 180mm | 盒 | 100 | 57 | 5700
172 | 90mm定性滤纸 | 慢 90mm | 盒 | 100 | 20 | 2000
173 | 1cm分光光度计比色皿 | 1cm 石英材质，2支/盒 | 盒 | 2 | 138 | 276
174 | 2cm分光光度计比色皿 | 2cm 石英材质，2支/盒 | 盒 | 2 | 169 | 338
175 | 3cm分光光度计比色皿 | 3cm 石英材质，2支/盒 | 盒 | 2 | 200 | 400
176 | 5cm分光光度计比色皿 | 5cm 石英材质，2支/盒 | 盒 | 2 | 338 | 676
177 | 谷物萃取包 | 6g MgSO4( Anhydrous);1.5g AnhydrousNaAc | 包 | 20 | 369 | 7380
178 | 谷物净化包 | 400mg PSA;400mg C18;1.2 g MgSO4( Anhydrous) | 包 | 20 | 523 | 10460
179 | 苯丙芘专用固相萃取柱 | 500mg/6mL | 包 | 5 | 1077 | 5385
180 | 固相萃取装置 | 24孔 | 套 | 2 | 2308 | 4616
181 | 黄曲霉毒素免疫亲和柱 | 25个/盒 | 盒 | 20 | 2308 | 46160
182 | 黄曲霉素B1酶联免疫检测试剂盒 | 96T | 盒 | 10 | 1231 | 12310
183 | 混合型强阴离子交换柱(SPE-MAX) | 500mg/6ml | 包 | 10 | 1077 | 10770
184 | 混合型阳离子交换萃取柱MCX | 60 mg / 3 mL | 包 | 10 | 1211 | 12110
185 | 混合型阴离子交换柱（PXA) | 150mg/6mL PXA | 包 | 10 | 1690 | 16900
186 | 活性炭口罩 | N95头带式折叠活性炭口罩，50个/包 | 包 | 60 | 85 | 5100
187 | 金属压环 | 液质联用仪用，10个/包 | 包 | 6 | 923 | 5538
188 | 具塞三角瓶 | 500mL/带磨口 | 个 | 80 | 25 | 2000
189 | 聚丙烯离心管 | 10ml,螺口圆底，100个/包 | 包 | 50 | 65 | 3250
190 | 聚四氟乙烯磁力搅拌子 | B型，7*25mm,100个/包 | 包 | 1 | 462 | 462
191 | 聚四氟乙烯分液漏斗 | 上磨口:22#四氟口塞,4mm四氟节门塞,250mL | 个 | 5 | 169 | 845
192 | 聚四氟乙烯坩埚 | 30mL | 个 | 80 | 31 | 2480
193 | 聚四氟乙烯搅拌棒 | 35cm长 | 根 | 5 | 38 | 190
194 | 聚四氟乙烯烧杯 | 50mL，聚四氟乙烯材质 | 个 | 10 | 28 | 280
195 | 动物基因组提取试剂盒 | 50次/盒 | 盒 | 50 | 462 | 23100
196 | 保鲜袋 | 17*25cm，100个/包 | 包 | 4 | 26 | 104
197 | 菠萝蜜干中二氧化硫质控样/标准品 | 50ml | 瓶 | 10 | 1731 | 17310
198 | 托拉塞米/标准品 | 固标，＞99%，10mg | 支 | 5 | 138 | 690
199 | 脱氢乙酸/标准品 | 固标，＞99%，100mg | 支 | 5 | 108 | 540
200 | 脱氧雪腐镰刀菌烯醇/标准品 | 100μg/mL于乙腈 | 支 | 5 | 231 | 1155
201 | 妥布特罗/标准品 | 固标，＞99%，10mg | 支 | 5 | 74 | 370
202 | 维生素B1/标准品 | 固标，＞98%，250mg | 支 | 5 | 135 | 675
203 | 维生素B2/标准品 | 固标，＞98%，100mg | 支 | 5 | 138 | 690
204 | 维生素Ｄ2 /标准品 | 固标，＞98%，100mg | 支 | 5 | 108 | 540
205 | 维生素D2-d3内标溶液/标准品 | 100μg/mL于乙醇 | 支 | 1 | 1027 | 1027
206 | 维生素D3/标准品 | 固标，＞98%，100mg | 支 | 5 | 108 | 540
207 | 维生素D3-d3内标溶液/标准品 | 100μg/mL于乙醇 | 支 | 1 | 808 | 808
208 | 维生素K1/标准品 | 固标，＞98%，10mg | 支 | 5 | 351 | 1755
209 | 肟菌酯/标准品 | 固标，＞99%，10mg | 支 | 5 | 74 | 370
210 | 西布曲明/标准品 | 固标，＞99%，10mg | 支 | 5 | 151 | 755
211 | 烯酰吗啉/标准品 | 固标，＞98%，100mg | 支 | 5 | 82 | 410
212 | 烯唑醇/标准品 | 固标，＞98%，100mg | 支 | 5 | 65 | 325
213 | 锌元素标准溶液/标准品 | 1000mg/L,20ml | 支 | 5 | 54 | 270
214 | 氰霜唑/标准品 | 纯品型>95%，100mg | 瓶 | 5 | 194 | 970
215 | 屈-D12/标准品 | 纯品型>99%，100mg | 瓶 | 5 | 1551 | 7755
216 | 乳酸乙酯标准物质/标准品 | 纯品型≥99%，250mg | 瓶 | 5 | 102 | 510
217 | 银单元素标液/标准品 | 1000μg/mL,50mL | 瓶 | 5 | 43 | 215
218 | 隐色结晶紫/标准品 | 纯品型>99%，100mg | 瓶 | 5 | 125 | 625
219 | 隐色孔雀石绿/标准品 | 纯品型>99%，100mg | 瓶 | 5 | 115 | 575
220 | 莠灭净/标准品 | 纯品型>97%，100mg | 瓶 | 5 | 68 | 340
221 | 玉米赤霉烯酮(ZEN)/标准品 | 纯品型>98%，50mg | 瓶 | 5 | 1238 | 6190
222 | 赭曲霉毒素A标准品/标准品 | 固标，＞99%，1mg | 瓶 | 5 | 485 | 2425
223 | 正己烷反-环氧七氯溶液/标准品 | 1000μg/mL, 1mL | 瓶 | 5 | 60 | 300
224 | 质控样品植物油中六号溶剂残留/标准品 | 18.9mg/kg，20ml | 瓶 | 5 | 1258 | 6290
225 | 黄曲霉毒素B1/标准品 | 2μg/mL于甲醇 | 支 | 5 | 100 | 500
226 | 黄曲霉毒素B1酶联免疫检测试剂盒 | 96T/盒 | 盒 | 20 | 1800 | 36000
227 | 黄曲霉毒素B2/标准品 | 2μg/mL于甲醇 | 支 | 5 | 324 | 1620
228 | 黄曲霉毒素G1/标准品 | 2μg/mL于甲醇 | 支 | 5 | 200 | 1000
229 | 黄曲霉毒素G2/标准品 | 2μg/mL于甲醇 | 支 | 5 | 200 | 1000
230 | 黄曲霉毒素M1/标准品 | 5μg/mL于乙腈 | 支 | 5 | 269 | 1345
231 | 赖氨酸/标准品 | 固标，＞99%，100mg | 支 | 5 | 138 | 690
232 | 聚酰胺粉 | 100g,100-200目 | 瓶 | 5 | 135 | 675
233 | 聚乙二醇 | 500g,Mn400 | 瓶 | 5 | 69 | 345
234 | 抗坏血酸 | 100g | 瓶 | 5 | 51 | 255
235 | 碱式乙酸铅 | AR500g | 瓶 | 5 | 100 | 500
236 | 邻苯二甲醛 | 1g,>99.0%(HPLC),用于荧光标记 | 瓶 | 5 | 108 | 540
237 | 邻硝基苯甲醛 | 100g,99% | 瓶 | 5 | 145 | 725
238 | 磷酸二氢钠 | AR500g | 瓶 | 5 | 31 | 155
239 | 磷酸钾 | AR500g | 瓶 | 5 | 145 | 725
240 | 磷酸氢二铵 | 500g,98.5% | 瓶 | 5 | 62 | 310
241 | 磷酸氢二钠 | AR500g | 瓶 | 5 | 23 | 115
242 | 磷酸三钠 | AR500g | 瓶 | 5 | 92 | 460
243 | 磷酸盐缓冲液 | 250g/瓶 | 瓶 | 6 | 154 | 924
244 | 磷酸酯酶 | 2g | 瓶 | 1 | 4000 | 4000
245 | 硫酸钠 | AR500g | 瓶 | 5 | 34 | 170
246 | α-淀粉酶 | BR100g | 瓶 | 5 | 100 | 500
247 | β-淀粉酶 | 5g,≥10000AUN/g (Powder) | 瓶 | 5 | 92 | 460
248 | 碘化钾 | AR500g | 瓶 | 5 | 708 | 3540
249 | 柠檬酸铵 | AR500g | 瓶 | 4 | 58 | 232
250 | 研磨管 | 2mL，带研磨珠，100个/盒 | 盒 | 5 | 462 | 2310
251 | 乙酸铵 | AR500g | 瓶 | 5 | 80 | 400
252 | 乙酸钠 | AR500g | 瓶 | 5 | 40 | 200
253 | 变色硅胶 | AR 500g | 瓶 | 4 | 20 | 80
254 | 杏仁过敏原核酸检测试剂盒（PCR-探针法） | LR99308A-3-48T | 盒 | 3 | 3050 | 9150
255 | 核桃过敏原核酸检测试剂盒（PCR-探针法） | LR99307A-3-48T | 盒 | 3 | 3050 | 9150
256 | 花生过敏原核酸检测试剂盒（PCR-探针法） | LR99306A-3-48T | 盒 | 3 | 3050 | 9150
257 | 大豆过敏原核酸检测试剂盒（PCR-探针法） | LR99301A-3-48T | 盒 | 3 | 3050 | 9150
258 | 一次性PE手套 | 2.4g/支，100只/包 | 包 | 50 | 8 | 400
259 | 一次性丁腈手套-L | 耐用型，大号，100只/盒 | 盒 | 20 | 43 | 860
260 | 一次性丁腈手套-M | 耐用型，中号，100只/盒 | 盒 | 20 | 43 | 860
261 | 一次性丁腈手套-S | 耐用型，小号，100只/盒 | 盒 | 20 | 43 | 860
262 | 一次性防护口罩 | 一次性医用口罩灭菌型，10个/包 | 包 | 50 | 5 | 250
263 | 一次性活性炭口罩 | 独立包装，四层活性炭口罩，50个/盒 | 盒 | 50 | 25 | 1250
264 | 一次性针头滤器（聚醚砜） | 13mm-0.45µm，100个/盒 | 盒 | 100 | 80 | 8000
265 | 一次性针头滤器（水系） | 13mm-0.22µm，100个/盒 | 盒 | 100 | 80 | 8000
266 | 一次性针头滤器（尼龙66） | 13mm-0.45µm，100个/盒 | 盒 | 100 | 80 | 8000
267 | 一次性针头滤器（有机） | 13mm-0.22µm，100个/盒 | 盒 | 100 | 80 | 8000
合计 | [5 empty] | 626850

## 2包-70
2包预算合计700000元
序号 | 名称 | 规格 | 单位 | 数量 | 单价 | 金额
1 | 李斯特氏菌显色培养基 (LA) | 74.0g(1000mL) | 瓶 | 10 | 1077 | 10770
序号 | 名称 | 规格 | 单位 | 数量 | 单价 | 金额
1 | 沙门氏菌显色培养基 (SA) | 37.3g(1000mL) | 瓶 | 10 | 646 | 6460
序号 | 名称 | 规格 | 单位 | 数量 | 单价 | 金额
1 | 李氏增菌肉汤（LB1）基础 | BR，250g颗粒型 | 瓶 | 10 | 477 | 4770
2 | 李氏增菌肉汤（LB2）基础 | BR，250g颗粒型 | 瓶 | 10 | 477 | 4770
3 | 李斯特氏菌干制生化试剂盒 | 8种*10套 | 盒 | 20 | 431 | 8620
4 | 一次性培养皿 | 90mm 500个/箱 | 箱 | 5 | 538 | 2690
5 | 0.85%生理盐水 | 9ml/支*20 | 盒 | 10 | 169 | 1690
6 | 带帽连体防护服 | XXL | 套 | 6 | 54 | 324
7 | 吖啶黄素（C2） | 5mg*5 | 盒 | 10 | 60 | 600
8 | 结晶紫中性红胆盐MUG琼脂（颗粒剂型）（VRBA-MUG） | 100g | 瓶 | 9 | 735 | 6615
9 | 结晶紫中性红胆盐琼脂（颗粒剂型）（VRBA） | 250g | 瓶 | 10 | 180 | 1800
10 | 血琼脂平板 | 20皿/包 | 包 | 50 | 130 | 6500
11 | 5mL卵黄亚碲酸钾增菌液 | 5mL/支×5 | 包 | 30 | 60 | 1800
12 | 7.5%氯化钠肉汤（颗粒剂型） | 250g | 瓶 | 30 | 150 | 4500
13 | 月桂基硫酸盐胰蛋白胨肉汤（LST） | 颗粒型、250g/瓶 | 瓶 | 50 | 200 | 10000
14 | 营养琼脂 | BR，250g颗粒型 | 瓶 | 50 | 175 | 8750
15 | 亚碲酸钾卵黄增菌液 | 5m/*10 | 包 | 50 | 60 | 3000
16 | 伊红美蓝琼脂（颗粒剂型）（EMB） | 250g | 瓶 | 20 | 254 | 5080
17 | 胰胨-亚硫酸盐-环丝氨酸琼脂基础(TSC) | 250g | 瓶 | 10 | 208 | 2080
18 | 胰酪胨大豆多粘菌素肉汤 | BR，250g颗粒型 | 瓶 | 10 | 215 | 2150
19 | PALCAM选择性增补剂 | 5支/盒 | 盒 | 25 | 131 | 3275
20 | 吖啶黄素(P-19C1) | 3mg*5 | 盒 | 6 | 62 | 372
21 | 吖啶黄素(P-19C2) | 5mg*5 | 盒 | 6 | 62 | 372
22 | 脑心浸萃琼脂 | BR，250g | 瓶 | 30 | 246 | 7380
23 | 脑心浸液肉汤（颗粒型）BHI | 250g颗粒型 | 瓶 | 6 | 431 | 2586
24 | 生物指示剂 | 自含式压力蒸汽灭菌生物指示剂（121℃），20支/盒 | 盒 | 2 | 769 | 1538
25 | 四硫磺酸钠煌绿增菌液基础（TTB） | BR，250g颗粒型 | 瓶 | 6 | 145 | 870
26 | 无菌均质袋 | 100个/盒 | 盒 | 10 | 185 | 1850
27 | 无菌平皿 | 直径90mm，圆形，无菌无酶 | 箱 | 10 | 270 | 2700
28 | 乳酸杆菌生化鉴定套装 | S021 | 套 | 5 | 447 | 2235
29 | 沙门氏菌干制生化试剂盒 | 10种*10套 | 盒 | 5 | 385 | 1925
30 | 嗜热链球菌生化鉴定套装 | S022 | 套 | 3 | 308 | 924
31 | 双歧杆菌培养基基础 （BBL琼脂培养基基础） | BR，250g/瓶 | 瓶 | 20 | 198 | 3960
32 | 冻干血浆 | BR,0.5ml*10支/盒，用于血浆凝固酶实验 | 盒 | 6 | 125 | 750
33 | 无菌脱脂纤维羊血 | 100mL/瓶 | 瓶 | 5 | 338 | 1690
34 | 缓冲蛋白胨水（BPW） | 023130P1,250g/瓶，颗粒 | 瓶 | 30 | 145 | 4350
35 | 卵黄亚碲酸钾增菌液 | 02915,5mL/支×5支/盒 | 盒 | 48 | 55 | 2640
36 | PALCAM琼脂基础 | 250g/瓶 | 瓶 | 25 | 600 | 15000
37 | 萘啶酮酸（C1） | P-18C1 | 盒 | 20 | 60 | 1200
38 | 吖啶黄素（C1） | P-19C1 | 盒 | 20 | 60 | 1200
39 | 乳糖胆盐发酵培养基(单料） | 即用型，10ml*20支/盒 | 盒 | 125 | 161 | 20125
40 | 乳糖胆盐发酵培养基(双料） | 即用型，10ml*20支/盒 | 盒 | 63 | 260 | 16380
41 | 均质袋 全幅微孔过滤均质袋 | 19*30cm 25个/包，20包/箱 | 箱 | 5 | 1846 | 9230
42 | 萘啶酮酸（P-18C1） | 5.0mg/支×5 | 盒 | 6 | 62 | 372
43 | 萘啶酮酸（P-18C2） | 5.0mg/支×5 | 盒 | 6 | 62 | 372
44 | 麦康凯琼脂 | BR，250g/瓶 | 瓶 | 8 | 155 | 1240
45 | 3%氯化钠碱性蛋白胨水 | 规格：250g/瓶 | 瓶 | 10 | 160 | 1600
46 | 一次性使用采样管 | 50支/盒 | 盒 | 2 | 415 | 830
47 | 一次性无菌L型涂布棒 | 100个/盒 | 盒 | 10 | 100 | 1000
48 | 全不锈钢样品袋（均质袋）架 |  | 个 | 1 | 776 | 776
49 | Marsil C18色谱柱 | 150*4.6 5um | 根 | 1 | 2180 | 2180
50 | Select Prep MAX | 150mg/6ml | 盒 | 1 | 1250 | 1250
51 | 泛酸测定培养基 | 100g | 瓶 | 10 | 1003 | 10030
52 | C18色素专用柱 | 250*4.6 5um | 根 | 20 | 3692 | 73840
53 | PSA/Silica塑化剂检测固相萃取柱 | 500mg/6ml, 30T | 盒 | 20 | 550 | 11000
54 | 金单元素标液/标准品 | 1000μg/mL,50mL | 瓶 | 2 | 92 | 184
55 | 锂单元素标液/标准品 | 1000μg/mL,50mL | 瓶 | 2 | 49 | 98
56 | 硫化物标液/标准品 | 100mg/L，20ml | 瓶 | 2 | 32 | 64
57 | 钼单元素标液/标准品 | 1000μg/mL,50mL | 瓶 | 2 | 43 | 86
58 | 钠单元素标液/标准品 | 100mg/L，100ml | 瓶 | 10 | 65 | 650
59 | 镍单元素标液 | 1000μg/mL,50mL | 瓶 | 2 | 43 | 86
60 | 硫酸标准滴定溶液/标准品 | 0.1 mol/L 500ml/瓶 | 瓶 | 2 | 57 | 114
61 | 硼单元素标液/标准品 | 1000μg/mL,50mL | 瓶 | 2 | 43 | 86
62 | 铍单元素标液/标准品 | 1000μg/mL,50mL | 瓶 | 2 | 43 | 86
63 | 砷单元素标准溶液/标准品 | 1000mg/L，50mL/瓶 | 瓶 | 2 | 38 | 76
64 | 十二烷基苯磺酸钠溶液标准物质/标准品 | 1000μg/mL,20mL | 瓶 | 2 | 43 | 86
65 | 食品检测用硝酸钠溶液标准物质/标准品 | 200mg/L,20ml | 瓶 | 3 | 33 | 99
66 | 食品检测用亚硝酸钠溶液/标准品 | 200mg/L,20ml | 瓶 | 2 | 72 | 144
67 | 标准品/铈单元素标液 | 1000μg/mL,50mL | 瓶 | 2 | 46 | 92
68 | 标准品/水中挥发酚成分分析标准物质 | 1000μg/mL,20mL | 瓶 | 2 | 43 | 86
69 | 标准品/水中硫酸根成分分析标准溶液 | 1000μg/mL,20mL | 瓶 | 2 | 31 | 62
70 | 水中氯根成分分析标准溶液 | 1000μg/mL,20mL | 瓶 | 2 | 31 | 62
71 | 水中偏硅酸 标准溶液 | 1000μg/mL,50mL | 瓶 | 2 | 43 | 86
72 | 水中氰成分分析标准物质 | 100mg/L, 50ml | 瓶 | 2 | 205 | 410
73 | 锶单元素标液 | 1000μg/mL,50mL | 瓶 | 2 | 43 | 86
74 | 铜单元素标准溶液 | 1000mg/L，50mL/瓶 | 瓶 | 2 | 38 | 76
75 | 甲硝唑-D3/标准品 | 纯品型>98%，10mg | 瓶 | 2 | 1051 | 2102
76 | 甲氧苄氨嘧啶/标准品 | 纯品型>99%，100mg | 瓶 | 2 | 169 | 338
77 | 碱性嫩黄O /标准品 | 纯品型>98%，100mg | 瓶 | 2 | 131 | 262
78 | 腈菌唑/标准品 | 纯品型>98%，100mg | 瓶 | 2 | 117 | 234
79 | 肼标液/标准品 | 100μg/mL, 1mL | 瓶 | 2 | 308 | 616
80 | 久效磷/标准品 | 1000μg/mL于丙酮, 1mL | 瓶 | 2 | 75 | 150
81 | 孔雀石绿草酸盐/标准品 | 纯品型>98%，100mg | 瓶 | 2 | 115 | 230
82 | 莱克多巴胺-D6 /标准品 | 纯品型>98%，5mg | 瓶 | 2 | 4362 | 8724
83 | 莱克多巴胺盐酸盐/标准品 | 纯品型≥97%，100mg | 瓶 | 2 | 272 | 544
84 | 乐果 /标准品 | 纯品型>98%，100mg | 瓶 | 2 | 223 | 446
85 | 利巴韦林-13C5内标标准溶液/标准品 | 纯度≥99%，1mg | 瓶 | 2 | 3500 | 7000
86 | 利巴韦林标准物质/标准品 | 纯品型≥99%，10mg | 瓶 | 2 | 65 | 130
87 | 联苯菊酯/标准品 | 纯品型>98%，100mg | 瓶 | 2 | 128 | 256
88 | 邻苯二甲酸二(2-乙基己基)酯/标准品 | 纯品型>98%，100mg | 瓶 | 2 | 46 | 92
89 | 邻苯二甲酸二丁酯/标准品 | 纯品型>98%，100mg | 瓶 | 2 | 54 | 108
90 | 邻苯二甲酸二异壬酯/标准品 | 纯品型>99%，250mg | 瓶 | 2 | 162 | 324
91 | 六号溶剂标准溶液/标准品 | 10mg/mL，5ml | 瓶 | 2 | 151 | 302
92 | 罗硝唑/标准品 | 纯品型>96%，100mg | 瓶 | 2 | 135 | 270
93 | 螺螨酯/标准品 | 纯品型>98%，100mg | 瓶 | 2 | 169 | 338
94 | 氯霉素/标准品 | 纯品型>98%，100mg | 瓶 | 2 | 62 | 124
95 | 氯霉素-D5/标准品 | 纯品型>98%，1mg | 瓶 | 2 | 1050 | 2100
96 | 氯氰菊酯/标准品 | 纯品型>98%，100mg | 瓶 | 2 | 185 | 370
97 | 氯唑磷/标准品 | 纯品型>98%，100mg | 瓶 | 2 | 517 | 1034
98 | 马布特罗-D9盐酸盐/标准品 | 纯品型>98%，1mg | 瓶 | 2 | 265 | 530
99 | 马拉硫磷/标准品 | 纯品型>98%，100mg | 瓶 | 2 | 128 | 256
100 | 灭幼脲/标准品 | 纯品型>97%，100mg | 瓶 | 2 | 315 | 630
101 | 那他霉素/标准品 | 纯品型>98%，100mg | 瓶 | 2 | 231 | 462
102 | 内吸磷/标准品 | 1000μg/mL于丙酮, 1mL | 瓶 | 2 | 75 | 150
103 | 尼卡巴嗪/标准品 | 纯品型>98%，100mg | 瓶 | 2 | 118 | 236
104 | 纽甜/标准品 | 纯品型>95%，100mg | 瓶 | 2 | 232 | 464
105 | 诺氟沙星/标准品 | 纯品型>98%，100mg | 瓶 | 2 | 108 | 216
106 | 偶氮二甲酰胺/标准品 | 纯品型>98%，100mg | 瓶 | 2 | 62 | 124
107 | 偶氮甲酰胺标准品/标准品 | 纯品型>98%，100mg | 瓶 | 2 | 85 | 170
108 | 标准品/叔戊醇/标准品 | 纯品型>99%，100mg | 瓶 | 2 | 85 | 170
109 | 特布他林-D9 /标准品 | 纯品型>97%，5mg | 瓶 | 2 | 1400 | 2800
110 | 甜蜜素/标准品 | 纯品型>99%，250mg | 瓶 | 2 | 72 | 144
111 | 甜蜜素-D4/标准品 | 纯品型>98%，1mg | 瓶 | 2 | 258 | 516
112 | 脱 氧 雪 腐 镰 刀 菌 烯 醇/标准品 | 50 µg/mL于甲醇，1ml | 瓶 | 2 | 600 | 1200
113 | 脱氢乙酸标准品 | 纯品型>99%，1g | 瓶 | 2 | 183 | 366
114 | 外环氧七氯/标准品 | 纯品型>97%，10mg | 瓶 | 2 | 435 | 870
115 | 维生素B6盐酸盐/标准品 | 纯品型>99%，100mg | 瓶 | 2 | 138 | 276
116 | 维生素B7/标准品 | 纯品型>99%，100mg | 瓶 | 2 | 77 | 154
117 | 维生素B7-D4/标准品 | 纯品型>95%，1mg | 瓶 | 2 | 3231 | 6462
118 | 维生素C/标准品 | 纯品型>99%，1g | 瓶 | 2 | 246 | 492
119 | 戊唑醇/标准品 | 纯品型>99%，100mg | 瓶 | 2 | 62 | 124
120 | 西马特罗-D7 /标准品 | 纯品型>99%，1mg | 瓶 | 2 | 792 | 1584
121 | 锡单元素标液 | 1000μg/mL,50mL | 瓶 | 2 | 43 | 86
122 | 硝酸银滴定溶液标准物质 | 0.1mol/L, 500ml | 瓶 | 2 | 148 | 296
123 | 溴布特罗/标准品 | 纯品型>99%，10mg | 瓶 | 2 | 388 | 776
124 | 亚硝酸盐氮标液 | 1000μg/mL,20mL | 瓶 | 2 | 32 | 64
125 | 盐酸金霉素/标准品 | 纯品型>95%，100mg | 瓶 | 2 | 169 | 338
126 | 盐酸克伦特罗-D9同位素/标准品 | 纯度≥99%，10mg | 瓶 | 2 | 2585 | 5170
127 | 盐酸洛美沙星/标准品 | 纯品型>99%，100mg | 瓶 | 2 | 128 | 256
128 | 乙酸乙酯标准物质 | 纯品型>99%，1g | 瓶 | 2 | 85 | 170
129 | 异丁香酚 /标准品 | 纯品型>98%，100mg | 瓶 | 2 | 128 | 256
130 | 非诺特罗/标准品 | 固标，＞99%，1mg | 支 | 5 | 246 | 1230
131 | 碱性洗涤剂 | 5L/桶 | 桶 | 2 | 923 | 1846
132 | 焦性没食子酸 | 100g | 瓶 | 2 | 71 | 142
133 | 结晶紫/标准品 | 固标，＞98%，100mg | 支 | 5 | 77 | 385
134 | 金元素标准溶液/标准品 | 1000mg/L,20ml | 支 | 5 | 54 | 270
135 | 腈苯唑/标准品 | 固标，＞98%，10mg | 支 | 5 | 306 | 1530
136 | 精甲霜灵/标准品 | 固标，＞95%，100mg | 支 | 5 | 351 | 1755
137 | 聚四氟乙烯试剂瓶 | 100ml，聚四氟乙烯材质 | 个 | 10 | 492 | 4920
138 | 聚乙烯试剂瓶 | 500mL | 个 | 200 | 5 | 1000
139 | 抗蚜威/标准品 | 固标，＞99%，100mg | 支 | 5 | 231 | 1155
140 | 可塑金属密封垫圈 | 内径 0.8 mm，适用于 0.53 mm 内径熔融石英管 | 个 | 1 | 862 | 862
141 | 克百威/标准品 | 1000μg/mL于丙酮 | 支 | 5 | 46 | 230
142 | 克伦特罗/标准品 | 100μg/mL于甲醇 | 支 | 5 | 77 | 385
143 | 克伦特罗-D9/标准品 | 固标，＞95%，1mg | 支 | 5 | 362 | 1810
144 | 空气压缩机润滑油 | 32E，500mL/瓶 | 瓶 | 1 | 615 | 615
145 | 葵酸 （C10:0）/标准品 | 固标，＞99%，100mg | 支 | 5 | 77 | 385
146 | 葵酸甲酯（C10:0）/标准品 | 固标，＞98%，1ml | 支 | 5 | 185 | 925
147 | 乐果/标准品 | 固标，＞95%，100mg | 支 | 5 | 157 | 785
148 | 50ml,螺口尖底离心管 | 25个/包，20包/箱 | 箱 | 5 | 431 | 2155
149 | 10ml,圆底联盖离心管离心管 | 100个/包 | 包 | 100 | 31 | 3100
150 | 1.5ml,尖底联盖离心管离心管 | 500个/包 | 包 | 100 | 46 | 4600
151 | 离心管架 | 三层可拆卸离心管架，孔径 13mm ，50孔 | 个 | 5 | 18 | 90
152 | 10ml离心管架 | 10ml,48孔有机玻璃 | 个 | 5 | 31 | 155
153 | 50ml铝制离心管架 | 50ml,24孔，铝制 | 个 | 5 | 46 | 230
154 | 梨形分液漏斗 | 125ml/聚四氟乙烯活塞 | 个 | 20 | 51 | 1020
155 | 百里酚蓝钠盐 | AR5g | 瓶 | 10 | 169 | 1690
156 | 利巴韦林/标准品 | 固标，＞99%，10mg | 支 | 5 | 65 | 325
157 | 利巴韦林-13C5/标准品 | 100μg/mL于甲醇 | 支 | 5 | 717 | 3585
158 | 亮氨酸/标准品 | 固标，＞99%，100mg | 支 | 5 | 138 | 690
159 | 亮蓝/标准品 | 1000μg/mL于水，5ml | 支 | 5 | 46 | 230
160 | 邻苯二甲酸二丁酯DBP/标准品 | 固标，＞99%，100mg | 支 | 5 | 35 | 175
161 | 邻苯二甲酸二异壬酯DINP/标准品 | 固标，＞99%，100mg | 支 | 5 | 35 | 175
162 | 邻氯青霉素/标准品 | 固标，＞98%，250mg | 支 | 5 | 169 | 845
163 | 磷元素标准溶液/标准品 | 1000mg/L,20ml | 支 | 5 | 31 | 155
164 | 棕色流动相瓶 | 1L ，棕色、蓝盖 | 个 | 8 | 85 | 680
165 | 硫代硫酸钠滴定液 | 0.1mol/L,500ml | 瓶 | 5 | 111 | 555
166 | 硫环磷/标准品 | 100μg/mL于丙酮 | 支 | 5 | 77 | 385
167 | 硫脲/标准品 | 固标，＞99%，10mg | 支 | 4 | 92 | 368
168 | 硫氰酸根离子标液/标准品 | 1000mg/L，20ml | 支 | 5 | 92 | 460
169 | 硫氰酸钠/标准品 | 固标，＞99%，10mg | 支 | 5 | 92 | 460
170 | 硫酸标准滴定溶液 | 0.1mol/L，500ml | 支 | 2 | 80 | 160
171 | 罗丹明B/标准品 | 固标，＞99%，250mg | 支 | 5 | 254 | 1270
172 | 洛美沙星/标准品 | 固标，＞99%，100mg | 支 | 5 | 462 | 2310
173 | 洛硝哒唑/标准品 | 固标，＞99%，100mg | 支 | 5 | 148 | 740
174 | 铝元素标准溶液/标准品 | 1000mg/L,20ml | 支 | 5 | 54 | 270
175 | 氯苯那林/标准品 | 100μg/mL于甲醇 | 支 | 5 | 123 | 615
176 | 氯吡脲/标准品 | 固标，＞99%，100mg | 支 | 5 | 277 | 1385
177 | 隐形孔雀石绿-D5/标准品 | 100μg/mL于甲醇 | 支 | 5 | 108 | 540
178 | 水系滤膜 | 50mm×0.2μm，水系 100片/包 | 包 | 50 | 62 | 3100
179 | 尼龙滤膜 | 50mm×0.2μm，有机系100片/包 | 包 | 50 | 62 | 3100
180 | 250ml磨口三角瓶 | 250mL,24口 | 个 | 80 | 20 | 1600
181 | 500ml磨口三角瓶 | 500mL,24口 | 个 | 80 | 25 | 2000
182 | 样品瓶内插管 | 样品瓶内插管，250 µL，玻璃，带聚合物支架，100/包 | 包 | 20 | 85 | 1700
183 | 镍坩埚 | 50ml,含盖 | 个 | 50 | 40 | 2000
184 | 呕吐（脱氧雪腐镰刀菌烯醇）免疫亲 和柱 3ml | 25T | 盒 | 10 | 2000 | 20000
185 | 呕吐毒素免疫亲和柱 | 25个/盒 | 盒 | 10 | 2308 | 23080
186 | 普通石英砂 | AR500g,3-10目,2-7mm | 瓶 | 5 | 46 | 230
187 | 1ml枪头盒 | 1ml,适配1ml枪头 | 个 | 10 | 28 | 280
188 | 20ul枪头盒 | 20ul,适配20ul枪头 | 个 | 10 | 28 | 280
189 | 10ml容量瓶 | 10mL，透明，A级精度 | 个 | 20 | 26 | 520
190 | 250ml容量瓶 | 250mL，透明，A级精度 | 个 | 20 | 20 | 400
191 | 250ml三角瓶 | 250mL | 个 | 160 | 9 | 1440
192 | 500ml三角瓶 | 500mL | 个 | 80 | 14 | 1120
193 | 1000ml三角瓶 | 1000ml | 个 | 80 | 23 | 1840
194 | 砂芯漏斗 | 150ml,砂板孔隙度为G3 | 个 | 20 | 69 | 1380
195 | 蛇型冷凝管 | 400mm/24×2 | 个 | 40 | 62 | 2480
196 | 试管 | 15*150mm | 个 | 200 | 2 | 400
197 | 试管硅胶塞 | 15*150mm配套 | 个 | 150 | 1 | 150
198 | 玉米赤霉烯酮免疫亲和柱 | 25个/盒 | 盒 | 9 | 2308 | 20772
199 | 100μL移液枪 | 10-100微升可调单道移液器 | 支 | 1 | 2600 | 2600
200 | 1ml平顶移液器 | 1ml ，数字可调 | 支 | 10 | 360 | 3600
201 | 5ml平顶移液器 | 5ml ，数字可调 | 支 | 10 | 360 | 3600
202 | 10ml平顶移液器 | 10ml ，数字可调 | 支 | 10 | 360 | 3600
203 | 5ml瓶口分液器 | 0.5-5ml | 支 | 5 | 1400 | 7000
204 | 10ml瓶口分液器 | 1-10ml | 支 | 5 | 1400 | 7000
205 | 25ml瓶口分液器 | 2.5-25ml | 支 | 2 | 1400 | 2800
206 | 50ml瓶口分液器 | 5-50ml | 支 | 2 | 1700 | 3400
207 | 100ml瓶口分液器 | 10-100ml | 支 | 3 | 1700 | 5100
208 | 瓶口分液器 | 15 ml - 50 ml,精度250ul | 支 | 1 | 5500 | 5500
209 | 原子荧光蠕动泵管 | 适配原机，内径1.52mm | 支 | 5 | 62 | 310
210 | 原吸空阴极灯-钒灯 | 钒灯 | 支 | 4 | 354 | 1416
211 | 原吸空阴极灯-锰灯 | 锰灯 | 支 | 4 | 354 | 1416
212 | 原吸空阴极灯-镍灯 | 镍灯 | 支 | 4 | 354 | 1416
213 | 原吸空阴极灯-银灯 | 银灯 | 支 | 4 | 462 | 1848
214 | 气相隔垫 | 不粘连进样口隔垫，11 mm，25/PK | 包 | 2 | 615 | 1230
215 | 气相进样瓶 | 9mm,11.7*32mm，一类水解玻璃，2ml，带刻度，可书写，100个/包 | 包 | 400 | 77 | 30800
216 | 气相进样瓶盖 | 蓝色开孔螺纹盖，白色PTFE/红色硅胶垫 ，瓶盖尺寸：12 mm ，100个/包 | 包 | 400 | 65 | 26000
217 | 气相色谱进样小瓶架 | 50位 | 个 | 5 | 12 | 60
218 | 猪源性核酸检测试剂盒 | （50次），SN/T 2051-2008 | 盒 | 3 | 2400 | 7200
219 | 牛源性核酸检测试剂盒 | （50次），SN/T 2051-2008 | 盒 | 3 | 2400 | 7200
220 | 羊源性核酸检测试剂盒 | （50次），SN/T 2051-2008 | 盒 | 3 | 2400 | 7200
221 | 鸡源性核酸检测试剂盒 | （50次），GB/T 38164-2019 | 盒 | 3 | 2400 | 7200
222 | 鸭源性核酸检测试剂盒 | （50次），GB/T 38164-2019 | 盒 | 3 | 2400 | 7200
223 | 马源性核酸检测试剂盒 | （50次），SN 3730.5 | 盒 | 3 | 2400 | 7200
224 | 螺口分液漏斗 | 250mL,活塞带螺口 | 个 | 1 | 165 | 165
225 | 八道手动可调移液器 | 1ml8道50-300vL | 把 | 1 | 1450 | 1450
226 | 2,4滴/标准品 | 纯度＞97% | 支 | 1 | 120 | 120
227 | 2.4滴丁酯/标准品 | 纯度＞97% | 支 | 1 | 489 | 489
228 | 15ml 圆底连盖离心管 | 15mL带刻度 | 包 | 100 | 19 | 1900
229 | 15ml玻璃刻度试管 | 15ml | 支 | 200 | 2.5 | 500
230 | 15mL离心管 | 每包100个 | 包 | 20 | 35 | 700
231 | 16种单个氨基酸标准品 | 单标 | 套 | 1 | 960 | 960
232 | 208种农残混标套装A | 50mg/L，1.2mL | 套 | 2 | 1850 | 3700
233 | 208种农残混标套装B | 50mg/L，1.2mL | 套 | 2 | 2150 | 4300
234 | 37种脂肪酸甲酯混标 | 10mg/ml，1.2ml | 支 | 1 | 710 | 710
235 | 4-氯苯氧乙酸 | 100mg | 支 | 1 | 100 | 100
236 | 4-羟基苯甲酸丙酯 | 250mg 纯度：99.5% | 瓶 | 1 | 108 | 108
237 | 4-羟基苯甲酸丁酯 | 250mg 纯度：99.9% | 瓶 | 1 | 117 | 117
238 | 4-羟基苯甲酸甲酯 | 1g 纯度：99.7% | 瓶 | 1 | 405 | 405
239 | 4-羟基苯甲酸乙酯 | 250mg 纯度：99.9% | 瓶 | 1 | 162 | 162
240 | 4种维生素混标标准品 | α生育酚，β生育酚，γ生育酚，δ生育酚，1000ug/ml，1ml | 瓶 | 1 | 1250 | 1250
241 | 6-苄基腺嘌呤 | 10mL | 瓶 | 1 | 60 | 60
242 | C18固相萃取柱 | 500mg，3mL | 包 | 5 | 720 | 3600
243 | C18固相萃取柱 | 60mg，3mL | 包 | 5 | 360 | 1800
244 | D4-AOZ/标准品 | 10mg | 瓶 | 2 | 1300 | 2600
245 | D5-AMOZ/标准品 | 10mg | 瓶 | 2 | 960 | 1920
246 | 3ml 柱塞杆套件（根据通道数配置数量） | 1002-001-15 | 个 | 1 | 1942 | 1942
247 | O型环 3mL【3ml 柱塞杆用】 | 100-001-35 | 个 | 1 | 220 | 220
248 | PTFE管1.6 ，米/每 | 100-001-02 | 个 | 1 | 190 | 190
249 | 样品管专用过滤网 15mL/20mL，100个/包 | 1002-001-31 | 个 | 1 | 610 | 610
250 | pH计电极 | 适用Starter 3100 | 个 | 2 | 700 | 1400
251 | ProElutAL-B 碱性氧化铝过滤柱 | 1000mg/6mL,30个/盒 | 盒 | 1 | 1400 | 1400
252 | QuEChERS 净化管 | 2mL，100支/盒150mgMgSO4，50mgC18，50mgPSA | 盒 | 1 | 1140 | 1140
253 | 氨基阴离子交换固相萃取柱 | 500mg/6mL,60µm（30支/盒）SelectPrep WAX | 盒 | 1 | 2100 | 2100
254 | 变色硅胶 | 2.5kg | 瓶 | 1 | 125 | 125
255 | 玻璃漏斗 | 90mm | 个 | 20 | 7.8 | 156
256 | 玻璃内插管 | 250ul | 盒 | 2 | 215 | 430
257 | 玻璃内插管 | 玻璃带支架（液相进样小瓶） | 盒 | 1 | 182 | 182
258 | 玻璃三角漏斗 | 口径9cm，下管长8-10cm | 个 | 20 | 10 | 200
259 | 玻璃珠 | 直径4mm | 包 | 1 | 12 | 12
260 | 簸箕 |  | 个 | 2 | 45 | 90
261 | 不锈钢手术剪 | 直嘴16cm | 把 | 1 | 64 | 64
262 | 不锈钢丝管架 | 50孔（适合50ml离心管） | 个 | 5 | 178 | 890
263 | 不锈钢丝管架 | 40孔（适合50ml离心管） | 个 | 5 | 139 | 695
264 | 超市购物篮 | 长38~41，宽28~30，高21~23，红色 | 个 | 1 | 33 | 33
265 | 广口玻璃试剂瓶 | 1000mL.透明 | 个 | 20 | 22 | 440
266 | 广口玻璃试剂瓶 | 3000mL.透明 | 个 | 20 | 30 | 600
267 | 广口玻璃试剂瓶 | 5000mL.透明 | 个 | 20 | 120 | 2400
268 | 硅胶垫 |  | 个 | 1 | 120 | 120
269 | 硅胶刮刀 | 20cm | 个 | 1 | 15 | 15
270 | 硅胶管 | 5*9mm | 米 | 5 | 12 | 60
271 | 硅胶软管 | 内5mm外8mm | 个 | 1 | 8 | 8
272 | 切管器 |  | 个 | 1 | 35 | 35
273 | 透明螺纹进样瓶（带瓶盖） | 100个1盒，45×14.7mm | 盒 | 20 | 340 | 6800
274 | 围裙 | 光面 | 个 | 1 | 24 | 24
275 | 温湿度计 | WS-A2 | 个 | 1 | 45 | 45
276 | 香柏油 |  | 瓶 | 5 | 14 | 70
277 | 消化管架 | 750ml | 个 | 1 | 650 | 650
278 | 吸耳球 |  | 个 | 10 | 3 | 30
279 | 压力表 | SCY-3C啤酒饮料二氧化碳压力测定仪用 | 个 | 1 | 270 | 270
280 | 液相进样小瓶盖（预开口） | 白色预开口 | 包 | 100 | 39 | 3900
281 | TCBS 琼脂培养基 | 规格：250g/瓶 | 瓶 | 1 | 310 | 310
282 | 高硼硅试剂瓶1000mL（丝口试剂瓶） | 耐高温高压，24个/件 | 件 | 1 | 1080 | 1080
合计 | [5 empty] | 682770

## 3包68
3包预算合计680000元
序号 | 名称 | 规格 | 单位 | 数量 | 单价 | 金额
1 | 微波消解罐 | 适配原机，适用于MARS6，55ml | 个 | 60 | 1615 | 96900
序号 | 名称 | 规格 | 单位 | 数量 | 单价 | 金额
2 | 伏马毒素B1、B2免疫亲和柱 | 25个/盒 | 盒 | 9 | 2800 | 25200
序号 | 名称 | 规格 | 单位 | 数量 | 单价 | 金额
1 | 呋喃妥因-13C3同位素/标准品 | 固标，＞99%，10mg | 支 | 2 | 8189 | 16378
2 | 盐酸马贲特罗/标准品 | 纯品型>99%，10mg | 瓶 | 10 | 769 | 7690
3 | 盐酸土霉素/标准品 | 纯品型>95%，100mg | 瓶 | 10 | 169 | 1690
4 | 乙草胺/标准品 | 纯品型>95%，10mg | 瓶 | 10 | 135 | 1350
5 | 乙二胺四乙酸(EDTA)二钠分析用溶液 | 0.05mol/L, 500ml | 瓶 | 5 | 51 | 255
6 | 乙腈/水中伏马毒素B1/标准品 | 50μg/mL，1ml | 瓶 | 7 | 258 | 1806
7 | 乙腈/水中伏马毒素B2/标准品 | 50μg/mL，1ml | 瓶 | 4 | 366 | 1464
8 | 乙腈中伏马毒素B1,B2,B3/标准品 | 50μg/mL，1ml | 瓶 | 5 | 431 | 2155
9 | 乙腈中黄曲霉素B1,G1,B2,G2/标准品 | 100μg/mL，1ml | 瓶 | 5 | 1846 | 9230
10 | 乙酸丁香酚酯 /标准品 | 纯品型>98%，100mg | 瓶 | 5 | 85 | 425
11 | 黄曲霉毒素 B1(AFB1)- 2 µg/mL - 乙腈 | 1ml | 瓶 | 1 | 2900 | 2900
12 | 黄曲霉毒素 B2(AFB2)- 0.5 µg/mL - 乙腈 | 1ml | 瓶 | 1 | 2900 | 2900
13 | 黄曲霉毒素 G1(AFG1)- 2 µg/mL - 乙腈 | 1ml | 瓶 | 1 | 2900 | 2900
14 | 黄曲霉毒素 G2(AFG2)- 0.5 µg/mL - 乙腈 | 1ml | 瓶 | 1 | 2900 | 2900
15 | 对氨基苯甲酸/标准品 | 固标，＞99%，100mg | 支 | 4 | 54 | 216
16 | 对硫磷/标准品 | 1000μg/mL于甲醇 | 支 | 5 | 185 | 925
17 | 对氯苯氧乙酸/标准品 | 固标，＞99%，250mg | 支 | 5 | 254 | 1270
18 | 对羟基苯甲酸丙酯/标准品 | 固标，＞99%，100mg | 支 | 5 | 43 | 215
19 | 多菌灵/标准品 | 固标，＞98%，100mg | 支 | 5 | 65 | 325
20 | 多西环素/标准品 | 固标，＞98%，100mg | 支 | 5 | 82 | 410
21 | 多效唑/标准品 | 固标，＞99%，100mg | 支 | 5 | 77 | 385
22 | 恩诺沙星/标准品 | 固标，＞99%，100mg | 支 | 5 | 82 | 410
23 | 恩诺沙星-D5盐酸/标准品 | 固标，＞98%，10mg | 支 | 2 | 549 | 1098
24 | 二甲戊乐灵/标准品 | 固标，＞99%，100mg | 支 | 5 | 117 | 585
25 | 二甲硝基咪唑/标准品 | 固标，＞98%，250mg | 支 | 5 | 185 | 925
26 | 二甲硝咪唑/地美硝唑同位素D3/标准品 | 固标，＞98%，5mg | 支 | 5 | 388 | 1940
27 | 二硫化碳/标准品 | 1000μg/mL于乙醇 | 支 | 5 | 111 | 555
28 | 二嗪磷/标准品 | 100μg/mL于甲醇 | 支 | 5 | 46 | 230
29 | 二氢辣椒碱/标准品 | 固标，＞99%，10mg | 支 | 5 | 200 | 1000
30 | 二十二碳六烯酸 DHA（C22:6n3）/标准品 | 固标，＞99%，10mg | 支 | 5 | 80 | 400
31 | 二十二碳五烯酸甲酯（顺-7，10,13,16,19）/标准品 | 固标，＞99%，10mg | 支 | 5 | 332 | 1660
32 | 二十二烷酸(C22:0)/标准品 | 固标，＞99%，100mg | 支 | 5 | 203 | 1015
33 | 二十二烷酸甲酯/山俞酸甲酯(C22:0)/标准品 | 固标，＞99%，100mg | 支 | 5 | 125 | 625
34 | 二十三烷酸(C23:0)/标准品 | 固标，＞99%，100mg | 支 | 5 | 415 | 2075
35 | 二十碳酸甲酯(花生酸甲酯)（C20:0）/标准品 | 固标，＞99%，100mg | 支 | 5 | 208 | 1040
36 | 二十碳五烯酸EPA（C20:5n3）/标准品 | 固标，＞99%，10mg | 支 | 5 | 192 | 960
37 | 二十一碳酸（C21:0）/标准品 | 固标，＞99%，100mg | 支 | 5 | 295 | 1475
38 | 二十一碳酸甲酯（C21:0)/标准品 | 固标，＞99%，100mg | 支 | 5 | 400 | 2000
39 | 伐地那非/标准品 | 固标，＞98%，10mg | 支 | 5 | 185 | 925
40 | 番泻苷A/标准品 | 固标，＞98%，20mg | 支 | 5 | 277 | 1385
41 | 番泻苷B/标准品 | 固标，＞98%，20mg | 支 | 5 | 262 | 1310
42 | 呋喃西林代谢物盐酸盐/标准品 | 固标，＞98%，100mg | 支 | 5 | 108 | 540
43 | 呋喃唑酮/标准品 | 固标，＞98%，100mg | 支 | 5 | 89 | 445
44 | 呋喃唑酮代谢物AOZ/标准品 | 固标，＞99%，10mg | 支 | 5 | 390 | 1950
45 | 呋噻米/标准品 | 固标，＞98%，250mg | 支 | 5 | 100 | 500
46 | 伏马毒素B1/标准品 | 100μg/mL于甲醇 | 支 | 2 | 323 | 646
47 | 伏马毒素B2/标准品 | 100μg/mL于甲醇 | 支 | 2 | 431 | 862
48 | 伏马菌素免疫亲和柱 3ml | 25T | 盒 | 19 | 2000 | 38000
49 | 伏杀硫磷/标准品 | 固标，＞99%，100mg | 支 | 5 | 358 | 1790
50 | 氟胺氰菊酯/标准品 | 固标，＞98%，10mg | 支 | 5 | 246 | 1230
51 | 氟虫腈/标准品 | 固标，＞98%，100mg | 支 | 5 | 82 | 410
52 | 氟虫腈砜/标准品 | 固标，＞95%，50mg | 支 | 4 | 1185 | 4740
53 | 氟虫腈硫醚/标准品 | 1000μg/mL于丙酮 | 支 | 5 | 162 | 810
54 | 氟啶脲/标准品 | 固标，＞98%，100mg | 支 | 5 | 189 | 945
55 | 氟甲砜霉素（氟苯尼考）/标准品 | 固标，＞99%，100mg | 支 | 5 | 162 | 810
56 | 氟甲腈/标准品 | 固标，＞95%，10mg | 支 | 4 | 592 | 2368
57 | 河豚毒素/标准品 | 3.50μg/mL于乙酸 | 支 | 5 | 692 | 3460
58 | 红地那非/标准品 | 100μg/mL于甲醇 | 支 | 5 | 123 | 615
59 | 红霉素/标准品 | 固标，＞98%，100mg | 支 | 5 | 82 | 410
60 | 花生四烯酸 ARA（ C20:4n6）/标准品 | 固标，＞99%，10mg | 支 | 5 | 155 | 775
61 | 花生酸 （C20:0）/标准品 | 固标，＞99%，10mg | 支 | 5 | 92 | 460
62 | 环丙沙星/标准品 | 固标，＞98%，100mg | 支 | 6 | 415 | 2490
63 | 环丙沙星-D8/标准品 | 100μg/mL于甲醇 | 支 | 5 | 77 | 385
64 | 环己基氨基磺酸钠（甜蜜素）/标准品 | 固标，＞99%，250mg | 支 | 5 | 185 | 925
65 | 磺胺-5-甲氧嘧啶/标准品 | 固标，＞99%，250mg | 支 | 5 | 246 | 1230
66 | 磺胺苯吡唑/标准品 | 固标，＞99%，100mg | 支 | 5 | 138 | 690
67 | 磺胺吡啶/标准品 | 固标，＞98%，250mg | 支 | 5 | 108 | 540
68 | 磺胺醋酰标准品/标准品 | 固标，＞99%，250mg | 支 | 5 | 185 | 925
69 | 磺胺对甲氧嘧啶/标准品 | 固标，＞99%，100mg | 支 | 5 | 138 | 690
70 | 磺胺二甲氧嘧啶（磺胺间二甲氧嘧啶）/标准品 | 固标，＞99%，100mg | 支 | 5 | 138 | 690
71 | 磺胺二甲异嘧啶/标准品 | 固标，＞99%，10mg | 支 | 5 | 92 | 460
72 | 磺胺二甲异唑/标准品 | 固标，＞99%，100mg | 支 | 5 | 185 | 925
73 | 磺胺甲恶唑/标准品 | 固标，＞99%，250mg | 支 | 5 | 185 | 925
74 | 磺胺甲基嘧啶/标准品 | 固标，＞98%，100mg | 支 | 5 | 185 | 925
75 | 磺胺甲基异恶唑/标准品 | 1000μg/mL于甲醇 | 支 | 5 | 123 | 615
76 | 磺胺甲噻二唑/标准品 | 固标，＞99%，100mg | 支 | 5 | 138 | 690
77 | 磺胺甲氧哒嗪/标准品 | 固标，＞99%，100mg | 支 | 5 | 92 | 460
78 | 磺胺间甲氧嘧啶/标准品 | 固标，＞99%，10mg | 支 | 5 | 92 | 460
79 | 磺胺喹恶啉/标准品 | 固标，＞99%，250mg | 支 | 5 | 277 | 1385
80 | 磺胺邻二甲氧嘧啶/标准品 | 固标，＞99%，100mg | 支 | 5 | 231 | 1155
81 | 磺胺氯哒嗪/标准品 | 固标，＞98%，250mg | 支 | 5 | 222 | 1110
82 | 磺胺嘧啶/标准品 | 固标，＞99%，100mg | 支 | 5 | 157 | 785
83 | 磺胺噻唑/标准品 | 固标，＞98%，250mg | 支 | 5 | 212 | 1060
84 | 磺胺索嘧啶/标准品 | 固标，＞99%，100mg | 支 | 5 | 231 | 1155
85 | 磺胺异恶唑/标准品 | 固标，＞99%，250mg | 支 | 5 | 508 | 2540
86 | 肌醇/标准品 | 固标，＞98%，100mg | 支 | 5 | 154 | 770
87 | 鸡肉中磺胺类药物/标准品 | 10g/袋，50-300 μg/kg | 支 | 1 | 1546 | 1546
88 | 己酸 （ C6:0）/标准品 | 固标，＞99%，250mg | 支 | 5 | 138 | 690
89 | 己酸甲酯 C 6:0/标准品 | 固标，＞99%，250mg | 支 | 5 | 162 | 810
90 | 己酸乙酯/标准品 | 固标，＞99%，250mg | 支 | 4 | 338 | 1352
91 | 甲氨基阿维菌素苯甲酸盐/标准品 | 固标，＞95%，100mg | 支 | 5 | 232 | 1160
92 | 甲胺磷/标准品 | 100μg/mL于丙酮 | 支 | 5 | 31 | 155
93 | 甲拌磷/标准品 | 1000μg/mL于丙酮 | 支 | 6 | 46 | 276
94 | 甲拌磷砜/标准品 | 100μg/mL于丙酮 | 支 | 5 | 49 | 245
95 | 甲拌磷亚砜/标准品 | 100μg/mL于丙酮 | 支 | 5 | 49 | 245
96 | 甲醇中胆固醇溶液标准物质/标准品 | 5μg/mL于甲醇 | 支 | 5 | 62 | 310
97 | 甲砜霉素/标准品 | 固标，＞99%，1g | 支 | 5 | 334 | 1670
98 | 甲磺酸达氟沙星/标准品 | 固标，＞99%，100mg | 支 | 5 | 131 | 655
99 | 甲基丁香酚/标准品 | 固标，＞99%，100mg | 支 | 5 | 138 | 690
100 | 甲基毒死蜱/标准品 | 100μg/mL于丙酮 | 支 | 5 | 49 | 245
101 | 甲基对硫磷/标准品 | 100μg/mL于丙酮 | 支 | 5 | 49 | 245
102 | 甲基嘧啶磷/标准品 | 固标，＞99%，10mg | 支 | 5 | 92 | 460
103 | 甲基香兰素/标准品 | 固标，＞99%，10mg | 支 | 5 | 92 | 460
104 | 甲基异柳磷/标准品 | 固标，＞98%，10mg | 支 | 5 | 126 | 630
105 | 甲萘威/标准品 | 100μg/mL于丙酮 | 支 | 5 | 49 | 245
106 | 甲氰菊酯/标准品 | 1000μg/mL于甲醇 | 支 | 5 | 123 | 615
107 | 甲醛/标准品 | 1000mg/L，20ml | 支 | 5 | 74 | 370
108 | 甲霜灵/标准品 | 固标，＞99%，100mg | 支 | 5 | 291 | 1455
109 | 甲硝唑（甲硝基羟乙唑）/标准品 | 固标，＞98%，100mg | 支 | 5 | 92 | 460
110 | 甲氧苄啶/标准品 | 固标，＞99%，100mg | 支 | 6 | 118 | 708
111 | 甲氧滴滴涕/标准品 | 固标，＞99%，10mg | 支 | 5 | 92 | 460
112 | 钾元素标准溶液/标准品 | 1000mg/L,50ml | 支 | 5 | 54 | 270
113 | 间苯二酚/标准品 | 固标，＞99%，10mg | 支 | 5 | 92 | 460
114 | 碱性橙2/标准品 | 固标，＞98%，100mg | 支 | 5 | 262 | 1310
115 | 碱性橙21/标准品 | 固标，＞98%，100mg | 支 | 5 | 100 | 500
116 | 碱性橙22/标准品 | 固标，＞98%，100mg | 支 | 5 | 178 | 890
117 | 碱性红/标准品 | 固标，＞95%，100mg | 支 | 5 | 92 | 460
118 | 碱性黄/标准品 | 固标，＞98%，100mg | 支 | 5 | 415 | 2075
119 | 碱性嫩黄/标准品 | 1000μg/mL于乙腈 | 支 | 5 | 185 | 925
120 | 芥酸 （ C22:1n9）/标准品 | 固标，＞99%，100mg | 支 | 5 | 92 | 460
121 | 金刚烷胺/标准品 | 固标，＞98%，100mg | 支 | 5 | 54 | 270
122 | 金刚烷胺-D6同位素/标准品 | 固标，＞99%，1mg | 支 | 5 | 678 | 3390
123 | 金刚乙胺/标准品 | 固标，＞99%，100mg | 支 | 2 | 286 | 572
124 | 金刚乙胺-D4同位素/标准品 | 100μg/mL于甲醇 | 支 | 5 | 415 | 2075
125 | 金霉素/标准品 | 固标，＞90%，10mg | 支 | 5 | 108 | 540
126 | 呕吐（脱氧雪腐镰刀菌烯醇）免疫亲和柱 3ml | 25T | 盒 | 5 | 2900 | 14500
127 | PSA蔬菜净化包 | PSA 400mg;PC 60mg;C18 400mg;MgSO4 1200mg;50/PK | 盒 | 5 | 615 | 3075
128 | 塑料量筒 | 500ml | 个 | 5 | 23 | 115
129 | 塑料洗瓶 | 500ml， LDPE材质 | 个 | 5 | 12 | 60
130 | 带盖搪瓷托盘 | 有盖，45×35 cm | 个 | 10 | 62 | 620
131 | 搪瓷托盘 | 无盖，60×40 cm | 个 | 10 | 80 | 800
132 | 透明顶空瓶 | 螺口，20mL，100个/盒 | 盒 | 4 | 108 | 432
133 | 10ml透明容量瓶 | 10mL | 个 | 80 | 8 | 640
134 | 25ml透明容量瓶 | 25mL | 个 | 40 | 15 | 600
135 | 脱脂棉签 | 10cm 50支/包 | 包 | 10 | 18 | 180
136 | 脱脂棉纱布（无菌） | 10米/包 | 包 | 10 | 46 | 460
137 | 无菌纱布 | 7.5×7.5×5片，20×1 | 包 | 2 | 54 | 108
138 | 锡箔纸 | 科研专用20m加厚铝箔纸 | 卷 | 2 | 20 | 40
139 | 旋光仪旋光管 | 恒温普通型旋光仪旋光管 | 个 | 1 | 1848 | 1848
140 | 液相色谱进样小瓶 | 2 mL 100/pkg，棕色，带盖垫，可书写 | 包 | 100 | 92 | 9200
141 | 1ML一次性枪头 | 1ml,未灭菌,蓝色，500个/包 | 包 | 40 | 40 | 1600
142 | 5ML一次性枪头 | 5ml,未灭菌,无色，200个/包 | 包 | 20 | 277 | 5540
143 | 10ML一次性枪头 | 10ml,未灭菌,无色，100个/包 | 包 | 40 | 246 | 9840
144 | 10ul一次性枪头 | 10ul，无菌，带滤芯，1000个/包 | 包 | 5 | 185 | 925
145 | 20ul一次性枪头 | 20ul，无菌，带滤芯，1000个/包 | 包 | 5 | 185 | 925
146 | 100ul一次性枪头 | 100ul,无菌，带滤芯，1000个/包 | 包 | 5 | 185 | 925
147 | 200ul一次性枪头 | 200ul,无菌，带滤芯，1000个/包 | 包 | 5 | 185 | 925
148 | 一次性乳胶手套-L | 大号，100只/盒 | 盒 | 50 | 49 | 2450
149 | 一次性乳胶手套-M | 中号，100只/盒 | 盒 | 50 | 49 | 2450
150 | 一次性乳胶手套-S | 小号，100只/盒 | 盒 | 30 | 49 | 1470
151 | 1ml一次性塑料滴管 | 1mL,100个/包 | 包 | 51 | 9 | 459
152 | 3ml一次性塑料滴管 | 3mL,100个/包 | 包 | 50 | 12 | 600
153 | 5ml一次性塑料滴管 | 5mL,100个/包 | 包 | 50 | 20 | 1000
154 | 10ml一次性塑料滴管 | 10mL,100个/包 | 包 | 50 | 31 | 1550
155 | 5ml一次性塑料胶头滴管 | 5mL，100个/包 | 包 | 100 | 15 | 1500
156 | 3ml一次性塑料胶头滴管 | 3mL，100个/包 | 包 | 100 | 12 | 1200
157 | 一次性塑料样品杯 | 60mL,红盖,10个/包 | 包 | 50 | 5 | 250
158 | 一次性无菌滴管 | 10mL,100个/包 | 包 | 100 | 31 | 3100
159 | 25ml一次性无菌移液管 | 25ml，50支/包， 4包/盒 | 盒 | 4 | 354 | 1416
160 | 50ml一次性无菌移液管 | 50ml，25支/包， 4包/盒 | 盒 | 4 | 431 | 1724
161 | 一次性鞋套 | 无纺布，20个/包 | 包 | 20 | 12 | 240
162 | 一次性医用口罩 | 一次性医用口罩灭菌型，10个/包 | 包 | 20 | 4 | 80
163 | 1ml一次性注射器 | 1ml,200支/盒，独立包装 | 盒 | 10 | 77 | 770
164 | 2.5ml一次性注射器 | 2.5ml,200支/盒，独立包装 | 盒 | 25 | 85 | 2125
165 | 5ml一次性注射器 | 5ml,200支/盒，独立包装 | 盒 | 25 | 77 | 1925
166 | 10ml一次性注射器 | 10ml,100支/盒，独立包装 | 盒 | 20 | 69 | 1380
167 | 2ml一次性注射器 | 2ml,无橡胶活塞、无针头，100支/包 | 包 | 50 | 92 | 4600
168 | 5ml无橡胶一次性注射器 | 5ml,无橡胶活塞、无针头，100支/包 | 包 | 10 | 123 | 1230
169 | 10ml无橡胶一次性注射器 | 10ml,无橡胶活塞、无针头，100支/包 | 包 | 10 | 123 | 1230
170 | 医用脱脂棉纱布 | 84cm×10m | 包 | 50 | 43 | 2150
171 | 银坩埚 | 50ml,含盖 | 个 | 50 | 462 | 23100
172 | 玉米赤霉烯酮免疫亲和柱-3m | 25T | 盒 | 5 | 3200 | 16000
173 | 革兰氏阳性细菌鉴定卡 | 20片/盒 | 盒 | 2 | 1462 | 2924
174 | 革兰氏阴性细菌鉴定卡 | 20片/盒 | 盒 | 2 | 1462 | 2924
175 | 液质调谐液 | 100mL，PEG 200 (1.50ul/L), PEG 600 (0.10ul/L), PEG 1000(15.0ul/L), PPG 2000(10.0ul/L),Raffinose棉籽糖(15.0mg/L),醋酸铵(14.5mg/L) | 瓶 | 2 | 4388 | 8776
176 | 固相萃取填料 | QuEChERS Extract Tubes, AOAC Method w/CH | 包 | 1 | 2620 | 2620
177 | Bond固相萃取填料 | Bond Elut Carbon Bulk, 100gm | 包 | 1 | 16500 | 16500
178 | Hypersil ODS色谱柱 | Hypersil ODS, 5um, 4.6 x 250mm cartridge | 支 | 1 | 8700 | 8700
179 | C18色谱柱 | ValueLab LC C18-HD, 4.6x150mm, 5um | 支 | 1 | 2600 | 2600
180 | 安全瓶盖 | Stay Safe Cap GL45 2 ports 1 vent vlv | 包 | 1 | 1200 | 1200
181 | 1ML进样针 | Syringe, 1 mL PTFE RN bevel tip | 包 | 1 | 1313 | 1313
182 | 样品瓶兰盖 | Blue screw caps 100/PK | 包 | 1 | 290 | 290
183 | 棉签 | Swabs 100/PK | 包 | 2 | 160 | 320
184 | 针式滤头 | Prem Syring Fltr RegnCell .2 15mm 100/pk | 包 | 1 | 2500 | 2500
185 | 茶叶和香辛料净化包 | QuEChERS dSPE GB 23200.113 Tea and Spice | 盒 | 1 | 4000 | 4000
186 | EMR-Lipid净化管 | QuEChERS dSPE EMR-Lipid | 盒 | 1 | 3130 | 3130
187 | 反萃管 | Polish Tube-NaCl/MgSO4, 50/PK | 盒 | 1 | 870 | 870
188 | HP-88色谱柱 | CP-Sil 88 for FAME 100m x 0.25mm x 0.2um | 根 | 1 | 22000 | 22000
189 | Vial样品瓶 | Vial,VL,screw,clear,wrtnspt,2mL,100pk | 包 | 1 | 155 | 155
190 | PTFE/sil样品瓶盖 | Cap,VL,blk,screw,bndPTFE/sil,2mL,100pk | 包 | 1 | 90 | 90
191 | AOAC净化包 | Dispersive SPE 15ml, Fatty Samples, AOAC | 盒 | 1 | 1750 | 1750
192 | 展青霉素固相萃取柱 | Bond Elut Plexa PAX 200mg, 6mL 30/pk | 盒 | 1 | 2370 | 2370
193 | 净化包 | Dispersive SPE 15ml, Fruits And Veg, EN | 盒 | 1 | 1680 | 1680
194 | SPE净化包 | Dispersive SPE 15ml, Pigment Sample EN | 盒 | 1 | 2040 | 2040
195 | 液相进样小瓶 | Vial,VL,screw,clear,2ml,10000pk | 包 | 1 | 9400 | 9400
196 | 液相进样小瓶盖 | Cap,VL,blk,scrw,bdps,PTFE/sil,2mL,1000pk | 包 | 2 | 850 | 1700
197 | Nylon针式过滤器 | ValueLab filter Nylon 13mm 0.2um 100/pk | 盒 | 1 | 145 | 145
198 | GC 色谱柱 | 弱极性亚芳基固定相，选择性接近于 5% 二苯基/95% 二甲基聚硅氧烷，TG-5SILMS 30m x 0.25mm x 0.25µm，等效于26096-1420 | 支 | 1 | 8368 | 8368
199 | 衬管密封圈 | 衬管密封圈，适用于 Thermo Scientific™ 和 Agilent 仪器系列SSL 进样口，5个/包 | 包 | 1 | 565 | 565
200 | 隔垫 | 用于质谱端的不锈钢毛细管柱螺母，5个/包 | 包 | 1 | 640 | 640
201 | 石墨垫 | 刃环, 15/85 石墨/Vespel, 0.1-0.25 ，适用于 Agilent 仪器的 Thermo Scientific™ 套箍可确保 Agilent™ GC 仪器的可靠连接，10个/包 | 包 | 1 | 943 | 943
202 | BTO隔垫 | BTO 隔垫 11mm 50个/包，最高温度400°C（罩板包装），适用于低流失、耐用 BTO 隔垫可用于苛刻的 GC-MS 应用 | 包 | 1 | 1222 | 1222
203 | 螺母 | 固定螺母，六角形，1/4-in. (M6)，适用于 GC 毛细管柱，5个/包 | 包 | 1 | 1042 | 1042
204 | 100UL进样针 | 进样针 10UL X 50MM 锥形针头，1个/包，适用于AI/AS1310、TriPlus、AS300、AS2000、AS200/AS800、AI/AS 1610 自动进样器 | 包 | 1 | 2091 | 2091
205 | LinerGOLD GC衬管 | 超高惰性，带石英棉，分流精密衬管 4.0mm x 6.3mm x 78.5mm 5/包 | 包 | 1 | 2104 | 2104
206 | LinerGOLD GC不分流衬管 | 超高惰性，不分流衬管, 带石英棉，一端渐细l 4.0mm x 6.5mm x 78.5mm 5/包 | 包 | 1 | 2104 | 2104
207 | 废液桶过滤器 | 接口和安捷伦等品牌盖子兼容 | 个 | 6 | 800 | 4800
208 | ACQUITY UPLC BEH C18色谱柱 | 100mm*2.1mm 1.7μm | 支 | 1 | 11745 | 11745
209 | ASX-560进样针 |  | 个 | 1 | 5100 | 5100
210 | DIONEX IonPac AS19 | 4mm*250mm | 个 | 1 | 23000 | 23000
211 | IonPac AG19保护柱 | 4mm*50mm | 个 | 1 | 8200 | 8200
212 | Oasis MCX | 150mg，6mL | 盒 | 1 | 3000 | 3000
213 | 呋喃它酮/标准品 | 10mg | 支 | 1 | 280 | 280
214 | 呋喃妥因/标准品 | 250mg | 支 | 1 | 400 | 400
215 | 呋喃西林/标准品 | 250mg | 支 | 1 | 200 | 200
216 | 呋喃唑酮/标准品 | 10mg | 支 | 1 | 220 | 220
217 | 氟胺氰菊酯/标准品 | 1000mg/L于正己烷，1ml 1支 | 支 | 1 | 120 | 120
218 | 氟苯尼考/标准品 | 100mg | 支 | 1 | 280 | 280
219 | 氟苯尼考-D3内标/标准品 | 1.2mg | 支 | 1 | 1500 | 1500
220 | 氟苯尼考胺/标准品 | 100mg | 支 | 1 | 2250 | 2250
221 | 氟苯尼考胺-D3内标/标准品 | 1mg | 支 | 1 | 1300 | 1300
222 | 原子吸收用石墨管 | THGA石墨管，等效于B3000641 | 盒 | 1 | 11280 | 11280
223 | 氢型大孔径阳离子交换树脂填充柱 | LC 300*7.8mm | 根 | 1 | 14000 | 14000
224 | 塑料广口瓶 | 300mL | 个 | 200 | 2 | 400
225 | 自吸过滤式防毒面具（半面罩）中号 |  | 套 | 1 | 160 | 160
226 | 气质免放空装置配件 | Flexible Metal ferrule, UltiMetal Plus, 0.4 mm id, for 0.1 to 0.25 mm id fused silica tubing, 10/pk | 包 | 2 | 967 | 1934
227 | 气质免放空装置 | Ultimate Union Kit, deactivated | 个 | 2 | 5000 | 10000
228 | 气质免放空装置 | Internal nut, CFT capillary fitting | 个 | 2 | 411 | 822
229 | 气质免放空装置 | 熔融石英，去活，0.15 mm x 1 m | 个 | 2 | 432 | 864
230 | 气质免放空装置 | Column storage fitting. 1/16 英寸黄铜堵头，用于色谱柱保存。与 CFT 适配接头 (G2855-20530) 连接 | 个 | 2 | 617 | 1234
231 | 烧杯 | 100mL | 个 | 10 | 3 | 30
232 | 烧杯 | 1000mL | 个 | 10 | 26 | 260
233 | 烧杯 | 5L | 个 | 10 | 85 | 850
234 | 烧杯 | 25ml | 个 | 10 | 3 | 30
235 | 烧杯 | 150ml | 个 | 10 | 5 | 50
236 | 烧杯 | 500mL | 个 | 10 | 7 | 70
237 | 上咀过滤瓶 | 250mL | 个 | 1 | 22 | 22
238 | 蛇形冷凝管 | 200mm/24*24 | 支 | 2 | 60 | 120
239 | 华谱液相S6000进样针 | 893-0816 | 个 | 1 | 6200 | 6200
240 | 单沸式蒸馏装置 | 1000ml | 套 | 5 | 345 | 1725
241 | 玻璃干燥器 | 240mm棕色 | 个 | 2 | 164 | 328
242 | 玻璃具塞比色管 | 50ml（12支盒装） | 盒 | 1 | 135 | 135
243 | 白玻璃具塞锥形瓶 | 标准24口，空心塞，100 mL | 个 | 1 | 21 | 21
244 | 白玻璃具塞锥形瓶 | 标准24口，空心塞，250 mL | 个 | 1 | 37 | 37
245 | 蓝色整理筐 | 68*44*17 | 个 | 20 | 45 | 900
246 | 毛氏抽脂瓶 | 约100ml | 个 | 20 | 30 | 600
247 | 毛氏瓶架 |  | 个 | 2 | 100 | 200
248 | 坩埚式过滤器 | 40ml | 个 | 1 | 16 | 16
249 | 倍他米松 | 10mg | 瓶 | 1 | 100 | 100
250 | 百里香酚酞 | 100g | 瓶 | 1 | 32 | 32
251 | N-二甲基亚硝胺标准溶液 | 1000μg/mL | 瓶 | 1 | 50 | 50
252 | N-二甲基亚硝胺-D6内标标准溶液 | 1000μg/mL | 瓶 | 1 | 550 | 550
253 | 邻苯二甲酸二正丁酯（DBP） | 0.5g | 瓶 | 1 | 50 | 50
254 | 邻苯二甲酸二（2-乙基）己酯（DEHP） | 0.5g | 瓶 | 1 | 60 | 60
255 | 邻苯二甲酸二异壬酯(DINP) | 1g | 瓶 | 1 | 435 | 435
合计 | [5 empty] | 557900

## 4包72
4包预算合计720000元
序号 | 名称 | 规格 | 单位 | 数量 | 单价 | 金额
1 | NH2氨基色谱柱 | NH2 Analytical HPLC Column 4.6 x 250 | 根 | 2 | 7200 | 14400
序号 | 名称 | 规格 | 单位 | 数量 | 单价 | 金额
1 | 氢化可的松-D4 /标准品 | 100μg/mL于甲醇, 1mL | 瓶 | 4 | 3046 | 12184
序号 | 名称 | 规格 | 单位 | 数量 | 单价 | 金额
1 | RRHD SB-C1色谱柱 | RRHD SB-C18,2.1x100mm,1.8um,1200 bar | 根 | 1 | 8550 | 8550
2 | 呋喃西林代谢物盐酸盐-13C,15N2同位素/标准品 | 50μg/mL于甲醇 | 支 | 5 | 323 | 1615
3 | 2,6-二叔丁基对甲酚/标准品 | 1000μg/mL于乙醇 | 支 | 5 | 57 | 285
4 | 5种阳离子混标/钠镁钾钙铵/离子色谱用 | 不同浓度,100ml | 支 | 5 | 658 | 3290
5 | 高锰酸钾容量分析用标准溶液 | 0.05mol/L, 500ml | 瓶 | 5 | 57 | 285
6 | 氯氟氰菊酯/标准品 | 纯品型>98%，10mg | 瓶 | 5 | 69 | 345
7 | 强力霉素单盐酸半乙醇半水合物/标准品 | 纯品型>99%，100mg | 瓶 | 5 | 123 | 615
8 | 羟基甲硝唑/标准品 | 纯品型>99%，10mg | 瓶 | 5 | 598 | 2990
9 | 羟基甲硝唑-D2/标准品 | 纯品型>99%，10mg | 瓶 | 1 | 2585 | 2585
10 | 羟甲基甲硝咪唑/标准品 | 纯品型>99%，10mg | 瓶 | 5 | 383 | 1915
11 | 羟甲基甲硝咪唑-D3/标准品 | 纯品型>99%，5mg | 瓶 | 5 | 1303 | 6515
12 | 氢化可的松-D3/标准品 | 纯品型>99%，1mg | 瓶 | 1 | 3392 | 3392
13 | 氢氧化钾工作标准溶液 | 0.05mol/L, 500ml | 瓶 | 5 | 78 | 390
14 | 氢氧化钾-乙醇溶液标准物质 | 0.5mol/L, 500ml | 瓶 | 5 | 57 | 285
15 | 丙溴磷/标准品 | 固标，＞95%，100mg | 支 | 5 | 92 | 460
16 | 醋氯芬酸/标准品 | 固标，＞98%，100mg | 支 | 5 | 71 | 355
17 | 哒螨灵/标准品 | 固标，＞98%，100mg | 支 | 1 | 545 | 545
18 | 达氟沙星/标准品 | 固标，＞99%，100mg | 支 | 5 | 248 | 1240
19 | 胆固醇纯度标准物质/标准品 | 固标，＞99%，10mg | 支 | 5 | 92 | 460
20 | 胆碱酒石酸氢盐标准品 | 固标，＞99%，10mg | 支 | 5 | 92 | 460
21 | 碘标准滴定溶液 | 0.1mol/L，500ml | 支 | 5 | 185 | 925
22 | 电导率标准溶液/标准品 | 1413μS/cm,500ml | 支 | 5 | 148 | 740
23 | 靛蓝/标准品 | 1000μg/m,5ml | 支 | 5 | 138 | 690
24 | 丁草胺/标准品 | 固标，＞99%，100mg | 支 | 5 | 189 | 945
25 | 丁酸甲酯 C 4:0/标准品 | 固标，＞99%，10mg | 支 | 5 | 92 | 460
26 | 丁香酚/标准品/标准品 | 固标，＞99%，100mg | 支 | 5 | 123 | 615
27 | 硫酸特布他林/标准品 | 纯品型>98%，100mg | 瓶 | 5 | 254 | 1270
28 | 组胺磷酸盐/标准品 | 纯品型>99%，100mg | 瓶 | 5 | 100 | 500
29 | 丙酸/标准品 | 纯品，＞99%，1g | 支 | 5 | 86 | 430
30 | 丙酸钙/标准品 | 固标，＞98%，100mg | 支 | 5 | 77 | 385
31 | 大黄酚/标准品 | 固标，＞99%，10mg | 支 | 5 | 77 | 385
32 | 大黄素/标准品 | 固标，＞99%，10mg | 支 | 4 | 117 | 468
33 | 蛋氨酸/标准品 | 固标，＞99%，100mg | 支 | 5 | 123 | 615
34 | 稻瘟灵/标准品 | 固标，＞98%，100mg | 支 | 5 | 100 | 500
35 | 地美硝唑-D3/标准品 | 固标，＞98%，5mg | 支 | 5 | 388 | 1940
36 | 地塞米松/标准品 | 固标，＞99%，100mg | 支 | 5 | 92 | 460
37 | 敌敌畏/标准品 | 1000μg/mL于甲醇 | 支 | 5 | 108 | 540
38 | 二十一碳酸 （ C11:0）/标准品 | 固标，＞95%，100mg | 支 | 5 | 311 | 1555
39 | 刚果红/标准品 | 固标，＞98%，100mg | 支 | 1 | 620 | 620
40 | 高氯酸钠/标准品 | 100μg/mL于水 | 支 | 2 | 585 | 1170
41 | 高效氟氯氰菊酯/标准品 | 固标，＞98%，10mg | 支 | 5 | 80 | 400
42 | 高效氯氰菊酯/标准品 | 固标，＞98%，100mg | 支 | 5 | 151 | 755
43 | 镉元素标准溶液/标准品 | 1000mg/L,20ml | 支 | 5 | 54 | 270
44 | 硫酸盐（SO4）/标准品 | 1000mg/L,50ml | 支 | 5 | 46 | 230
45 | 硫线磷/标准品 | 固标，＞97%，10mg | 支 | 5 | 169 | 845
46 | 氯丙嗪/标准品 | 固标，＞99%，250mg | 支 | 5 | 129 | 645
47 | 氯丙嗪-D6/标准品 | 100μg/mL于甲醇 | 支 | 5 | 77 | 385
48 | 氯化钡标准滴定溶液 | 0.1mol/L，500ml | 支 | 5 | 185 | 925
49 | 氯化甲基汞/标准品 | 100μg/mL于乙腈 | 支 | 5 | 46 | 230
50 | 氯菊酯/标准品 | 固标，＞99%，100mg | 支 | 5 | 111 | 555
51 | 氯卡色林/标准品 | 固标，＞98%，100mg | 支 | 5 | 485 | 2425
52 | 氯离子标准溶液/标准品 | 1000mg/L于水，20ml | 支 | 5 | 46 | 230
53 | 氯酸钠/标准品 | 100μg/mL于水 | 支 | 1 | 585 | 585
54 | 氯硝西泮/标准品 | 100μg/mL于甲醇 | 支 | 1 | 615 | 615
55 | 麦芽糖/标准品 | 固标，＞99%，250mg | 支 | 5 | 246 | 1230
56 | 没食子酸丙酯/标准品 | 固标，＞99%，250mg | 支 | 5 | 185 | 925
57 | 镁元素标准溶液/标准品 | 100mg/L,20ml | 支 | 5 | 54 | 270
58 | 锰元素标准溶液/标准品 | 1000mg/L,20ml | 支 | 5 | 54 | 270
59 | 咪鲜胺/标准品 | 固标，＞99%，100mg | 支 | 5 | 148 | 740
60 | 醚菊酯/标准品 | 固标，＞98%，10mg | 支 | 5 | 92 | 460
61 | 米酵菌酸/标准品 | 100μg/mL于甲醇 | 支 | 1 | 862 | 862
62 | 嘧菌酯/标准品 | 固标，＞98%，10mg | 支 | 5 | 92 | 460
63 | 棉酚/标准品 | 固标，＞95%，10mg | 支 | 5 | 185 | 925
64 | PH调节液 | 1mol/l滴定液，500ml | 瓶 | 20 | 60 | 1200
65 | 标准品/2-萘酚 | 纯品型>99%，500mg | 瓶 | 5 | 118 | 590
66 | 标准品/2-乙基丁酸 | 纯品型≥99%，250mg | 瓶 | 5 | 118 | 590
67 | 那非乙酰酸/标准品 | 固标，＞99%，10mg | 支 | 5 | 431 | 2155
68 | 那红地那非/标准品 | 固标，＞95%，1mg | 支 | 5 | 369 | 1845
69 | 那可丁/标准品 | 固标，＞95%，10mg | 支 | 5 | 92 | 460
70 | 那莫西地那非/标准品 | 固标，＞99%，1mg | 支 | 5 | 92 | 460
71 | 纳他霉素/标准品 | 固标，＞98%，50mg | 支 | 5 | 177 | 885
72 | 钠元素标准溶液/标准品 | 1000mg/L,50ml | 支 | 5 | 54 | 270
73 | 萘夫西林/标准品 | 固标，＞98%，100mg | 支 | 5 | 240 | 1200
74 | 萘甲醇溶液标准物质/标准品 | 1.00×10⁻⁴g/mL | 支 | 5 | 103 | 515
75 | 萘一甲醇/标准品 | 1000μg/mL | 支 | 5 | 92 | 460
76 | 尿素/标准品 | 固标，＞99%，100mg | 支 | 5 | 271 | 1355
77 | 镍元素标准溶液/标准品 | 1000mg/L,20ml | 支 | 5 | 54 | 270
78 | 柠檬黄/标准品 | 1000μg/mL于水，5ml | 支 | 5 | 46 | 230
79 | 牛磺酸/标准品 | 固标，＞99%，100mg | 支 | 5 | 92 | 460
80 | 诺氟沙星-D5水化物/标准品 | 固标，＞98%，10mg | 支 | 5 | 480 | 2400
81 | 偶氮甲酰胺/标准品 | 固标，＞99%，250mg | 支 | 5 | 92 | 460
82 | 哌唑嗪/标准品 | 固标，＞99%，10mg | 支 | 5 | 92 | 460
83 | 培氟沙星/标准品 | 固标，＞99%，100mg | 支 | 5 | 485 | 2425
84 | 氢氧化钾标准滴定溶液 | 0.5mol/L，500ml | 支 | 20 | 71 | 1420
85 | 氢氧化钠标准滴定溶液 | 0.05mol/L，500ml | 支 | 20 | 60 | 1200
86 | 氢氧化钠容量分析用溶液标准物质 | 0.1mol/L ，500mL | 瓶 | 20 | 112 | 2240
87 | 庆大霉素/标准品 | 固标，＞95%，10mg | 支 | 5 | 92 | 460
88 | 曲酸/标准品 | 固标，＞99%，100mg | 支 | 5 | 138 | 690
89 | 壬基酚/标准品 | 1000μg/mL于甲醇 | 支 | 5 | 154 | 770
90 | 日落黄/标准品 | 1000μg/mL于水，5ml | 支 | 5 | 46 | 230
91 | 乳果糖/标准品 | 固标，＞99%，100mg | 支 | 5 | 138 | 690
92 | 乳糖/标准品 | 固标，＞99%，100mg | 支 | 5 | 138 | 690
93 | 瑞鲍迪苷A/标准品 | 固标，＞99%，100mg | 支 | 5 | 138 | 690
94 | 瑞格列奈/标准品 | 固标，＞99%，10mg | 支 | 5 | 92 | 460
95 | 三氟硝草醚/标准品 | 固标，＞99%，10mg | 支 | 5 | 131 | 655
96 | 三甲胺盐酸盐/标准品 | 100μg/mL于水 | 支 | 5 | 123 | 615
97 | 三聚硫氰酸三钠/标准品 | 固标，＞99%，100mg | 支 | 5 | 65 | 325
98 | 三聚氰胺/标准品 | 固标，＞98%，250mg | 支 | 5 | 82 | 410
99 | 三氯杀螨醇/标准品 | 固标，＞99%，10mg | 支 | 5 | 138 | 690
100 | 三正辛胺/标准品 | 5ml | 瓶 | 5 | 157 | 785
101 | 3-氨基-2-噁唑烷酮-D4/标准品 | 纯品型≥98%，1mg | 瓶 | 5 | 437 | 2185
102 | 3-甲基喹噁啉-2-羧酸/标准品 | 纯品型>97%，10mg | 瓶 | 5 | 265 | 1325
103 | 沙丁胺醇/标准品 | 固标，＞98%，10mg | 支 | 5 | 394 | 1970
104 | 沙丁胺醇-D3/标准品 | 100μg/mL于乙醇 | 支 | 5 | 74 | 370
105 | 沙拉沙星盐酸盐/标准品 | 100μg/mL于甲醇 | 支 | 5 | 49 | 245
106 | 砷元素标准溶液/标准品 | 100mg/L,20ml | 支 | 5 | 54 | 270
107 | 十八碳酸甲酯C 1 8:0/标准品 | 固标，＞99%，100mg | 支 | 5 | 92 | 460
108 | 十八碳烯酸甲酯（反式岩芹酸甲酯 反-6）C18：1T/标准品 | 固标，＞99%，100mg | 支 | 5 | 125 | 625
109 | 十八碳烯酸甲酯（异油酸甲酯顺-11）C18：1/标准品 | 固标，＞99%，10mg | 支 | 5 | 194 | 970
110 | 十二水磷酸氢二钠 | AR500g | 瓶 | 5 | 58 | 290
111 | 十二碳酸甲酯 C 1 2:0/标准品 | 固标，＞99%，100mg | 支 | 5 | 123 | 615
112 | 十二烷基苯磺酸钠 | 250g | 瓶 | 5 | 54 | 270
113 | 十二烷基苯磺酸钠标准溶液/标准品 | 1000mg/L,20ml | 支 | 5 | 49 | 245
114 | 十六碳酸甲酯C 1 6:0/标准品 | 固标，＞99%，250mg | 支 | 5 | 92 | 460
115 | 十七碳酸 （ C17:0）/标准品 | 固标，＞99%，100mg | 支 | 5 | 97 | 485
116 | 十七碳酸甲酯C 1 7:0/标准品 | 固标，＞99%，100mg | 支 | 5 | 125 | 625
117 | 十三碳酸 （ C13:0）/标准品 | 固标，＞99%，10mg | 支 | 5 | 92 | 460
118 | 十三碳酸甲酯 C 1 3:0/标准品 | 固标，＞99%，10mg | 支 | 5 | 92 | 460
119 | 十四碳酸甲酯 C 1 4:0/标准品 | 固标，＞99%，10mg | 支 | 5 | 92 | 460
120 | 十一碳酸甲酯 C 1 1:0/标准品 | 固标，＞99%，500mg | 支 | 5 | 86 | 430
121 | 100ml石英容量瓶 | 100ml，石英材质，A级精度 | 个 | 1 | 100 | 100
122 | 250ml石英容量瓶 | 250mL，石英材质，A级精度 | 个 | 1 | 131 | 131
123 | 食品检测用硝酸盐标准溶液 | 100mg/L,20ml | 支 | 5 | 50 | 250
124 | 食品检测用亚硝酸盐标准溶液 | 100mg/L,20ml | 支 | 5 | 50 | 250
125 | 叔丁基对苯二酚/TBHQ/标准品 | 固标，＞99%，250mg | 支 | 5 | 135 | 675
126 | 叔丁基对羟基苯甲醚/BHA/标准品 | 固标，＞99%，100mg | 支 | 5 | 92 | 460
127 | 双酚A/标准品 | 固标，＞99%，250mg | 支 | 5 | 86 | 430
128 | 双酚A-D4/标准品 | 固标，＞99%，100mg | 支 | 1 | 3149 | 3149
129 | 双甲脒/标准品 | 固标，＞99%，10mg | 支 | 5 | 77 | 385
130 | 双氯青霉素/标准品 | 固标，＞99%，10mg | 支 | 5 | 92 | 460
131 | 霜霉威/标准品 | 固标，＞97%，100mg | 支 | 5 | 151 | 755
132 | 水胺硫磷/标准品 | 固标，＞98%，100mg | 支 | 5 | 280 | 1400
133 | 水中氟离子溶液标准物质 | 500mg/L，20ml | 支 | 5 | 28 | 140
134 | 水中挥发酚标准物质 | 1000μg/mL，20ml | 支 | 5 | 43 | 215
135 | 水中甲醛标准溶液/标准品 | 100mg/L，20ml | 支 | 5 | 43 | 215
136 | 水中磷化氢标准溶液/标准品 | 1000mg/L，20ml | 支 | 5 | 80 | 400
137 | 水中硫酸根溶液标准物质 | 500mg/L，20ml | 支 | 5 | 34 | 170
138 | 水中氯离子/标准品 | 500mg/L，20ml | 支 | 5 | 28 | 140
139 | 水中硼酸标准物质/标准品 | 1000mg/L，20ml | 支 | 5 | 37 | 185
140 | 水中偏硅酸/标准品 | 100mg/L，20ml | 支 | 5 | 37 | 185
141 | 水中氰标准溶液/标准品 | 50mg/L，20ml | 支 | 5 | 62 | 310
142 | 水中三价砷标准溶液/标准品 | 1000mg/L,20ml | 支 | 1 | 325 | 325
143 | 水中五价砷标准溶液/标准品 | 1000mg/L,20ml | 支 | 1 | 338 | 338
144 | 水中溴酸根溶液标准物质 | 1000mg/L，20ml | 支 | 5 | 62 | 310
145 | 水中总氯标准溶液/标准品 | 1000mg/L，20ml | 支 | 5 | 148 | 740
146 | 脱氧雪腐镰刀菌烯醇标准品 | 100ug/ml，1ml | 盒 | 10 | 615 | 6150
147 | 脱脂棉 | 500g | 包 | 50 | 23 | 1150
148 | 针式过滤器 | Choice 针式过滤器 Nylon 13mm 0.2um 100/pk | 盒 | 50 | 130 | 6500
149 | 有机针式过滤器 | Choice 针式过滤器 Nylon 13mm 0.45um 100/pk | 盒 | 50 | 147 | 7350
150 | 0.2um针式过滤器 | Choice 针式过滤器 亲水 PTFE 13mm 0.2um 100/pk | 包 | 50 | 147 | 7350
151 | 0.45um针式过滤器 | Choice 针式过滤器 亲水 PTFE 13mm 0.45um 100/pk | 包 | 50 | 94 | 4700
152 | 棕色样品瓶 | 样品瓶，2ML 棕色螺口 9MM 带书写标签 5000/PACK，等效于CHSV9-20P | 包 | 10 | 1580 | 15800
153 | 透明样品瓶 | 样品瓶，2ML 透明螺口9MM 带书写标签 1000/PACK，等效于6ASV9-1PT | 包 | 10 | 1770 | 17700
154 | 银色钳口盖 | 钳口盖，11MM 银色铝盖 橡胶 / 透明PTFE 60 SHORE 1.0MM 100/PACK。等效于CHCC11-10 | 包 | 50 | 110 | 5500
155 | 钳口盖 | 钳口盖，11MM 银色铝盖 白色硅胶 /红色 PTFE 45 SHORE 1.3MM 100/PACK，等效于CHCC11-30 | 包 | 50 | 82 | 4100
156 | 透明钳口样品瓶 | 样品瓶，2ML 透明钳口 11MM 带书写标签 100/PACK，等效于CHCV11-10P | 包 | 1 | 89 | 89
157 | 样品瓶盖垫 | 瓶盖 AVCS™ ，螺口 9MM 蓝色 PP 红色硅胶 / 象牙色 TEF 1.0MM 100/PACK，等效于CHSC9-20 | 包 | 1 | 197 | 197
158 | 六水合氯化镁 | AR500g | 瓶 | 5 | 38 | 190
159 | 氯化钾 | AR500g | 瓶 | 5 | 20 | 100
160 | 氯化钠（GR) | GR500g | 瓶 | 4 | 15 | 60
161 | 氯化亚锡 二水 | 100g，98% | 瓶 | 4 | 90 | 360
162 | 四丁基溴化铵 | AR500g | 瓶 | 5 | 55 | 275
163 | 铁氰化钾 | AR500g | 瓶 | 5 | 250 | 1250
164 | 吐温20 | 100ml | 瓶 | 5 | 90 | 450
165 | 钼酸铵 | 100g,AR100g | 瓶 | 4 | 125 | 500
166 | 硫酸铜 | 500g, 分析纯 | 瓶 | 5 | 65 | 325
167 | 普鲁士蓝 | 25g | 瓶 | 2 | 50 | 100
168 | 七氟丁酰基咪唑 | 1g,用于GC衍生化 | 瓶 | 3 | 310 | 930
169 | 葡萄糖氧化酶 | 50mg,≥50U/mg | 瓶 | 2 | 530 | 1060
170 | 钨酸钠 | 99.5% | 瓶 | 5 | 123 | 615
171 | 无水磷酸二氢钾 | 500g, 分析纯 | 瓶 | 4 | 90 | 360
172 | 无水硫酸镁 | AR500g | 瓶 | 5 | 110 | 550
173 | 无水硫酸钠 | AR500g | 瓶 | 4 | 35 | 140
174 | 新半胱氨酸盐酸盐 | BR,25g | 瓶 | 6 | 62 | 372
175 | 溴氰菊酯/标准品 | 固标，＞99%，100mg | 支 | 5 | 70 | 350
176 | 盐酸沙拉沙星/标准品 | 固标，＞97%，100mg | 支 | 5 | 160 | 800
177 | 隐性孔雀石绿-D5/标准品 | 固标，＞99%，25mg | 支 | 5 | 1350 | 6750
178 | 游标卡尺 | 刻度为0.1 mm | 把 | 1 | 125 | 125
179 | 玉米赤霉烯酮免疫亲和柱-3mL | 25T | 盒 | 15 | 2000 | 30000
180 | 长型玻璃巴斯德吸管 | 230mm,不含胶头，250/包 | 包 | 20 | 240 | 4800
181 | 赭曲霉素 A 免疫亲和柱 3ml | 25T | 盒 | 20 | 2000 | 40000
182 | 赭曲霉素免疫亲和柱 | 25个/盒 | 盒 | 6 | 2350 | 14100
183 | 针式过滤器尼龙有机Nylon | 13mm/0.45um；100个/包 | 包 | 100 | 80 | 8000
184 | 针式过滤器亲水MCE水系 | 13mm/0.45um；100个/包 | 包 | 100 | 80 | 8000
185 | 真空泵 | 抽气速率10L | 台 | 6 | 1210 | 7260
186 | 真空泵油 | 型号：LVO420，1L/瓶 | 瓶 | 2 | 8513 | 17026
187 | 5号自封袋 | 5号，加厚，100个/包 | 包 | 100 | 9 | 900
188 | 6号自封袋 | 6号，加厚，100个/包 | 包 | 100 | 12 | 1200
189 | 8号自封袋 | 8号，加厚，100个/包 | 包 | 100 | 23 | 2300
190 | 9号自封袋 | 9号，加厚，100个/包 | 包 | 100 | 28 | 2800
191 | 12号自封袋 | 12号，加厚，100个/包 | 包 | 100 | 34 | 3400
192 | 荧光定量检测试剂盒（牛源性） | 适用PCR扩增仪 ,50 Rxns | 盒 | 5 | 2700 | 13500
193 | 荧光定量检测试剂盒（羊源性） | 适用PCR扩增仪 ,50 Rxns | 盒 | 5 | 2700 | 13500
194 | 荧光定量检测试剂盒（猪源性） | 适用PCR扩增仪 ,50 Rxns | 盒 | 5 | 2700 | 13500
195 | PVDF转印膜 | 0.45μm (10cmx15cm) | 张 | 8 | 45 | 360
196 | 植物源内参 F/R/P | 符合植物蛋白饮料中植物源性成分鉴定BJS 201707方法，各1OD/管 | 套 | 10 | 1228 | 12280
197 | 中性氧化铝小柱500mg/6mL | 30/盒 | 盒 | 20 | 380 | 7600
198 | 分析柱 | 等效于150x4.6mm 5um Hypercarb | 根 | 1 | 20000 | 20000
199 | 分析色谱柱 | 等效于VITADE-003K1，Acclaim 用于食品中 Vitamin ADE 分析色谱柱，方法包1中一维柱，3.0X150MM | 根 | 1 | 9928 | 9928
200 | 色谱柱保护柱柱芯 | 等效于10x4mm 5um Hypersil GOLD 保护柱柱芯 ，4个/包 | 包 | 1 | 3270 | 3270
201 | 直通分流衬管 | 直通分流衬管,带玻璃毛, 4.0 x 6.3 x 78.5 适用于 Agilent GC 仪器的进样口衬管，5个/包 | 包 | 1 | 1280 | 1280
202 | 10UL进样针 | 10UL 进样针, 51MM 针头，适用于THERMO TRIPLUS A/S | 个 | 1 | 960 | 960
203 | 玻璃螺口顶空样品瓶 | 琥珀色玻璃，4 mL，Level 2级别，100 Pk. | 包 | 1 | 338 | 338
204 | 针座 | 适配原机，PEEK材质，0.17 mm 内径毛细管. 等效与G1329-87017 | 个 | 2 | 2230 | 4460
205 | 原子吸收进样杯 | 2000个/袋，聚丙烯材质，1.2ml | 袋 | 6 | 1000 | 6000
206 | 原子吸收进样针 | 适用于PinAAcle 900T，PTFE材质，可用于多种腐蚀性基质和有机溶剂 | 支 | 2 | 4300 | 8600
207 | 炬管 | 适用于PinAAcle 900T，等效于N0790131 | 支 | 1 | 6230 | 6230
208 | 原子吸收冷却水滤芯 | PP滤芯10寸 | 支 | 1 | 800 | 800
209 | 电位滴定仪电极 | 智能银量法滴定电极 DMi141-SC，0-12PH，0-60℃，LiCl 1mol/L EtOH | 支 | 1 | 7800 | 7800
210 | 25µg/mL 玉米赤霉烯酮(Zearalenone)/乙腈 | 1ml | 支 | 6 | 600 | 3600
211 | 50 µg/mL 曲古霉素 A(ORA)/甲醇 | 1ml | 支 | 5 | 900 | 4500
212 | 50µg/mL 伏马毒素 (Fumonisin)B1,B2,B3/乙腈-水 | 1ml | 支 | 5 | 1800 | 9000
213 | 50µg/mL 脱 氧 雪 腐 镰 刀 菌 烯 醇(Deoxynivalenol)/乙腈 | 1ml | 支 | 2 | 2900 | 5800
214 | SPE-柱转换接头 | 1mL,3mL,6mL,12mL Generally used,12/pk | 包 | 10 | 280 | 2800
215 | AgraQuant 黄曲霉毒素B1 酶联免疫检测试剂盒 | 96孔 | 盒 | 1 | 2800 | 2800
216 | 固相萃取散装填料 | Bondesil C18 散装吸附剂，40 μm，1000 g | 包 | 1 | 29000 | 29000
217 | 色谱柱预柱 | InfinityLab Quick Change 在线过滤器组件，用于 HPLC . 包括 5 个滤盘（直径 4.6 mm，孔径 0.5 µm），带 90 mm 毛细管软管 | 个 | 1 | 5600 | 5600
218 | ZORBAX 色谱柱 | SB-C18 Analytical HPLC Column 4.6x250mm | 个 | 2 | 7750 | 15500
219 | 顶空螺旋盖瓶子 | Vial, screw top, headspace, clear, 20 mL, 23 x 75 mm, 100/pk. Vial size: 22.75 x 75 mm (18 mm cap) | 包 | 1 | 916 | 916
220 | 顶空螺旋盖瓶子配套瓶盖 | Screw cap, headspace, steel, magnetic cap, PTFE/silicone septa (top white, bottom blue), 18 mm, 100/pk. Cap size: 18 mm | 包 | 1 | 1606 | 1606
221 | 快速连接组件1290 | Quick Connect Assy ST 0.12x105mm | 个 | 1 | 4100 | 4100
222 | 快速连接组件1260 | Quick Connect Assy ST 0.17x105mm | 个 | 1 | 4100 | 4100
223 | Eclipse Plus C18色谱柱 | Eclipse Plus C18,4.6 x 150mm, 5um | 根 | 1 | 7100 | 7100
224 | 在线过滤器组件 | In-Line Filter Assembly, with 4.6 x 0.5 | 个 | 1 | 5600 | 5600
225 | 流动相瓶 | Solvent bottle, amber, 2L | 个 | 1 | 2330 | 2330
226 | EC-C18液相色谱柱 | Poroshell 120 EC-C18,2.1x100mm,1.9um | 支 | 1 | 10840 | 10840
227 | 进样瓶 | Vial,screw,2ml,ambr,WrtOn,cert,100PK | 包 | 1 | 308 | 308
228 | 洗针瓶 | 4ml wash/waste vial 25/PK | 包 | 1 | 422 | 422
229 | 洗针瓶内插管 | Diffusion caps for 4ml vials, 12/PK | 包 | 1 | 340 | 340
230 | 机械真空泵油 | Agilent Vacuum Fluid 68 Platinum, 1Qt | 瓶 | 1 | 1500 | 1500
231 | 低流失高灵敏度气相隔垫 | 等效于S227-35004-01, 50/pk | 包 | 4 | 1108 | 4432
232 | 柱塞密封垫 | 适配原机LC-20AD，等效与 228-32784-91 | 个 | 2 | 700 | 1400
233 | 载气过滤器 | 带指示器的三路过滤器 – 水分、氧气、烃类 | 个 | 2 | 4180 | 8360
234 | 石墨刃环 | GRAF/VES 1/8"，1个 | 个 | 1 | 675 | 675
235 | 捣碎机配件钛刀头 | 适配RM200 | 个 | 1 | 5400 | 5400
236 | 乙酸钾 | AR500g | 瓶 | 1 | 95 | 95
237 | Envi-Carb活性碳柱 | 6mL,30支/盒 | 盒 | 1 | 1400 | 1400
238 | FLORISIL SPE Cartridge | 1000mg/6mL,30/pk | 盒 | 1 | 335 | 335
239 | HLB固相萃取柱 | 规格：200mg/6mL,60µm（30支/盒） | 盒 | 1 | 1300 | 1300
240 | ICP-MS内标泵管 | 适用于6200 | 包 | 1 | 2200 | 2200
241 | ICP-MS镍采样锥 | 适用于6200 | 个 | 1 | 6956 | 6956
242 | ICP-MS镍截取锥 | 适用于6200 | 个 | 1 | 9100 | 9100
243 | 捣碎机配件盒子带盖 | 适配RM200 | 个 | 1 | 3700 | 3700
244 | 订制有“退样”字的不干胶标签 | 圆形，直径3.5cm | 张 | 100 | 8 | 800
245 | 定量滤纸 | 中速，直径12.5cm，100张/盒 | 盒 | 10 | 64 | 640
246 | 定性滤纸 | 50盒/箱，快速，15cm | 箱 | 1 | 850 | 850
247 | 杜氏导管，发酵管，小导管 | 6*30mm | 包 | 20 | 6 | 120
248 | 短颈漏斗 | 直径60mm | 个 | 30 | 4 | 120
249 | 二口烧瓶 | 斜二口250ml/24*24 | 个 | 6 | 56 | 336
250 | RO膜 | 适配于mill-Q | 个 | 1 | 14400 | 14400
251 | 185/254nm 双波长紫外灯 | 适配于mill-Q | 个 | 1 | 6460 | 6460
252 | A10紫外灯 | 适配于mill-Q | 个 | 1 | 7655 | 7655
253 | 水箱 ASM紫外灯 | 适配于mill-Q | 个 | 1 | 3295 | 3295
254 | 标准品/氟虫脲 | 纯品型>96%，100mg | 瓶 | 2 | 92 | 184
255 | 标准品/氟啶脲 | 纯品型>98%，10mg | 瓶 | 2 | 85 | 170
256 | 标准品/氟硅唑 | 纯品型>99%，100mg | 瓶 | 2 | 212 | 424
257 | 标准品/氟环唑 | 纯品型>98%，100mg | 瓶 | 2 | 154 | 308
258 | 标准品/氟甲腈 | 纯品型>95%，10mg | 瓶 | 2 | 592 | 1184
259 | 标准品/氟甲喹标准物质 | 纯品型≥99%，250mg | 瓶 | 2 | 195 | 390
260 | 标准品/氟铃脲 | 纯品型>99%，10mg | 瓶 | 2 | 85 | 170
261 | 标准品/氟吗啉 | 纯品型>98%，25mg | 瓶 | 2 | 431 | 862
262 | 标准品/氟氰戊菊酯 | 纯品型>96%，10mg | 瓶 | 2 | 169 | 338
263 | 标准品/腐霉利 | 纯品型>99%，100mg | 瓶 | 2 | 254 | 508
264 | 标准品/高氯酸-冰醋酸容量分析标准液 | 0.1mol/L, 500ml | 瓶 | 2 | 229 | 458
265 | 标准品/铬单元素标液 | 1000μg/mL,50mL | 瓶 | 2 | 43 | 86
266 | 标准品/汞单元素标准溶液 | 1000mg/L，50mL/瓶 | 瓶 | 2 | 38 | 76
267 | 标准品/环丙沙星标准品 | 纯品型>99%，100mg | 瓶 | 2 | 128 | 256
268 | 标准品/环丙唑醇 | 纯品型>99%，100mg | 瓶 | 2 | 237 | 474
269 | 标准品/磺胺甲恶唑 | 纯品型>99%，100mg | 瓶 | 2 | 85 | 170
270 | 标准品/磺胺甲噻二唑 | 纯品型>99%，100mg | 瓶 | 2 | 102 | 204
271 | 标准品/磺胺间二甲氧嘧啶-D6 | 纯品型>99%，10mg | 瓶 | 2 | 235 | 470
272 | 标准品/磺胺邻二甲氧嘧啶 | 纯品型>99%，100mg | 瓶 | 2 | 154 | 308
273 | 标准品/磺胺邻二甲氧嘧啶-D3 | 纯品型>98%，10mg | 瓶 | 2 | 454 | 908
274 | 标准品/磺胺氯哒嗪 | 纯品型>95%，100mg | 瓶 | 2 | 92 | 184
275 | 标准品/磺胺噻唑 | 纯品型>99%，100mg | 瓶 | 2 | 85 | 170
276 | 标准品/磺胺异恶唑 | 纯品型>99%，100mg | 瓶 | 2 | 128 | 256
277 | 标准品/己酸标准物质 | 纯品型>99%，100mg | 瓶 | 2 | 69 | 138
278 | 标准品/己酸乙酯标准品 | 纯品型>99%，250mg | 瓶 | 2 | 169 | 338
279 | 标准品/甲胺磷 | 100μg/mL, 1mL | 瓶 | 2 | 38 | 76
合计 | [5 empty] | 693416

## 5包-75
5包预算合计750000元
序号 | 名称 | 规格 | 单位 | 数量 | 单价 | 金额
1 | 标准品/3种全氟磺酸内标混标溶液（GBT 5750.8-2023中84.1方法-内标） | 10μg/mL, 1mL | 瓶 | 3 | 6770 | 20310
序号 | 名称 | 规格 | 单位 | 数量 | 单价 | 金额
1 | 净化管 | 1500mg MgSO4+500mg PSA | 包 | 70 | 550 | 38500
序号 | 名称 | 规格 | 单位 | 数量 | 单价 | 金额
1 | 无菌采样袋 | 铁丝无菌采样袋305mm*457mm带书写区域（6700mL） | 个 | 1000 | 6 | 6000
2 | 茶叶和香辛料萃取净化管 | 1200mg 硫酸镁，400mg PSA，400mg C18，200mgGCB，15ml净化管 | 包 | 12 | 760 | 9120
3 | 内插管 | 250 ul Inserts with Polymer Feet,100/pk | 包 | 2 | 1370 | 2740
4 | 进样针 | ALS 进样针，蓝色系列，10 µL，固定式针头，23-26s/42/锥形针尖 | 个 | 1 | 850 | 850
5 | XDB-C18色谱柱 | Eclipse XDB-C18 4.6x150 5u Analytical | 根 | 1 | 7086 | 7086
6 | 液相色谱柱 | 等效于UMISil C18(3) 250x4.6mm 5µm | 根 | 2 | 4200 | 8400
7 | 色素专用固相萃取柱 | 500mg/6ml | 包 | 10 | 575 | 5750
8 | 灭线磷/标准品 | 固标，＞99%，100mg | 支 | 2 | 340 | 680
9 | 灭蝇胺/标准品 | 固标，＞95%，10mg | 支 | 5 | 140 | 700
10 | 三唑磷/标准品 | 固标，＞95%，100mg | 支 | 5 | 220 | 1100
11 | 三唑酮/标准品 | 固标，＞98%，100mg | 支 | 5 | 125 | 625
12 | 色氨酸/标准品 | 固标，＞99%，100mg | 支 | 5 | 95 | 475
13 | 杀虫环草酸盐/标准品 | 1000μg/mL于甲醇 | 支 | 5 | 190 | 950
14 | 杀虫畏/标准品 | 1000μg/mL于丙酮 | 支 | 5 | 130 | 650
15 | 杀螟硫磷/标准品 | 1000μg/mL于丙酮 | 支 | 5 | 63 | 315
16 | 杀扑磷/标准品 | 100μg/mL于丙酮 | 支 | 5 | 35 | 175
17 | 沙蚕毒素草酸盐/标准品 | 100μg/mL于甲醇 | 支 | 5 | 35 | 175
18 | 草甘膦/标准品 | 1000μg/mL于水 | 支 | 5 | 35 | 175
19 | 赤藓红/标准品 | 1000μg/mL于水，5ml | 支 | 5 | 35 | 175
20 | 除虫脲/标准品 | 1000μg/mL于丙酮 | 支 | 5 | 60 | 300
21 | 啶虫脒/标准品 | 固标，＞99%，10mg | 支 | 5 | 200 | 1000
22 | 3-羟基克百威/标准品 | 纯品型>99%，10mg | 瓶 | 3 | 600 | 1800
23 | 4-氯苯氧乙酸/标准品 | 纯品型>99%，10mg | 瓶 | 2 | 140 | 280
24 | 丙环唑/标准品 | 100mg/l于甲醇,1ml | 瓶 | 5 | 30 | 150
25 | 噻嗪酮/标准品 | 100mg/l于丙酮,1ml | 瓶 | 5 | 30 | 150
26 | 赤藓糖醇/标准品 | 500mg | 瓶 | 5 | 250 | 1250
27 | 核糖醇/标准品 | 100mg | 瓶 | 5 | 120 | 600
28 | 三氯蔗糖/标准品 | 100mg | 瓶 | 5 | 65 | 325
29 | 噻唑膦/标准品 | 100mg/L于甲醇，1ml | 瓶 | 5 | 90 | 450
30 | 灭多威/标准品 | 100mg/L于甲醇，1ml | 瓶 | 5 | 35 | 175
31 | 涕灭威/标准品 | 100mg/L于甲醇，1ml | 瓶 | 5 | 35 | 175
32 | 涕灭威砜/标准品 | 1000mg/L于甲醇，1ml | 瓶 | 5 | 140 | 700
33 | 涕灭威亚砜/标准品 | 1000mg/L于甲醇，1ml | 瓶 | 5 | 135 | 675
34 | 水中甜蜜素-D4/标准品 | 100μg/mL,1mL | 瓶 | 5 | 300 | 1500
35 | 水中甜蜜素/标准品 | 100μg/mL,1mL | 瓶 | 5 | 35 | 175
36 | 硫代硫酸钠标准滴定溶液 | 0.1mol/L，500ml/瓶 | 瓶 | 5 | 85 | 425
37 | 草酸钠标准使用溶液 | 0.1mol/L，500ml/瓶 | 瓶 | 5 | 120 | 600
38 | 日落黄标准溶液 | 100mg/L，5mL/瓶 | 瓶 | 5 | 50 | 250
39 | 水中亚硝酸钠标准物质 | 200mg/L，10ml | 瓶 | 5 | 50 | 250
40 | 水中氰标准物质 | 100mg/L，50mL/瓶 | 瓶 | 5 | 70 | 350
41 | 水中硝酸根离子溶液标准物质 | GBW(E)082685，1000mg/L，50 mL/瓶 | 瓶 | 5 | 50 | 250
42 | 水中亚铁氰化钾标准物质 | 1000mg/L，100 mL/瓶 | 瓶 | 5 | 210 | 1050
43 | 十二烷基苯磺酸钠标准溶液 | GBW(E)081639，1000mg/L，15 mL/支 | 瓶 | 5 | 105 | 525
44 | 水中1,1,3,3-四乙氧基丙烷标准溶液 | 100 mg/L，1 mL/支 | 瓶 | 5 | 210 | 1050
45 | 水中甲醛标准溶液 | 500 mg/L，2 mL/支 | 瓶 | 5 | 50 | 250
46 | 芦丁标准品 | 99.3%，100 mg/瓶 | 瓶 | 5 | 210 | 1050
47 | 水中组胺标准溶液 | 1000 mg/L，1 mL/支 | 瓶 | 5 | 200 | 1000
48 | 钾单元素标准溶液 | 标准值：1000 mg/L，50 mL/瓶 | 瓶 | 5 | 55 | 275
49 | 钙单元素标准溶液 | 标准值：1000 mg/L，50 mL/瓶 | 瓶 | 5 | 55 | 275
50 | 钠单元素标准溶液 | 标准值：1000 mg/L，50 mL/瓶 | 瓶 | 5 | 55 | 275
51 | 镁单元素标准溶液 | 标准值：1000 mg/L，50 mL/瓶 | 瓶 | 5 | 55 | 275
52 | 锂单元素标准溶液 | 标准值：1000 mg/L，50 mL/瓶 | 瓶 | 5 | 55 | 275
53 | 硼单元素标准溶液 | 标准值：1000 mg/L，50 mL/瓶 | 瓶 | 5 | 55 | 275
54 | 铝单元素标准溶液 | 标准值：1000 mg/L，50 mL/瓶 | 瓶 | 5 | 55 | 275
55 | 磷单元素标准溶液 | 标准值：1000 mg/L，50 mL/瓶 | 瓶 | 5 | 55 | 275
56 | 钛单元素标准溶液 | 标准值：1000 mg/L，50 mL/瓶 | 瓶 | 5 | 75 | 375
57 | 铬单元素标准溶液 | 标准值：1000 mg/L，50 mL/瓶 | 瓶 | 5 | 55 | 275
58 | 硒单元素标准溶液 | 标准值：1000 mg/L，50 mL/瓶 | 瓶 | 5 | 75 | 375
59 | 锶单元素标准溶液 | 标准值：1000 mg/L，50 mL/瓶 | 瓶 | 5 | 75 | 375
60 | 锑单元素标准溶液 | 标准值：1000 mg/L，50 mL/瓶 | 瓶 | 5 | 75 | 375
61 | 钡单元素标准溶液 | 标准值：1000 mg/L，50 mL/瓶 | 瓶 | 5 | 55 | 275
62 | 铅单元素标准溶液 | 标准值：1000 mg/L，50 mL/瓶 | 瓶 | 5 | 65 | 325
63 | 锗元素标准溶液/标准品 | 标准值：1000 mg/L，50 mL/瓶 | 支 | 5 | 95 | 475
64 | 甲醇中氯化甲基汞标准品 | 100μg/mL，1mL/支 | 瓶 | 5 | 65 | 325
65 | 甲醇中氯化甲基汞/氯化乙基汞混标 | 1000μg/mL，1mL/支 | 瓶 | 5 | 430 | 2150
66 | 亚砷酸根溶液标准物质 | 100μg/mL，2mL/支 | 瓶 | 5 | 50 | 250
67 | 砷酸根溶液标准物质 | 100μg/mL，2mL/支 | 瓶 | 5 | 50 | 250
68 | 氘代恩诺沙星-D5 | 100mg/L于甲醇，1.2mL | 瓶 | 5 | 260 | 1300
69 | 氘代诺氟沙星-D5 | 100mg/L于甲醇，1.2mL | 瓶 | 4 | 420 | 1680
70 | 苯甲酸/标准品 | （GBW(E)100006）1000ug/mL | 瓶 | 2 | 90 | 180
71 | 山梨酸/标准品 | （GBW(E)100007）1000ug/mL | 瓶 | 2 | 90 | 180
72 | 糖精钠/标准品 | （GBW(E)100008）1000ug/mL | 瓶 | 2 | 90 | 180
73 | 食品甜味剂安赛蜜/标准品 | （NIM-RM3510）5mL*5支/套 | 套 | 2 | 320 | 640
74 | 移液管式涂抹棒 |  | 包 | 70 | 170 | 11900
75 | 1,2-二棕榈酰-3-氯丙二醇/标准品 | 10mg，纯度≥95% | 支 | 1 | 680 | 680
76 | 1,3二硬脂酰-2-氯丙二醇 | 10mg，纯度≥95% | 支 | 1 | 680 | 680
77 | 13C3-3氯-1,2-丙二醇棕榈酸二酯 | 1mg,99% | 支 | 1 | 2600 | 2600
78 | 硬脂酸缩水甘油酯 | 250mg，纯度≥98% | 支 | 1 | 1300 | 1300
79 | D5-硬脂酸缩水甘油酯 | 1mg，纯度≥96% | 支 | 1 | 1650 | 1650
80 | 20种多氯联苯混标/GB 5009.190-2014表A.1/2024国抽多氯联苯 | 2.5μg/mL, 1mL | 瓶 | 2 | 903 | 1806
81 | D(+)-麦芽糖/标准品 | 纯品型>98%，2g | 瓶 | 2 | 263 | 526
82 | D-(+)-葡萄糖/标准品 | 纯品型>99%，1g | 瓶 | 2 | 135 | 270
83 | PCB138标准溶液/标准品 | 100ug/ml于异辛烷 | 瓶 | 2 | 163 | 326
84 | PCB153标准溶液/标准品 | 100ug/ml于正己烷 | 瓶 | 2 | 130 | 260
85 | PCB198标准溶液/标准品 | 100ug/ml于异辛烷 | 瓶 | 2 | 68 | 136
86 | PCB28标准溶液/标准品 | 1000ug/ml于正己烷 | 瓶 | 2 | 467 | 934
87 | 氨基甲酸乙酯-D5/标准品 | 纯品型≥98.0%，10mg | 瓶 | 2 | 722 | 1444
88 | 氨基脲-13C,15N2盐酸盐/标准品 | 纯品型>98%，10mg | 瓶 | 2 | 2450 | 4900
89 | 鱼肉粉中地西泮分析质控样品 | 10g/袋 | 袋 | 10 | 700 | 7000
90 | 甲醇中4种硝基呋喃代谢物(AOZ、AMOZ、SEM、AHD)混标溶液 | 100μg/ml, 1.2ml | 瓶 | 10 | 500 | 5000
91 | 甲醇中硝基呋喃类代谢物(AOZ、AMOZ、SEM、AHD)同位素标记混合标准溶液 | 50μg/mL,1mL | 瓶 | 10 | 1900 | 19000
92 | 白酒中塑化剂（DBP、DEHP）分析质控样品 | 30ml | 瓶 | 2 | 1067 | 2134
93 | 苯胺/标准品 | 100μg/mL, 1mL | 瓶 | 2 | 40 | 80
94 | 苯醚甲环唑/标准品 | 纯品型>98%，100mg | 瓶 | 2 | 88 | 176
95 | 芘-D10/标准品 | 纯品型>96%，10mg | 瓶 | 2 | 175 | 350
96 | 吡唑醚菌酯/标准品 | 纯品型>98%，100mg | 瓶 | 2 | 117 | 234
97 | 丙酮中对硫磷/标准品 | 1000μg/mL, 1mL | 瓶 | 2 | 82 | 164
98 | 赤藓糖醇标准品/标准品 | 1g,＞99% | 瓶 | 10 | 243 | 2430
99 | 喷布特罗/标准品 | 100μg/mL于甲醇 | 支 | 5 | 117 | 585
100 | 硼酸标准溶液/标准品 | 1000mg/L,500ml | 支 | 5 | 125 | 625
101 | 匹可硫酸钠/标准品 | 固标，＞95%，10mg | 支 | 5 | 158 | 790
102 | 扑草净/标准品 | 固标，＞98%，100mg | 支 | 5 | 158 | 790
103 | 葡萄糖/标准品 | 固标，＞99%，1g | 支 | 5 | 135 | 675
104 | 黄曲霉素 B1 酶联免疫检测试剂盒 | 96T | 包 | 4 | 1333 | 5332
105 | 黄曲霉素总量免疫亲和柱 3ml | 25T | 包 | 4 | 2000 | 8000
106 | 蔬菜和水果净化管 | 900mg 硫酸镁，150mg PSA，15ml净化管 | 包 | 20 | 270 | 5400
107 | 四环素/标准品 | 固标，＞98%，250mg | 支 | 5 | 150 | 750
108 | 苏氨酸/标准品 | 固标，＞99%，100mg | 支 | 5 | 233 | 1165
109 | 速灭磷/标准品 | 1000μg/mL于丙酮 | 支 | 5 | 200 | 1000
110 | 酸性橙Ⅱ/标准品 | 100μg/mL于乙腈 | 支 | 5 | 67 | 335
111 | 酸性大红GR/标准品 | 固标，＞99%，10mg | 支 | 5 | 100 | 500
112 | 酸性红/标准品 | 1000μg/mL于水，1ml | 支 | 5 | 133 | 665
113 | 酞磺胺噻唑/标准品 | 固标，＞99%，100mg | 支 | 5 | 120 | 600
114 | 特布他林/标准品 | 固标，＞97%，100mg | 支 | 5 | 315 | 1575
115 | 替米考星/标准品 | 固标，＞95%，100mg | 支 | 5 | 340 | 1700
116 | 天冬氨酸/标准品 | 固标，＞99%，100mg | 支 | 5 | 240 | 1200
117 | 天然辣椒素/标准品 | 100μg/mL于乙腈 | 支 | 5 | 200 | 1000
118 | 甜菊糖苷/标准品 | 1000μg/mL于甲醇 | 支 | 5 | 120 | 600
119 | 苋菜红/标准品 | 1000μg/mL于水，5ml | 支 | 5 | 50 | 250
120 | 香兰素/标准品 | 固标，＞99%，10mg | 支 | 5 | 100 | 500
121 | 缬氨酸/标准品 | 固标，＞99%，100mg | 支 | 5 | 150 | 750
122 | 辛硫磷/标准品 | 固标，＞98%，100mg | 支 | 5 | 170 | 850
123 | 辛酸 （C8:0）/标准品 | 固标，＞99%，100mg | 支 | 5 | 150 | 750
124 | 辛酸甲酯 （C8:0）/标准品 | 固标，＞99%，10mg | 支 | 5 | 80 | 400
125 | 新红/标准品 | 100μg/mL于水 | 支 | 5 | 53 | 265
126 | 亚胺硫磷/标准品 | 固标，＞99%，10mg | 支 | 5 | 145 | 725
127 | 胭脂红/标准品 | 1000μg/mL于水，5ml | 支 | 5 | 50 | 250
128 | 烟酰胺/标准品 | 固标，＞99%，100mg | 支 | 5 | 150 | 750
129 | 盐酸N-单去甲基西布曲明/标准品 | 1000μg/mL于甲醇 | 支 | 5 | 263 | 1315
130 | 盐酸二甲双胍/标准品 | 固标，＞99%，100mg | 支 | 5 | 88 | 440
131 | 盐酸二氧丙嗪/标准品 | 100μg/mL于甲醇 | 支 | 5 | 133 | 665
132 | 盐酸芬氟拉明/标准 | 固标，＞99%，10mg | 支 | 5 | 183 | 915
133 | 盐酸克伦特罗/标准品 | 100μg/mL于乙醇 | 支 | 5 | 67 | 335
134 | 厌氧指示剂 | 10片/瓶 | 瓶 | 5 | 117 | 585
135 | 氧氟沙星/标准品 | 固标，＞99%，100mg | 支 | 5 | 88 | 440
136 | 氧乐果/标准品 | 1000μg/mL于丙酮 | 支 | 5 | 133 | 665
137 | 样品盘 | 50位 | 个 | 40 | 10 | 400
138 | 移液枪吸嘴 | 5ML（大口） | 包 | 40 | 75 | 3000
139 | 乙二胺四乙酸二钠/标准品 | 0.1mol/L,500ml | 支 | 5 | 80 | 400
140 | 乙二胺四乙酸二钠标准品/标准品 | 固标，＞99%，100mg | 支 | 5 | 88 | 440
141 | 乙基麦芽酚/标准品 | 固标，＞99%，100mg | 支 | 5 | 165 | 825
142 | 乙基香兰素/标准品 | 固标，＞99%，10mg | 支 | 5 | 100 | 500
143 | 乙酸丁香酚酯/标准品 | 固标，＞99%，100mg | 支 | 5 | 58 | 290
144 | 乙酸正戊酯/标准品 | 3000μg/mL于二硫化碳 | 支 | 5 | 50 | 250
145 | 乙酰甲胺磷/标准品 | 固标，＞95%，100mg | 支 | 5 | 143 | 715
146 | 乙酯杀螨醇/标准品 | 1000μg/mL于丙酮 | 支 | 5 | 82 | 410
147 | 已烯雌酚/标准品 | 200μg/mL 于甲醇 | 支 | 5 | 67 | 335
148 | 异亮氨酸/标准品 | 固标，＞99%，100mg | 支 | 5 | 133 | 665
149 | 隐色结晶紫（LCV）/标准品 | 100μg/mL于乙腈 | 支 | 5 | 53 | 265
150 | 硬脂酸 （ C18:0）/标准品 | 固标，＞98%，100mg | 支 | 5 | 150 | 750
151 | 油酸 （ C18:1n9c）/标准品 | 固标，＞98%，100mg | 支 | 5 | 135 | 675
152 | 莠去津/标准品 | 固标，＞99%，100mg | 支 | 5 | 70 | 350
153 | 诱惑红/标准品 | 1000μg/mL于水，5ml | 支 | 5 | 50 | 250
154 | 玉米赤霉醇/标准品 | 100μg/mL于乙腈 | 支 | 5 | 197 | 985
155 | 玉米赤霉烯酮/标准品 | 50μg/mL于乙腈 | 支 | 5 | 187 | 935
156 | 蓝色开孔螺纹盖(含白色PTFE/红色硅橡胶隔垫 | 100个/包 | 包 | 50 | 117 | 5850
157 | 10ml 透明样品瓶 22*50mm | 100个/包 | 包 | 10 | 83 | 830
158 | 18mm黑色盖;蓝膜白胶垫 | 100个/包 | 包 | 10 | 100 | 1000
159 | 100ml 棕色样品瓶32*160mm | 100个/包 | 包 | 2 | 833 | 1666
160 | 圆底螺口带盖玻璃刻度离心管 | 15ml | 个 | 1000 | 3 | 3000
161 | 增效醚/标准品 | 1000μg/mL于甲醇 | 支 | 5 | 117 | 585
162 | 展青霉素/标准品 | 100μg/mL于乙腈 | 支 | 5 | 133 | 665
163 | 展青霉素同位素[13C7]/标准品 | 25μg/mL 于乙腈 | 支 | 1 | 2672 | 2672
164 | 赭曲霉毒素A/标准品 | 100μg/mL于甲醇 | 支 | 5 | 500 | 2500
165 | 蔗糖/标准品 | 固标，＞99%，2g | 支 | 5 | 222 | 1110
166 | 治螟磷/标准品 | 1000μg/mL于丙酮 | 支 | 5 | 82 | 410
167 | 仲丁胺/标准品 | 固标，＞99%，100mg | 支 | 5 | 100 | 500
168 | 棕榈酸 （C16:0）/标准品 | 固标，＞99%，100mg | 支 | 5 | 58 | 290
169 | 棕榈酸缩水甘油酯/标准品 | 固标，＞98%，10mg | 支 | 5 | 408 | 2040
170 | 棕榈油酸 （C16:1n7）/标准品 | 固标，＞99%，100mg | 支 | 5 | 132 | 660
171 | 新洋葱伯克霍尔德氏菌[CMCC(B)23006] A | 冻干粉 | 支 | 6 | 480 | 2880
172 | 神秘伯克霍尔德氏菌[CMCC(B)23010] A | 冻干粉 | 支 | 6 | 480 | 2880
173 | 标准菌株白色念珠菌[CMCC(F)98001] | 冻干粉 | 支 | 6 | 350 | 2100
174 | 标准菌株大肠埃希菌（Ec）[CMCC(B)44102] | 冻干粉 | 支 | 6 | 350 | 2100
175 | 标准菌株黑曲霉[CMCC(F)98003] | 冻干粉 | 支 | 6 | 350 | 2100
176 | 标准菌株金黄色葡萄球菌（Sa）[CMCC(B)26003] | 冻干粉 | 支 | 6 | 350 | 2100
177 | 标准菌株枯草芽孢杆菌（Bs）[CMCC(B)63501] | 冻干粉 | 支 | 6 | 420 | 2520
178 | 标准菌株生孢梭菌[CMCC(B)64941]B（厌氧菌) | 冻干粉 | 支 | 6 | 350 | 2100
179 | 标准菌株铜绿假单胞菌（Ps）[CMCC(B)10104] | 冻干粉 | 支 | 6 | 350 | 2100
180 | 标准菌株乙型副伤寒沙门菌[CMCC(B)50094] | 冻干粉 | 支 | 6 | 350 | 2100
181 | 标准品/11种全氟羧酸混标溶液（GBT 5750.8-2023中84.1方法） | 100μg/mL, 1mL | 瓶 | 10 | 750 | 7500
182 | 标准品/1-氨基-2-乙内酰脲-13C3 | 纯品型>98%，10mg | 瓶 | 1 | 3383 | 3383
183 | 标准品/3-氨基-2-恶唑烷基酮-D4 | 纯品型>98%，1mg | 瓶 | 2 | 473 | 946
184 | 标准品/3-氨基-5-吗啉甲基-2-恶唑烷酮-D5 | 纯品型>98%，10mg | 瓶 | 5 | 683 | 3415
185 | 标准品/4-n-壬基酚-D8 | 纯品型>98%，1mg | 瓶 | 1 | 2100 | 2100
186 | 标准品/ICP混标8种(铋、锗、铟、锂、 铼、铑、钪、钇） | 100μg/mL,50ml | 瓶 | 10 | 695 | 6950
187 | 标准品/N-亚硝基二甲胺-D6 | 纯品型>97%，10mg | 瓶 | 10 | 800 | 8000
188 | 饮料中10种色素分析质控样品 | 30mL/瓶 | 瓶 | 10 | 1600 | 16000
189 | 标准物质/水中10种色素/GB 5009.35-2023 | 1000μg/mL | 瓶 | 10 | 233 | 2330
190 | 小麦粉中黄曲霉毒素B1/AFB1质控样 | 50g | 瓶 | 10 | 1133 | 11330
191 | 小麦粉中脱氧雪腐镰刀菌烯醇/DON质控样 | 50g | 瓶 | 10 | 600 | 6000
192 | 小麦粉加工精度标准样品 | 200g*2（精制粉、标准粉） | 瓶 | 2 | 2250 | 4500
193 | 鱼肉粉中4种硝基呋喃代谢物分析质控样品 | 10g/袋 | 袋 | 10 | 1460 | 14600
194 | 鱼肉粉中总砷分析质控样品 | 10g/瓶 | 袋 | 10 | 900 | 9000
195 | 蟹肉粉中总砷分析质控样品 | 10g/瓶 | 袋 | 10 | 900 | 9000
196 | 乳粉中香兰素、甲基香兰素、乙基香兰素分析质控样品 | 10g/瓶 | 瓶 | 10 | 700 | 7000
197 | 牛奶中苯甲酸、山梨酸分析质控样品 | 100g/瓶 | 瓶 | 10 | 820 | 8200
198 | 1µg/mL 黄曲霉素(Aflatoxin)B1,G1，0.3µg/mL 黄曲霉素 B2,G2/乙腈 | 1ml | 支 | 10 | 300 | 3000
199 | 100 µg/mL 黄曲霉素 (Aflatoxin)B1,G1,B2,G2/乙腈 | 1ml | 支 | 5 | 2000 | 10000
200 | 50%甲醇中三聚氰胺溶液标准物质/2025国抽食品 | 5ml | 支 | 10 | 42 | 420
201 | 分流平板/单柱进样口密封垫 | 等效于290GA081 | 包 | 1 | 3900 | 3900
202 | 固相萃取净化包 | QuEChERS dSPE GB 23200 | 包 | 1 | 3800 | 3800
203 | MAX 混合型的阴离子交换柱 | 30mg/3ml | 包 | 10 | 360 | 3600
204 | 氨基固相萃取柱 | 150mg/3ml | 包 | 50 | 250 | 12500
205 | NH2 固相萃取柱 | 250mg/3ml | 包 | 50 | 330 | 16500
206 | MCX 混合型的阳离子交换柱 | 30mg/3ml | 包 | 50 | 360 | 18000
207 | WAX固相萃取柱 | 30mg/3ml | 包 | 50 | 500 | 25000
208 | AOAC萃取盐 | 6g MgSO4，1.5g 醋酸钠 | 包 | 80 | 400 | 32000
209 | EN萃取盐 | 4g MgSO4，1g NaCl，1g 柠檬酸钠，0.5g 柠檬酸氢二钠 | 包 | 15 | 260 | 3900
210 | 原子荧光空心阴极灯 | 适配原机，As/Hg/Se 灯可选 | 支 | 5 | 900 | 4500
211 | 原子荧光样品杯 | 10ml,500个/包，适用于海光原子荧光 | 包 | 4 | 1600 | 6400
212 | 气相色谱柱 | 超高惰性气相色谱柱，以非极性（5%-苯基）-甲基聚硅氧烷为固定相，30 m，0.25 mm，0.25 µm，适配7 英寸柱架. 温度范围-60℃-325/350℃，可兼容 Agilent 5890、6890、7820、7890、8860 和 8890 系列气相色谱系统以及配备类似尺寸柱温箱的所有非安捷伦气相色谱系统。 | 根 | 1 | 8900 | 8900
213 | 色谱柱 | 超低流失色谱柱，以 14% 氰丙基/苯基和 86% PDMS 组成固定相，适用于分析农药、PCB 和半挥发性有机化合物 (SVOC),30m,0.25mm,0.25μm，温度范围-20℃-280/300℃，可兼容 Agilent 5890、6890、7820、7890、8860 和 8890 系列气相色谱系统。 | 根 | 1 | 8500 | 8500
214 | HP-INNOWAX色谱柱 | 以聚乙二醇 (PEG) 为固定相,30m,0.25mm,0.25μm，温度范围40℃-260/270 ℃，适用于食品、调味品和香精应用，等效于 19091N-133I | 根 | 1 | 7600 | 7600
215 | 氦气捕集阱 | 大容量通用捕集阱，氦气，1/8 英寸，300 psig，等效于RMSH-2 | 个 | 1 | 4800 | 4800
216 | 惰性衬管 | 进样口衬管，超高惰性，不分流，切凹坑，2mm内径 | 个 | 1 | 815 | 815
217 | 石墨压环 | Ferrule, 0.4 mm id, 15% graphite/85%Vespel, 0.1 to 0.25 mm column, 10/pk | 包 | 1 | 900 | 900
218 | 进样隔垫 | Inlet septa, bleed and temperature optimized (BTO), non-stick, 11 mm | 包 | 1 | 2230 | 2230
219 | 2 ml 螺纹口样品瓶 | 100/pk，12×32mm，等效于5182-0714 | 盒 | 20 | 270 | 5400
220 | 2 ml 螺纹口棕色样品瓶 | Vial, screw top, amber, write-on spot, certified, 2 mL, 100/pk. Vial size: 12 x 32 mm (12 mm cap)等效于5182-0716 | 盒 | 1 | 309 | 309
221 | 2 ml 螺纹口样品瓶盖 | Cap, screw, blue, PTFE/red silicone septa, 100/pk. Cap size: 12 mm，等效于5182-0717 | 袋 | 1 | 297 | 297
222 | 蔬菜提取包 | QuEChERS 萃取试剂盒，4g MgSO4; 1g NaCl; 1g Na3Citrate; 0.5g Na2HCitrate，EN 15662 方法，缓冲，50 mL，带陶瓷均质子，50/包. QuEChERS EN 15662 方法，萃取盐，50/pk，等效于5982-5650CH | 盒 | 1 | 2580 | 2580
223 | QuEChERS 蔬菜净化包 | QuEChERS 分散试剂盒，150 mg PSA, 900 mg MgSO4，一般水果和蔬菜，EN 方法，15 mL，50/包. 去除极性有机酸、部分糖类和脂类，等效于5982-5056 | 盒 | 1 | 1688 | 1688
224 | 蔬菜净化包 | QuEChERS 分散试剂盒，150 mg PSA, 15 mg GCB, 885 mg MgSO4，有色水果和蔬菜，EN 方法，15 mL，50/包. 去除极性有机酸、部分糖类和脂类，等效于5982-5256 | 盒 | 1 | 2046 | 2046
225 | 屏蔽炬炬套 | 石英，等效于G1833-65421，适用于安捷伦 ICP-MS 一体式和半可拆卸式石英炬管，与长寿命屏蔽片 (G1833-65419) 配套使用 | 个 | 1 | 3850 | 3850
226 | C18色谱柱 | Diamonsil Plus 5μm C18, 250 x 4.6mm | 根 | 1 | 3450 | 3450
227 | PWA固相萃取柱 | ProElut PWA-2 150mg / 6mL 30/pk | 盒 | 1 | 1900 | 1900
228 | Captiva 针头过滤器，RC再生纤维素滤膜 | Captiva 优级针头过滤器，聚丙烯外壳，再生纤维素 (RC) 膜，直径 15 mm，孔径 0.2 µm，100/包. 亲水性膜。出色的耐化学腐蚀性；适用于水性和有机介质 | 盒 | 1 | 2500 | 2500
229 | Captiva EMR-Lipid 固相萃取柱 | Captiva EMR-Lipid，3 mL 小柱，吸附剂质量 300 mg，100/包. 高选择性、高效去除脂质/基质，无分析物损失 | 盒 | 1 | 3400 | 3400
230 | pH校准液(pH4.00) | pH4.00，500mL 30553605 | 瓶 | 1 | 190 | 190
231 | pH校准液(pH6.86) | pH6.86，500mL 30448313 | 瓶 | 1 | 190 | 190
232 | 脱脂纯棉纱布敷料无菌纱布块 | 8x8cmx8层(10片/包) | 包 | 100 | 5 | 500
233 | 15m一次性无菌无酶离心管 | CORING,430791，50个/包 | 包 | 10 | 90 | 900
234 | 50m一次性无菌无酶离心管 | CORING,430828，25个/包 | 包 | 10 | 55 | 550
235 | 氯化钠 | AR500g | 瓶 | 1 | 11 | 11
236 | 广口蓝盖瓶，带盖 | DURAN，透明广口GL80，有刻度，250ml，耐高温高压 | 个 | 1 | 140 | 140
237 | 可立式自封均质袋(采样袋) | 20x32cm，25个/包，10包/箱 | 箱 | 1 | 115 | 115
238 | 90x15mm-次性无菌平皿 | 500皿/箱 | 箱 | 1 | 500 | 500
239 | 9毫升生理盐水管 | 9mL/支x20，10样/盒 | 盒 | 1 | 175 | 175
240 | pH计用吸水纸 | 吸水纸，WDGL-21，2.5x8cm | 盒 | 1 | 5 | 5
241 | 高压灭菌袋 | 经典型LAB-BAG高压灭菌袋，20x32”， | 包 | 1 | 295 | 295
242 | 样品瓶 | Vial,VL,screw,clear,2ml,100pk,等效于5191-5611 | 包 | 1 | 108 | 108
243 | 样品瓶盖 | Cap,VL,blk,screw,bndPTFE/sil,2mL,100pk,等效于5190-9024 | 包 | 1 | 92 | 92
244 | 0.22μm滤膜 | ValueLab filter PTFE 13mm 0.2um 100/pk,等效于5191-4290 | 包 | 20 | 160 | 3200
245 | 灯丝 | Filament, high temperature, EI ion source，等效于G7005-60061 | 个 | 4 | 2200 | 8800
246 | 移液器 | Transferpettor数字可调量程，conformity资格认证，0- 10.0 ml | 支 | 1 | 2100 | 2100
247 | 蛋白质消化片 | 铜催化剂，1000片/桶 | 桶 | 2 | 6100 | 12200
248 | VIPER 管 | VIPER SST 0.18X550MM,一根连接管 | 根 | 1 | 4200 | 4200
249 | 抽滤装置2L接收瓶 | 2L | 个 | 1 | 155 | 155
250 | 抽滤装置500mL滤杯 | 500mL | 个 | 1 | 95 | 95
251 | 抽滤装置砂芯滤头 | 配2L | 个 | 1 | 148 | 148
252 | 键合相C18色谱柱 | 2.1*50mm 2.6μm | 支 | 1 | 6500 | 6500
253 | 坩埚式过滤器 | 40ml | 个 | 20 | 17 | 340
254 | 冷凝管（食品二氧化硫测定仪专用） | 冷凝管型号：A01192210（二氧化硫测定仪型号ST106-1RW） | 根 | 6 | 510 | 3060
255 | 离心管 | 5ml，100个/包 | 包 | 20 | 60 | 1200
256 | 25ml离心管 | 50个/包 | 包 | 50 | 40 | 2000
257 | 15ml离心管 | 50个/包 | 包 | 100 | 22 | 2200
258 | 进样口底座密封垫 | 十字分流平板，进样口底座密封垫，0.8mm，适用于 Thermo 和Agilent，2个/包 | 包 | 1 | 975 | 975
259 | 密封垫 | 分流平板，单柱进样口底座密封垫，0.8mm，适用于 Thermo 和Agilent,2个/包 | 包 | 1 | 1230 | 1230
260 | 铬空心阴极灯 | 适用于PinAAcle 900T | 支 | 1 | 6400 | 6400
261 | 石墨管 | 适用于PinAAcle 900T | 盒 | 1 | 4570 | 4570
262 | 铅空心阴极灯 | 适用于PinAAcle 900T | 支 | 1 | 8000 | 8000
263 | 纯化柱 | 适配于mill-Q | 个 | 1 | 7200 | 7200
264 | 预纯化柱 | 适配于mill-Q | 个 | 1 | 6830 | 6830
265 | 纯化树脂芯 | 适配于mill-Q | 个 | 1 | 98 | 98
266 | 苏丹红 I/标准品 | 100mg/L;1ml; | 支 | 2 | 50 | 100
267 | 苏丹红 II/标准品 | 100mg/L;1ml; | 支 | 2 | 55 | 110
268 | 苏丹红Ⅲ/标准品 | 100mg/L;1ml; | 支 | 2 | 50 | 100
269 | 苏丹红Ⅳ/标准品 | 100mg/L;1ml; | 支 | 2 | 38 | 76
270 | 脱氧雪腐镰刀菌烯醇/标准品 | 100ug/ml，1ml | 支 | 1 | 3100 | 3100
271 | 无菌亲水性微孔滤膜 | 直径４７ｍｍ，孔径为０．４５μｍ，白色网格，200片/盒 | 盒 | 1 | 675 | 675
272 | 液相色谱废液桶过滤器 |  | 个 | 1 | 1420 | 1420
273 | 液相色谱废液桶过滤桶加安全瓶盖套装 |  | 个 | 1 | 2245 | 2245
274 | 质控样品/粉条中铝 |  | 瓶 | 1 | 809 | 809
275 | 棕色鸡心瓶 | 150mL | 个 | 10 | 50 | 500
276 | 锥形瓶 | 大口500mL | 个 | 20 | 11 | 220
277 | 棕色螺口玻璃瓶 | 50ml | 个 | 10 | 5 | 50
278 | 赭曲霉毒素A固相萃取柱 | 25支/盒 | 盒 | 1 | 2300 | 2300
279 | 油雾过滤器 | Filter, oil mist, for MS40+ pump | 个 | 1 | 2800 | 2800
280 | 玉米赤霉烯酮免疫亲和柱 | 25支/盒 | 盒 | 1 | 2300 | 2300
281 | 原子吸收石墨炉进样针 | 适用于PinAAcle 900T | 个 | 1 | 5800 | 5800
282 | 针式过滤器 | 直径：13mm,有机针器（材质：尼龙66）孔径：0.22um绿色 | 盒 | 10 | 80 | 800
283 | 一次性硬质塑料试管 | 16*100mm 250个/包 | 包 | 2 | 70 | 140
284 | 样品管专用过滤网 | 15mL/20mL，100个/包 | 包 | 1 | 607 | 607
285 | 微量滴定管 | 10ml分度值0.01mL | 个 | 2 | 68 | 136
286 | 蒸发皿 | 400ml | 个 | 10 | 11 | 110
287 | 陶瓷蔬菜刀 |  | 把 | 1 | 70 | 70
288 | 塑料中转箱（白色） | 宽35.5cm，长51cm，高23cm | 个 | 20 | 56 | 1120
289 | 水中一甲基砷标准物质 | 2ml | 支 | 1 | 130 | 130
290 | 标准物质/水中砷甜菜碱 | 2ml | 支 | 1 | 950 | 950
291 | 水中二甲基砷标准物质 | 2ml | 支 | 1 | 120 | 120
292 | 三防热敏标签纸 | 80mm*50mm*500张 | 卷 | 20 | 20 | 400
293 | 溶剂过滤器 | 2000ml | 套 | 1 | 300 | 300
294 | 容量瓶 | 1000mL | 个 | 5 | 24 | 120
295 | 林可霉素标准物质 | 纯度>95%，100mg/支 | 支 | 1 | 1300 | 1300
296 | 两口烧瓶 | 二氧化硫测定仪配套1000ml | 个 | 6 | 260 | 1560
297 | 喹噁啉-2-羧酸-d4标准溶液 | 100mg/L于甲醇，1.2ml 瓶 | 支 | 1 | 350 | 350
298 | 机械真空泵油 | Vacuum Fluids, Oils & Filters for ICP-MS | 瓶 | 1 | 1450 | 1450
299 | 废液桶 | 25L | 个 | 20 | 50 | 1000
300 | 塑料桶 | 10L | 个 | 5 | 22 | 110
301 | 玻璃纤维滤纸 | Φ110mm×1.6μm 100张/包 | 盒 | 1 | 900 | 900
302 | 玻璃导气管 | 直形导气管24#下管长100mm | 个 | 1 | 45 | 45
303 | 4号玻璃砂芯漏斗 | 60mm¦G4(100ML) | 个 | 10 | 20 | 200
304 | 4种维生素 | α生育酚，β生育酚，γ生育酚，δ生育酚，1000ug/ml，1ml | 瓶 | 1 | 1350 | 1350
305 | 37种脂肪酸甲酯混标 | 10mg/ml，1.2ml | 瓶 | 1 | 710 | 710
合计 | [5 empty] | 691190