## 高中物理实验仪器
序号 | 名称 | 规格 | 数量 | 单位 | 单价 | 总价
1 | 钢制黑板 | 900mm×600mm，双面 | 2 | 块 | 150 | 300
2 | 打孔器 | 四件 | 3 | 套 | 14 | 42
3 | 直联泵 | 2XZ-1型，单相，有防回油功能 | 1 | 台 | 60 | 60
4 | 抽气盘 | 直径不小于180mm，附钟罩 | 1 | 套 | 165 | 165
5 | 吹风机 | 用做小型气源，可稳定供给弹簧振子工作 | 1 | 个 | 65 | 65
6 | 仪器车 | 600mm×400mm×800mm | 3 | 辆 | 950 | 2850
7 | 仪器车 | 800mm×500mm×1100mm，车轮能制动，上面板有护栏，高度20mm～30mm | 1 | 辆 | 1050 | 1050
8 | 充磁器 | 尺寸≥160*95*85mm 主要由螺线管、整流器、电源按钮开关、功能转换开关、和外壳组成。 | 1 | 台 | 300 | 300
9 | 透明盛液筒 | φ100mm×300mm | 2 | 个 | 55 | 110
10 | 物理支架 | 本仪器为组合式。由大A型1个，小A型底座1个。桌边夹1个，烧瓶夹1个，垂直夹2个，平行夹1个，万能夹1个，铁环1个，长立杆1根，短立根1根，吊杆1根，绝綠棒1根，吊钩，圆托盘等组成。 | 2 | 套 | 360 | 720
11 | 方座支架 | 方座支架由立杆1根，方形底座1个，烧瓶夹1个，大铁环1个，小铁环1个，垂直夹2个、平行夹1个，吊杆1根等组成。 | 81 | 套 | 160 | 12960
12 | 多功能实验支架 | 组合支架由支座、支块、滑道、等组成。 | 1 | 套 | 420 | 420
13 | 升降台 | 升降范围不小于150mm，载荷不小于10kg | 1 | 台 | 180 | 180
14 | 三脚架 | 由圆环，三根支撑脚 | 80 | 个 | 7.5 | 600
15 | 高中学生电源 | 交流：2V～16V/3A，每2V一档 直流稳压：2V～16V/2A，每2V一档 | 10 | 台 | 600 | 6000
16 | 高中学生电源 | 双路0V～12V稳压连续可调,1.5A，两路可串联使用，有过载保护。交流一路，0V～15V，3A，连续可调正弦波。带不低于2.5级电压表，有过载保护 | 10 | 台 | 1100 | 11000
17 | 高中教学电源 | 交流：2V～24V，每2V一档，2V～6V/12A，8V～12V/6A，14V～24V/3A； 直流稳压：1V～25V分档连续可调，2V～6V/6A，8V～12V/4A，14V～24V/2A； 40A、8s自动关断 | 1 | 台 | 1100 | 1100
18 | 蓄电池 | 6V，15Ah，阀控式 | 1 | 台 | 160 | 160
19 | 调压变压器 | 2kVA，TDGC2系列 | 1 | 台 | 440 | 440
20 | 电池盒 | 4个一组，1号电池 | 20 | 组 | 20 | 400
21 | 感应圈 | 电子开关式 | 1 | 台 | 760 | 760
22 | 电子起电机 | 1、电压范围0-15V； 2、电流范围0-5A链接220V电压本起电机外接12V/0.5A稳定电源 | 1 | 台 | 600 | 600
23 | 教学用铅酸蓄电池充电器 | 单充阀控式铅蓄电池或单充可调内阻电池或组合式 | 1 | 台 | 1100 | 1100
24 | 木直尺 | 1000mm | 20 | 只 | 11 | 220
25 | 钢直尺 | 200mm，20个；600mm，20个 | 1 | 批 | 550 | 550
26 | 钢卷尺 | 5m | 20 | 盒 | 15 | 300
27 | 游标卡尺 | 150mm，0.02mm，20个；150mm，0.05mm，20个； | 1 | 批 | 2600 | 2600
28 | 外径千分尺 | 0mm～25mm，0.01mm | 20 | 只 | 110 | 2200
29 | 数显游标卡尺 | 150mm，0.01mm | 1 | 把 | 200 | 200
30 | 托盘天平 | 500g 0.02g，1个；100g，0.1g，25个；200g，0.02g，25个；500g，0.5g，21个； | 1 | 批 | 12345 | 12345
31 | 电子天平 | 100g，0.01g，26个；200g，0.001g，1个；1000g，0.1g，1个；400g，0.1g，1个； | 1 | 批 | 9703 | 9703
32 | 指针式体重计 | 0g～160kg，500g | 1 | 台 | 800 | 800
33 | 金属钩码 | 50g×4，200g×2 | 20 | 套 | 36 | 720
34 | 金属槽码 | 2g×3，5g×2，10g×2，20g×2，50g×2，100g×2，200g×2，5g×1金属槽码盘和10g×1金属槽码盘 | 20 | 套 | 120 | 2400
35 | 机械停表 | 0.1s | 20 | 块 | 820 | 16400
36 | 电子停表 | 0.01s | 20 | 块 | 28 | 560
37 | 电火花计时器 | 单频率：0.02s，火花距离不小于10mm，平均电流不大于0.5mA，20个；多频率：0.01s、0.02s、0.05s，有同步释放功能，20个； | 1 | 批 | 5600 | 5600
38 | 电磁打点计时器 | 产品组成：电磁打点计时器由计时器主机、固定G形夹、重锤（300g）、纸带（宽17.5mm、长50m）、复写纸片等组成。 | 20 | 个 | 88 | 1760
39 | 数字计时器 | 四位及以上，数据存贮，显示：10个挡光间隔时间、10周振动、n次振动时间总和、加速度计时三个时间、自由落体时间不少于二个、二路光电门分别计二个挡光时间(对碰、追碰)，有光电门接口和电磁铁接口，统一接口，20个；四位及以上，数据存贮，显示：10个挡光间隔时间、10周振动、n次振动时间总和、加速度计时三个时间、自由落体时间不少于二个、二路光电门分别计二个挡光时间(对碰、追碰)，有光电门接口和电磁铁接口，统一接口。显示对应间隔时间的平均速度、加速度、碰撞计时四个平均速度；电磁铁可调释放延时补偿，20个； | 1 | 批 | 15200 | 15200
40 | 频闪光源 | 25Hz，50Hz，100Hz | 1 | 台 | 405 | 405
41 | 温度计 | 红液，0℃～100℃，80支；水银，0℃～200℃，4支； | 1 | 批 | 368 | 368
42 | 数字测温计 | 集成温度传感器，-50℃～+150℃， 分辩率0.1℃ | 1 | 个 | 86 | 86
43 | 电子体温计 | 测量范围：32℃—42℃。 | 1 | 支 | 15 | 15
44 | 红外人体表面温度快速筛检仪 | 1. 工作环境温度：25～30℃2. 测量范围：摄氏30～50℃3. 分度值：摄氏0.1℃；准确度：0.5℃ | 1 | 个 | 140 | 140
45 | 寒暑表 | 大直板水银柱应能恒定到准确度数，用后应回到液泡里，液泡内不得有明显的气泡，水银柱不应中断、不应自流、不应难甩，玻璃管不得有爆裂现象。 | 1 | 只 | 20 | 20
46 | 条形盒测力计 | 10N的1个；5N的2个；2.5N的20个。 | 1 | 批 | 307.5 | 307.5
49 | 圆盘测力计 | 5N | 1 | 个 | 130 | 130
50 | 拉压测力计 | 量程：10N，分度值：0.2N。 | 1 | 个 | 62 | 62
51 | 双向测力计 | 双向9N，可同时显示被测力的大小和方向的测力计，9N簧，每一分度为1度 | 1 | 个 | 95 | 95
52 | 演示数字测力计 | 量程2N，分辨率0.001N，误差≤0.2%满量程±1/2字，有调零、内置校准、记忆(能显示稳定值)功能，数字尺寸≥2.5cm×4cm | 1 | 个 | 220 | 220
53 | 学生数字测力计 | 量程2N，分辨率0.001N，误差≤0.2%满量程±1/2字，有调零、内置校准、记忆(能显示稳定值)功能 | 20 | 个 | 220 | 4400
54 | 高中数字演示电表 | 技术指标： 1.显示方式：超高亮LED发光数码管显示； 2.最大显示：4 1/2位（20000 counts）； 3.测量方式：微处理器控制双积分式A/D转换； 4.采样速率：约每秒2.5次； 5.工作环境：0-40 ，相对湿度小于80%；6.测量功能： 功能 量程 准确度 DCV 2V-600V (0.5%+4d) ACV 60V-600V (0.8%+5d) 电阻 2K~20MΩ 2K-200K： (1%+5d) 20M ： (1.5%+10d) 通断/二极管 低于30欧姆发声/ 0~1V MAX (0.8%+5d) mA（DC/AC） 200 mA (0.8%+5d) A(DC/ AC) 6A (1%+5d) 7.多种测量功能，档位显示直观。采用了先进的微电脑控制，通过按钮即可选择相应的测量功能及档位，功能及档位切换时带蜂鸣音提示，解决了传统万用表波盘旋转的不可靠行。带自动校零按钮，在强电磁干扰、不稳定电网等复杂环境下能够实现自动校零，以保证相应的测量精度。 | 1 | 只 | 1060 | 1060
55 | 绝缘电阻表 | 规格及性能：1、额定电压：500V，允差±10%，测量范围：0-500MΩ；2、准确度：10级；3、使用条件：温度-25～+40℃，相对湿度不大于80%；4、摇柄额定转速：120r/min；5、外磁场影响：当外界磁场强度为0.4KA/m时，仪表允许改变量为等级指数的100%。 | 1 | 只 | 320 | 320
56 | 直流电流表 | 1． 等级指数2.5级，量程-0.2—0.6—3A. 2． 过冲：对全偏角小于180°的仪表，其过冲不得超过标度尺长度的20%。 3． 响应时间：对仪表突然施加能使其指针最终指示在标度尺2/3处的激励，在4s之后的任何时间，其指针偏离最终静止位置不得超过标度尺全长的1.5%。 指针长度大于150mm的电表，其响应时间为6s。 4． 偏离零位：电表偏离零位，不得超过标度尺的1%。 5． 零位调节器：零位调节器的全部调节范围不应小于标度尺长的2%或2°，取其较小值，零位调节应旋转灵活。 6． 表壳：表壳外形造型要美观，边沿要平直，表面平整光滑，无破损开裂，无划痕、麻点。不得有凹凸不平缺陷。表壳应作防静电处理。 7．面板表面应光滑平整，无划痕、麻点。文字、数字、符号标点应清晰。刻度线条 粗细要均匀，与面板底色色差要显著。 8．表壳应密封良好，内部应清洁，无灰尘、铁屑等杂物。表面无显著气泡、痕迹，无松动和隙缝。 9．安装在表壳上的接线柱有防脱落装置，钮帽应转动灵活，有效行程不小于4mm。插头要有足够的弹性，接触要良好。直流表接线柱正极为红色，负极为黑色。 10．面板上的转换开关紧固牢靠，不得松动；分档对位应准确；接触导电良好、可靠。 11． 产品应符合JY0330-93《教学用指针式电表》的要求。 12．外形规格不小于：135mm×100mm×100mm。 | 45 | 只 | 40 | 1800
57 | 直流电流表 | 1． 等级指数2.5级，量程：0-200uA. 2． 过冲：对全偏角小于180°的仪表，其过冲不得超过标度尺长度的20%。 3． 响应时间：对仪表突然施加能使其指针最终指示在标度尺2/3处的激励，在4s之后的任何时间，其指针偏离最终静止位置不得超过标度尺全长的1.5%。 指针长度大于150mm的电表，其响应时间为6s。 4． 偏离零位：电表偏离零位，不得超过标度尺的1%。 5． 零位调节器：零位调节器的全部调节范围不应小于标度尺长的2%或2°，取其较小值，零位调节应旋转灵活。 6． 表壳：表壳外形造型要美观，边沿要平直，表面平整光滑，无破损开裂，无划痕、麻点。不得有凹凸不平缺陷。表壳应作防静电处理。 7．面板表面应光滑平整，无划痕、麻点。文字、数字、符号标点应清晰。刻度线条 粗细要均匀，与面板底色色差要显著。 8．表壳应密封良好，内部应清洁，无灰尘、铁屑等杂物。表面无显著气泡、痕迹，无松动和隙缝。 9．安装在表壳上的接线柱有防脱落装置，钮帽应转动灵活，有效行程不小于4mm。插头要有足够的弹性，接触要良好。直流表接线柱正极为红色，负极为黑色。 10．面板上的转换开关紧固牢靠，不得松动；分档对位应准确；接触导电良好、可靠。 11． 产品应符合JY0330-93《教学用指针式电表》的要求。 12．外形规格不小于：135mm×100mm×100mm | 20 | 只 | 80 | 1600
58 | 直流电压表 | 1． 等级指数2.5级，量程：3V、15V. 2． 过冲：对全偏角小于180°的仪表，其过冲不得超过标度尺长度的20%。 3． 响应时间：对仪表突然施加能使其指针最终指示在标度尺2/3处的激励，在4s之后的任何时间，其指针偏离最终静止位置不得超过标度尺全长的1.5%。 指针长度大于150mm的电表，其响应时间为6s。 4． 偏离零位：电表偏离零位，不得超过标度尺的1%。 5． 零位调节器：零位调节器的全部调节范围不应小于标度尺长的2%或2°，取其较小值，零位调节应旋转灵活。 6． 表壳：表壳外形造型要美观，边沿要平直，表面平整光滑，无破损开裂，无划痕、麻点。不得有凹凸不平缺陷。表壳应作防静电处理。 7．面板表面应光滑平整，无划痕、麻点。文字、数字、符号标点应清晰。刻度线条 粗细要均匀，与面板底色色差要显著。 8．表壳应密封良好，内部应清洁，无灰尘、铁屑等杂物。表面无显著气泡、痕迹，无松动和隙缝。 9．安装在表壳上的接线柱有防脱落装置，钮帽应转动灵活，有效行程不小于4mm。插头要有足够的弹性，接触要良好。直流表接线柱正极为红色，负极为黑色。 10．面板上的转换开关紧固牢靠，不得松动；分档对位应准确；接触导电良好、可靠。 11． 产品应符合JY0330-93《教学用指针式电表》的要求。 12．外形规格不小于：135mm×100mm×100mm | 20 | 只 | 45 | 900
59 | 灵敏电流计 | 1． 等级指数2.5级，量程：-300µA—0—300µA. 2． 过冲：对全偏角小于180°的仪表，其过冲不得超过标度尺长度的20%。 3． 响应时间：对仪表突然施加能使其指针最终指示在标度尺2/3处的激励，在4s之后的任何时间，其指针偏离最终静止位置不得超过标度尺全长的1.5%。 指针长度大于150mm的电表，其响应时间为6s。 4． 偏离零位：电表偏离零位，不得超过标度尺的1%。 5． 零位调节器：零位调节器的全部调节范围不应小于标度尺长的2%或2°，取其较小值，零位调节应旋转灵活。 6． 表壳：表壳外形造型要美观，边沿要平直，表面平整光滑，无破损开裂，无划痕、麻点。不得有凹凸不平缺陷。表壳应作防静电处理。 7．面板表面应光滑平整，无划痕、麻点。文字、数字、符号标点应清晰。刻度线条 粗细要均匀，与面板底色色差要显著。 8．表壳应密封良好，内部应清洁，无灰尘、铁屑等杂物。表面无显著气泡、痕迹，无松动和隙缝。 9．安装在表壳上的接线柱有防脱落装置，钮帽应转动灵活，有效行程不小于4mm。插头要有足够的弹性，接触要良好。直流表接线柱正极为红色，负极为黑色。 10．面板上的转换开关紧固牢靠，不得松动；分档对位应准确；接触导电良好、可靠。 11． 产品应符合JY0330-93《教学用指针式电表》的要求。 12．外形规格不小于：135mm×100mm×100mm | 45 | 只 | 45 | 2025
60 | 多用电表 | 指针式，不低于2.5级 1、测量范围： 直流电流：0～50～500μA，0～5～50～500mA； 0～10A; 直流电压：0～0.25～2.5～10～50～250～500～1000V； 0～2500V 交流电压：0～5～25～100～250～500V～1000V；0～2500V 电阻：Ω×1 0.5Ω～2KΩ 中心刻度为25Ω；Ω×10 5Ω～20KΩ 中心刻度为250Ω；Ω×100 50Ω～200KΩ 中心刻度为2.5KΩ；Ω×1K 5KΩ～20MΩ 中心刻度为250KΩ； hFE：0～300，电容：0～0.05μf；电感：20～1000H； 音频电平：-10～+16～+30～+42～+50～56db； 灵敏度：直流20KΩ/V，交流9KΩ/V。 2、基本误差：直流电流，电压基本误差不超过满度值的±2.5%；交流电压基本误差不超过满度值的±4%；电阻测量误差不超过标度尺长±2.5%； | 21 | 只 | 130 | 2730
61 | 多用电表 | 数字式，3-1/2位，电压﹑电流﹑电阻﹑温度测试﹑电容﹑二极管测试 | 20 | 只 | 200 | 4000
62 | 多用电表 | 数字式，4-1/2位，电压﹑电流﹑电阻﹑温度测试﹑频率测试﹑电容﹑二极管测试 | 1 | 只 | 450 | 450
63 | 演示电流电压表 | 高中演示电流电压表为指针式内磁结构，及其测量电路等部分组成。它具有使用方便，性能稳定、安全可靠、演示直观等优点。它共有十四档测量量程，供教学演示实验中作检流计，及测量直流电流、直流电压、交流电流、交流电压等之用。二、主要规格及技术参数：1、测量范围：DCA:-500μA-0-+500μA，0-10-100mA-1-5A；DCV：0-5-10V；ACA:0-10-100mA-1-5A；ACV:0-10-50-250V；2、基本误差：±2.5%；3、阻尼时间：≤6S；4、重量：1Kg，规格300×270×115mm。准确度等级：2.5级， | 1 | 台 | 650 | 650
64 | 演示微电流电阻表 | 主要规格及技术参数：DCA:(G)-50μA-0-+500μA，0-100μA；DCV：0-1-2.5-5-10-25-50-100-150-250V；DCΩ：R×1：1-100Ω（中心值10Ω），R×10：10-1KΩ（中心值100Ω），R×100：100-10KΩ（中心值1KΩ），R×1KΩ：1KΩ-100KΩ（中心值10KΩ）；灵敏度：DCV：5KΩ/V；基本误差：DCA、DCV为±2.5%，DCΩ为标度尺弧长±2.5%；重量：1Kg；测电流：直流微电流微安级。测电压：直流电压测量。 测电阻：分辩率0.1Ω。精度：0.5级, | 1 | 台 | 650 | 650
65 | 教学示波器 | DC 5MHz，扫描范围：10Hz～100kHz | 1 | 台 | 3200 | 3200
66 | 微电流放大器 | 多路输入档。一路为毫伏级，低阻抗输入，放大倍数约一千倍。两路用于传感器，分别为电流型放大输出和电压型放大输出 | 1 | 台 | 120 | 120
67 | 湿度计 | 测量范围湿度：10～95% 温度：-10～40℃ ，分辨率：0.1 准确度 ，湿度：2.5%±1%RH ，温度：±0.5℃ | 1 | 个 | 15 | 15
68 | 空盒气压表 | 800hPa～1060hPa，1hPa；误差≤±2.0hPa | 1 | 台 | 300 | 300
69 | 量角器(圆等分器) | 半圆直径不小于190mm | 20 | 个 | 13 | 260
70 | 惯性演示器 | 钢球、弹簧钢片、支架、底座、木片或塑料片等部分组成。 | 2 | 套 | 25 | 50
71 | 摩擦计 | 由磨擦板和磨擦块组成。磨擦板外形尺寸≥500mm×50mm×10mm。磨擦块外形尺寸100mm×40mm×30mm。上面有两个砝码孔，端面中心有挂钩。 | 20 | 套 | 20 | 400
72 | 螺旋弹簧组 | 0.5N，1N，2N | 2 | 组 | 30 | 60
73 | 螺旋弹簧组 | 3N，5N | 20 | 只 | 30 | 600
74 | 摩擦力演示器 | 1、电动式摩擦力演示实验装置； 2、滚筒转动带动橡皮带运动，通过橡皮带上物体的相对运动结合仪器配备的演示测力计测量物理的最大静摩擦力； 3、额定电压：交流220V；频率：50Hz；电机功率：40W；绝缘电阻大于20MΩ（动力装置可采用手摇)。 | 1 | 台 | 350 | 350
75 | 微小形变演示器 | 利用光杠杆原理 | 1 | 套 | 50 | 50
76 | 力的合成分解演示器 | 通过共点力的平衡力系来演示说明力的合成和分解。实验可配合专用作图计算纸或坐标计算纸加以验证。 | 1 | 套 | 160 | 160
77 | 支杆定滑轮和桌边夹组 | 每套带支杆单滑轮、尼龙线、桌边夹各3件，小铁环1件，支杆高度可调 | 20 | 套 | 88 | 1760
78 | 高中静力学演示教具 | 高中静力学演示教具，符合教学实验要求 | 1 | 套 | 890 | 890
79 | 高中力学演示板 | 双向测力计2个、压簧2只（φ1mm弹簧钢丝绕制，φ11×72mm，圈数：15）、量角器1只（0～90°）、加长杆4支（塑料杆，φ8.5×150mm及φ8.5×100mm各2支）、销钉6只（塑料,φ4.2×13.5mm）、接线叉2支、接插头2支、接钩2只、力矩盘1个（ABS材质，φ270×16.5mm）、小车2个(金属，58×32×31mm）、车钩4只、大滑轮2只（塑料制，φ127×16mm，带金属轴）、小滑轮4只（塑料制，φ68×15mm，带金属轴）、平直导轨1支（铝合金型材，导轨宽20mm，长530mm）、惯性块2块（金属，55×16×12mm）、重锤1只（铜制，φ8×12mm，附锤线1.5m）、双向插头2只（含簧片）、滑轮联杆2支（φ4mm金属杆）、滑轮挂钩2支（φ4mm金属杆）、支承杆6支（金属，φ4×80mm）、调节杆2支（φ4mm金属杆）、钢丝挂钩10支（φ1.2mm钢丝制作，S型）、钢丝卡环4只（φ1.2mm钢丝制作）、色圈4片（红色，PVC片，φ23×1.2mm）、拉簧2只（φ1.2mm弹簧钢丝绕制，φ14×97mm）、实验多孔底板4块（ABS材质，360×240×20mm、96孔，孔径φ6mm）、直角支板4只（ABS材质，带调节螺栓，两条直角边长度为120mm、98mm）、紧固销10只（塑料，φ7×24mm）、小接插座20只（塑料，φ6×14mm）、吊环4只（塑料）、细绳5米。 | 1 | 套 | 950 | 950
80 | 滚摆 | 1.滚摆由摆体（摆轮和摆轴）、悬线、支柱、横梁和底座组成。 2.摆轮直径≥Φ120mm。摆轴直径≥Φ8mm，≥长150mm 3.产品应符合JY110-82《滚摆》的要求。 | 2 | 个 | 120 | 240
81 | 离心轨道 | 有捕球网 | 2 | 套 | 120 | 240
82 | 手摇离心转台 | 手摇离心转台是一种简单的手动动力机械，凡转动的实验大多可用它来带动。 | 1 | 台 | 300 | 300
83 | 电动离心转台 | 可调速 | 1 | 台 | 540 | 540
84 | 毛钱管(牛顿管) | 带释放装置 | 1 | 套 | 180 | 180
85 | 伽利略理想斜面演示器 | 长度不小于1200mm，一端高度可连续升降，连接曲面光滑 | 1 | 套 | 405 | 405
86 | 运动合成分解演示器 | 可做匀速-匀速、匀速-匀加速运动合成 | 1 | 套 | 560 | 560
87 | 演示轨道小车 | 利用电火花计时，车拖纸带式，打点有效距离不小于900mm | 1 | 套 | 250 | 250
88 | 轨道小车 | 车拖纸带打点式，打点有效距离不小于600mm，20套；轨道打点式，打点有效距离不小于600mm ，20套 | 1 | 批 | 12000 | 12000
89 | 演示斜面小车 | 1200mm | 1 | 套 | 200 | 200
90 | 斜面小车 | 应符合JY0001-2003《教学仪器产品一般质量要求》中相关规定 | 20 | 套 | 200 | 4000
91 | 气垫导轨 | 不小于1200mm | 20 | 台 | 685 | 13700
92 | 小型气源 | 气压不小于5kPa，低噪声 | 20 | 台 | 435 | 8700
93 | 自由落体实验仪 | 仪器由主体（含垂直调节螺栓3只、固定螺栓8套）、自由落体插头线（含电磁铁吸球器1套、光电门2个）、接球架、钢球、重锤、备用聚光灯珠、三脚架等组成。仪器总高度：≥1.2m；实验有效高度：≥1.0m；电磁铁电源：DC6V；钢球直径：18mm；实验相对误差：≤2% | 20 | 套 | 430 | 8600
94 | 牛顿第二定律演示仪 | 仪器主要由专用铝合金型材制成轨道，工程塑料制造小车，设计巧妙的同步释放及暂停装置，以及上下配置的轨道结构，仪器还设有小车浮获装置、定位标尺等等，使实验极为方便、直观、可靠 /轨道长度：2×1000mm/轨度间距：140mm（上、下配置）/小车质量：200±10g/轨道可倾斜方向：前、后、左、右/表面光洁度：轮廓平均算术偏差值≤3.2μm/配备块：10g，50g/工作环境：温 度：0～40℃/相对湿度：≤85/外形尺寸：890×185×220mm | 1 | 套 | 345 | 345
95 | 牛顿第二定律实验仪 | 产品由平行双轨道、小车2辆、吊桶2套及刹车装置等组成。1.平行双轨道由铝合金制成，长900mm，轨道中心距为52mm。2.小车车体为塑料制，轮轴为金属制，车轮直径不小于20mm，小车在轨道上滑动灵活。3.吊桶为透苯塑料注塑成型带盖，重量不大于10g。 | 20 | 套 | 345 | 6900
96 | 反冲运动演示器 | 有两种以上表现形式 | 1 | 套 | 75 | 75
97 | 超重失重演示器 | 记忆式 | 1 | 个 | 345 | 345
98 | 超重失重演示器 | 移动距离不小于1.5m，超重、失重加速度可调，灵敏测力计示数可见 | 1 | 套 | 345 | 345
99 | 动能势能演示器 | 满足半定量实验 | 1 | 台 | 910 | 910
100 | 平抛竖落仪 | 用途：适用于高中物理教学中有关平抛物体和自由落体，同时落地的演示实验2. 结构和原理1）底板2）轴3）角铁4）圆窝5）弹簧6）扳机7）转门8）钢球9)方孔10)挡住,尺寸≥134*69*180mm | 1 | 个 | 60 | 60
101 | 平抛运动实验器 | 产品材质：钢制喷塑 2、产品尺寸：仪器高≥37cm，背板宽为25cm。3、产品配件：金属小球，玻璃球、铜线坠，尼龙线各一。 | 20 | 套 | 150 | 3000
102 | 平抛和碰撞实验器 | 磁吸式，背板尺寸≥450*300 | 20 | 套 | 155 | 3100
103 | 运动频闪观测仪 | 频闪光源25Hz、50Hz，可实时观测运动物体图像 | 1 | 套 | 600 | 600
104 | 二维空间—时间描迹仪 | 同步计时打点描迹，悬浮式平抛 | 20 | 套 | 1080 | 21600
105 | 向心力演示器 | 由机座、变速盘、大皮带轮、小皮带轮、旋臂、示力标尺、压杆、套筒、弹簧、钢球、铝球、驱动机构等组成。主动轮≥200mm,从动轮≥130mm | 1 | 台 | 810 | 810
106 | 向心力演示器 | 数显 | 1 | 台 | 2650 | 2650
107 | 向心力实验器 | 向心力演示器1、产品结构：本仪器由底座、传动部分、塑料转盘、弹簧装置、金属球等组成。 | 20 | 台 | 125 | 2500
108 | 凹凸桥演示器 | 凹、凸桥间隙独立可调塑钢合金外框。操作简单实验效果明显。 | 1 | 套 | 340 | 340
109 | 动量传递演示器(碰撞球) | 5球 | 1 | 套 | 80 | 80
110 | 微重力实验装置 | 微重力实验、自由落体坐标系和静止坐标系实验 | 1 | 套 | 24000 | 24000
111 | 音叉 | 256Hz，512Hz各一个 | 1 | 套 | 76 | 76
112 | 声速测量仪 | 共鸣法 | 1 | 台 | 460 | 460
113 | 单摆组 | 5个摆球 | 20 | 组 | 20 | 400
114 | 纸盆扬声器 | 直径不小于200mm，8Ω | 1 | 台 | 155 | 155
115 | 玻棒(附丝绸) | 或有机玻棒(附丝绸)，教师用 | 1 | 对 | 15 | 15
116 | 胶棒(附毛皮) | 或聚碳酸酯棒(附毛皮)，教师用 | 1 | 对 | 25 | 25
117 | 箔片验电器 | 教师用1对，学生用20对； | 1 | 批 | 500 | 500
118 | 指针验电器 | 带法拉第圆筒 | 1 | 对 | 180 | 180
119 | 感应起电机 | 在温度为20℃、相对湿度为65%的环境中，摇柄转速120转／分，火花放电距离≥55mm。在温度为0～40℃范围，相对湿度小于80%的条件下，仪器应正常工作，火花放电距离≥30mm,起电盘直径≥230mm，底板尺寸≥300*200mm | 1 | 台 | 300 | 300
120 | 枕形导体 | 1. 中学物理教学演示实验用。2. 枕形导体有可拆式或不可拆式。3．性能、安全、结构、外观应符合JY 0001第4、5、6、7的有关要求 | 1 | 副 | 120 | 120
121 | 小灯座 | 1． 小灯座由底板、接线柱，灯座组成。2． 产品应符合JY116－82《小灯座》的要求。 | 40 | 个 | 6.5 | 260
122 | 单刀开关 | 由底座，接线柱，闸刀，刀座，刀承和绝缘手柄组成。符合JY0117-1991《教学用闸刀开关》要求 | 20 | 个 | 7.5 | 150
123 | 滑动变阻器 | 20Ω，2A，20个；50Ω，1.5A，20个；200Ω，1.25A，1个 | 1 | 批 | 2125 | 2125
124 | 电阻定律演示器 | 1、电学仪器，供中学演示金属导体电阻定律用。2、木质底板尺寸：1050mm×130mm×15mm， 3、 三种金属导线 分别为：铜丝（Φ0.5mm），铁丝（Φ0.5mm），镍铬丝（Φ0.5mm）2个组成。4、三种线的有效长度均为1000mm。 | 1 | 台 | 75 | 75
125 | 电阻定律实验器 | 不少于四根导线，长度、截面积、材料不同 | 20 | 台 | 30 | 600
126 | 演示线路实验板 | 高中演示组 | 1 | 套 | 840 | 840
127 | 学生线路实验板 | 高中学生组 | 20 | 套 | 395 | 7900
128 | 单刀双掷开关 | 开关的最高工作电压36V，额定工作电流6A。 2． 开关闸刀与接线柱及垫片均为铜质，闸刀的宽度≥7mm，闸刀厚度≥0.7mm． 符合JY0001－2003《教学仪器一般质量要求》的有关规定。 | 20 | 个 | 15 | 300
129 | 双刀双掷开关 | 开关的最高工作电压36V，额定工作电流6A。 2． 开关闸刀与接线柱及垫片均为铜质，闸刀的宽度≥7mm，闸刀厚度≥0.7mm． 符合JY0001－2003《教学仪器一般质量要求》的有关规定。 | 20 | 个 | 30 | 600
130 | 焦耳定律演示器 | 1. 焦耳定律演示器由封闭容器、液面导管、连接橡胶软管、U型玻璃管、高度标尺板、接线柱组成。2. 电源电压：DC 6V。3. 工作电流：<2A。4. 标准电阻：4.7Ω±0.5Ω。5. 贮气盒由透明塑料制成。6. 面板采用硬塑板制成，≥290×250×5mm。 | 1 | 套 | 75 | 75
131 | 保险丝作用演示器 | 1.产品使用电源:交流 198V-242V，50HZ。2.面板应采用阻燃材料或金属面板，长度≥450mm，高度≥300mm，具有线路压降显示表和工作电流表，有相应的实验电路图，电路图图形符号应符合JY0001的有关规定。3.符合JY/T0364-2004《保险丝作用演示器》有关规定。 | 1 | 套 | 605 | 605
132 | 范氏起电机 | 放电距离：>300mm,最大电流：<30ua，力量：~220v，力量：<100w,蓄电球直径：200mm，放电球直径：60mm,底座长宽高：280*185*90mm | 1 | 台 | 1420 | 1420
133 | 球形导体 | 1）表面镀镍（镀锌或镀铬）的金属空壳，球形导体呈球状。2）三角形铁脚底座（或胶木脚）。3）插在底座上的有机玻璃棒。包装尺寸：105*105*137mm | 1 | 个 | 50 | 50
134 | 验电器连接杆 | 验电器连接杆 物理实验仪器 ≥300mm | 1 | 个 | 14.5 | 14.5
135 | 移电球(验电球) | 长度：≥11CM小球直径：1.5CM棒直径：1CM | 1 | 个 | 14.5 | 14.5
136 | 验电羽 | 在绝缘底座上装一根金属杆，在金属杆上端用两个半园形的金属片之中夹约40根自由线（丝织带制成）。上端用螺母拧紧。自由线约长90㎜。 | 1 | 对 | 14.5 | 14.5
137 | 验电幡 | 一面长方形的铜丝网，用三根绝缘支柱支起，绝缘支柱由三部分组成，为增加仪器的稳定，使用铁底座，绝缘部分用有机玻璃制成。 | 1 | 个 | 75 | 75
138 | 尖形布电器 | J2307型，产品由尖形导体（包括内锥体）、绝缘支杆、底座三部分组成。尖形导体用铜材制作，表面电镀，导体直径φ57mm，柱形长度85mm，锥体高度75mm；绝缘支杆及底座的总高度约80mm，绝缘支杆直径10mm，底座采用ABS工程塑料制作，尺寸约82×55×14mm。导体与绝缘支杆之间用金属杆连接，金属杆尺寸φ5×23mm。 | 1 | 个 | 165 | 165
139 | 正负电荷检验器 | 本仪器适用于中学物理实验，它可以检验摩擦起电的电荷、电容等带电体的正负，以及演示静电感应。1.检验器的探头为金属制品，表面镀铬处理；2.检验器上的红灯指示为正电荷，绿灯指示为负电荷。 | 1 | 台 | 125 | 125
140 | 静电实验箱 | 避雷针原理、静电屏蔽、静电除尘、静电植绒、静电乒乓、静电转轮等 | 2 | 套 | 605 | 1210
141 | 金属网罩 | 由金属网编制而成金属底座 | 1 | 个 | 180 | 180
142 | 电荷间作用力演示器 | 1.传感器分辨率：≤10－5次方牛顿2.环境温度：≤26℃3.相对湿度≤50%4.大气压力：86～106kPa5.实验误差：≤5％6.供电电压：220V AC | 1 | 套 | 280 | 280
143 | 库仑定律演示器 | 测量范围: 摆球偏转距离：0-25cm , 偏转角度：0-45°,摆球水平方向偏转力见45°角度时的标示值.使用范围:空气湿度≤80%可做定性演示;空气湿度＜70%可做库仑定律的验证性实验尺寸 : 435 * 420 * 115 mm | 1 | 台 | 1000 | 1000
144 | 电场线演示器 | 产品由五块电场线演示板组成，分别为单点电极演示板、双点电极演示板、平行板电极演示板、环形电极演示板、尖形导体演示板。演示板采用透明性好的“372”材料制作，由盒座和盒盖组成，盒座内注满机油和适量发屑后与盒盖密封良好， | 2 | 套 | 180 | 360
145 | 电势演示仪 | 电势、电势差、等势面 | 1 | 套 | 280 | 280
146 | 等势线描绘实验器 | 导电玻璃型 | 20 | 套 | 35 | 700
147 | 平行板电容器 | ≥直径22cm左右 | 1 | 套 | 128 | 128
148 | 电场中带电粒子运动模拟演示器 | 模拟电场中带电粒子加速、偏转 | 1 | 套 | 890 | 890
149 | 常用电容器示教板 | 电解电容器、云母电容器、陶瓷电容器、薄膜电容器、贴片电容器、微调电容器、可变电容器等 | 1 | 套 | 95 | 95
150 | 常用电阻器示教板 | 定值电阻(碳膜电阻、金属膜电阻、绕线电阻、水泥电阻等)、可变电阻(电位器等)、特殊电阻(热敏电阻、光敏电阻等) | 1 | 套 | 95 | 95
151 | 条形磁铁 | 铝铁碳，180 mm | 20 | 对 | 50 | 1000
152 | 蹄形磁铁 | 铝铁碳，100mm | 20 | 个 | 45 | 900
153 | 磁感线演示器 | 条形、蹄形 | 1 | 套 | 75 | 75
154 | 立体磁感线演示器 | 永磁、电磁场 | 1 | 套 | 190 | 190
155 | 磁感线演示板 | 1． 仪器由透明穴板、方线圈、圆线圈、螺线管、亥姆霍兹线圈、铁芯板、磁屏铁环、投影磁针、透明字标等构成。2． 使用电源：直流，最大电流8A，电压不高于24V。3． 电磁线圈在通过电流5min内温升不应高于50℃。 | 1 | 套 | 120 | 120
156 | 电流磁场演示器 | 1． 仪器由直线电流磁场演示器、环形电流磁场演示器、螺线管电流磁场演示器等构成。2． 工作电流：直流3～6A | 2 | 套 | 100 | 200
157 | 菱形小磁针 | 16个 | 2 | 套 | 20 | 40
158 | 翼形磁针 | 1、每组包含翼形磁针2支，磁针体尺寸≥140×8mm；支座底径71mm，总高112mm。 2、符合JY0001－2003《教学仪器一般质量要求》的有关规定。 | 2 | 对 | 12 | 24
159 | 演示原副线圈 | 1． 演示原付线圈由演示原线圈、演示付线圈、软铁芯三部分组成。2． 外形尺寸：≥70xl06xll3mm 3．产品应符合JY120－82《演示原副线圈》的要求。 | 1 | 套 | 52 | 52
160 | 原副线圈 | 1、原付线圈由演示原线圈、演示付线圈、软铁心三部分组成。2、外形尺寸：≥67×40×88mm 3、。产品应符合JY120－82《演示原副线圈》的要求 | 20 | 套 | 35 | 700
161 | 演示电磁继电器 | 工作电压：直流6~9V。电流：60±10mA。 | 1 | 个 | 90 | 90
162 | 左右手定则演示器 | 1． 左右手定则演示器由底座、撑杆、接线板（棒）、方形线圈组成。 2． 底座用≥190mm×140mm×4mm的非金属材料制成，其底部安装垫角。3． 产品应符合JY0014－90《左右手定则演示器》的要求。 | 20 | 个 | 45 | 900
163 | 手摇交直流发电机 | 1． 本机输出端电压：在转子转速为1600转/分时，空载电压≥8V，串入4.8V，0.3A小灯泡，负载电压≥5V。 2． 本机两个电刷放在整流子两端时，输出为交流电，放在整流子中间时，输出为直流电。3． 转子线圈用Ф0.47～0.49mm高强度漆包线，平绕440匝，误差±5%，转子外表刷绝缘清漆。4． 磁铁两极应有明确的表示色,红色为N极,蓝色为S极。5． 电枢转轴,由元钢制成,电枢支架上两轴孔的不同轴度≤0.1mm,转手与极靴的距离≤1.5mm,无碰撞和磨擦。6． 本机底座为木制,平面无变形,裂缝,四脚平放,不晃动,漆面应光洁,均匀,美观大方。7． 底板上各紧固件不得松动,转动部分应灵活,均匀,杂音小。8． 对演示效果的要求和测试方法 空载电压: 交直流电压：≥8V 两个电刷片，放在整流子的两端，或中间，输出端效空载，接上交直流电压表，当转子转速为1600转／分时，测得电压为≥8V。 测试仪器精度不低于1.5级的仪器。负载电压: 交直流电压：≥5V 电路连接同上。输出端接上4.8V，0.3A小灯泡作负载，当转子转速为1600转／分时，小灯泡正常发光。电压表测得输出端交直流电压为≥5V。测试仪器精度不低于1.5级的仪器。 9． 产品应符合JY21－79《手摇交直流发电机》的要求。 | 1 | 个 | 380 | 380
164 | 阴极射线管 | 磁效应管，示直进管，机械效应管，静电偏转管各一个 | 1 | 批 | 2400 | 2400
165 | 条形强磁体 | 磁感应强度≥0.8T | 2 | 个 | 75 | 150
166 | 蹄形强磁体 | 磁感应强度≥0.8T | 2 | 个 | 100 | 200
167 | 强磁针 | 高磁能积磁体 | 1 | 个 | 65 | 65
168 | 通电平行直导线相互作用演示器 | 产品由底座、支杆、上支架、直导线铜管、接插线等组成，工作电压：AC220V±22V，频率：50Hz，电源功率≥60W,仪器总体尺寸≥：220mm×170mm×560mm，底座尺寸≥220mm×170mm×100mm，底座平稳、不倾斜，底座有可转换的电源输入插孔插孔为4mm，操作开关为按通，支杆采用直径≥20mm的铝管制作，壁厚≥1.2mm,高度≥420mm,上支架上有并联接线端和电流指示箭头，箭头有效尺寸≥45mm×15mm，能自由旋转可改变方向，直导线铜管2根，直径≥4mm，长度≥400mm，产品附有连接导线2根 | 1 | 套 | 700 | 700
169 | 安培力演示器 | 1、励磁方式：永磁式（分立平行放置的匀强磁铁）。2、直导线： a、 直径：Φ1.6mm 紫铜线。b、长度：150mm (磁感线段)。3、工作电源：a、3V-6V。 | 1 | 套 | 280 | 280
170 | 安培力实验器 | 由底座 ( 两面固定带磁的金属板 )，力传感器固定架，矩形线圈 ( 可调 100 匝 200 匝 300 匝 ) 连接固定杆组成 , 连接力传感器使用，也可接入电流传感器。 | 20 | 套 | 40 | 800
171 | 自感现象演示器 | 1、主线圈：带铁芯线圈。2、显示方式：高亮度LED发光二极管3、工作电源：CD3V（ 5电池二节）尺寸≥500*300mm | 1 | 台 | 430 | 430
172 | 电磁感应演示器 | 主要由微电流放大器、磁针、直导体、滚动导体、连接导线、蹄形磁钢（U082型）、底座、水平支架等组成。微电流放大器电源电压：DC6V，放大倍数：≥600倍，输入电流：0.5～10uA；磁针采用长140mm，宽8mm的翼形磁针。 | 1 | 套 | 1200 | 1200
173 | 楞次定律演示器 | 开口环、闭口环 | 1 | 套 | 40 | 40
174 | 电磁阻尼演示器 | 产品由摆锺、磁铁、支架、底座等构成，支架为名铝制、磁铁为强磁、摆锺分为强阻尼摆和弱阻尼摆，应采用铝材加工制成，表面光学抛光处理。 | 1 | 套 | 240 | 240
175 | 单匝线圈电机原理演示器 | 使用高磁能积磁体 | 1 | 套 | 240 | 240
176 | 交流电路特性演示器 | 大电感、小电感，大电容、小电容，电阻 | 1 | 台 | 480 | 480
177 | 可拆变压器 | 产品由单相芯式变压器铁芯、变压器线圈及铁芯压紧螺钉装置等组成，仪器外形尺寸约170×95×180mm。铁芯由U形铁芯、条形轭铁组成，U形铁芯截面尺寸约30×33mm，条形铁轭截面尺寸约28×24mm，铁芯窗口高60mm，宽58mm；线圈采用高强度漆包线绕制，线圈共两个，其中一个总匝数为1400匝，分别在200匝及800匝处抽头，另一个线圈共400匝，在100匝处抽头。 | 1 | 台 | 500 | 500
178 | 小型变压器 | 额定功率：0.5W 输入电压：220V 输出电压：9V 频率特性：50-60赫兹防潮方式：开放式冷却方式：自然冷却 | 5 | 套 | 100 | 500
179 | 变压器原理说明器 | 增加调压变压器功能 | 1 | 台 | 1000 | 1000
180 | 日光灯原理演示器 | 电感式镇流器 | 1 | 套 | 400 | 400
181 | 洛伦兹力演示器 |  | 1 | 台 | 25000 | 25000
182 | 电子束演示器 | 1、加速极电压： 0～200伏 连续可调2、偏转板电压：电压幅度 0～40伏连续可调电压方向：上正、断路、下正三档3、电源 ：220V±10% 50Hz4、功率消耗：小于8瓦 | 1 | 台 | 3800 | 3800
183 | 电谐振演示器 | 发送：放电距离0.2mm～2mm可调，来顿瓶电容≥500pF；接收：来顿瓶电容≥500pF，可变电容350pF～850pF。 | 1 | 台 | 440 | 440
184 | 电磁振荡演示仪 | 阻尼振荡,等幅振荡,振荡频率与振荡电路的电容 、电感关系 | 1 | 台 | 400 | 400
185 | 电磁波的发送和接收演示器 | 发射器频率225MHz～250MHz,等幅、调幅；接收器有声、光、电显示 | 1 | 套 | 1500 | 1500
186 | 离心机械模型 | 节速器、干燥器、分离器 | 1 | 套 | 250 | 250
187 | 高压输变电模拟演示器 | 发电厂、升压变压器、高压输电线、降压变压器、用户 | 1 | 套 | 405 | 405
188 | 高中物理必修模块教学挂图 | 高中物理教学必修模块教学挂图/对开、铜版纸 | 1 | 套 | 120 | 120
189 | 简明物理学史挂图 | 高中简明物理学史，符合教学要求 | 1 | 套 | 12 | 12
190 | 实验规范操作和安全要求 | 实验规范操作和安全要求，符合教学要求 | 1 | 套 | 12 | 12
191 | 高中物理必修模块投影片 | 30片/套 | 1 | 套 | 200 | 200
192 | 高中物理必修模块多媒体互动教学软件 | 1碟/套 | 1 | 套 | 90 | 90
193 | 量筒 | 玻璃，透明，10mL，72个；玻璃，透明，50mL，72个；玻璃，透明，250mL，52个；玻璃，透明，25mL，70个；玻璃，透明，500mL，7个；玻璃，透明，1000mL，7个 | 1 | 批 | 3723 | 3723
194 | 试管 | φ15mm×150mm，220个； φ32mm×200mm，20个； φ12mm×70mm，100个； φ18mm×180mm，100个； φ20mm×200mm，100个； φ32mm×200mm，20个； φ40mm×200mm，30个； | 1 | 批 | 2160 | 2160
195
196 | 烧杯 | 250mL，110个； 500mL，55个； 5mL，40个； 10mL，40个； 25mL，50个； 50mL，150个； 100mL，150个； 1000mL，35个； | 1 | 批 | 5045 | 5045
197
198 | 烧瓶 | 圆底长颈，500mL，55个 平底长颈，250mL，10个 圆底，长颈，250mL，50个 | 1 | 批 | 3400 | 3400
199
200 | 漏斗 | 90mm，41个；60mm，70个 | 1 | 批 | 1210 | 1210
201 | 平底管 | φ12mm×150mm | 1 | 支 | 2 | 2
202 | T形管 | 玻璃T形导管 | 2 | 个 | 4.5 | 9
203 | 可密封长玻璃管 | 内径10mm×1000mm，有胶塞，带刻度衬板 | 2 | 支 | 40 | 80
204 | 镊子 | 125mm～160mm | 2 | 支 | 4 | 8
205 | 玻璃管 | φ5mm～φ8mm | 1 | 千克 | 30 | 30
206 | 乳胶管 | 5*7mm | 2 | 米 | 8 | 16
207 | 彩色透光片 | 红、绿、蓝 | 20 | 套 | 7.5 | 150
208 | 甲电池 | 1. 中学物理分组实验用。2. 1.5V。3. 接线柱为铜质。4. 性能、安全、结构、外观应符合JY 0001第4、5、6、7的有关要求 | 20 | 个 | 100 | 2000
209 | 1号电池 | 每组2个～3个 | 40 | 组 | 12 | 480
210 | 电珠(小灯泡) | 2.5V或3.8V | 40 | 个 | 2 | 80
211 | 学生实验纸材 | 打点纸带、墨粉纸、坐标纸、复印纸 | 20 | 套 | 24 | 480
212 | 滚上体 | 秤陀螺三件套 | 1 | 套 | 100 | 100
213 | 简单机器人 | 质量可靠，性能稳定，本产品符合教育部教学仪器配备参考 | 1 | 套 | 40 | 40
214 | 频闪观察器 | 底座边长约250*250mm,直径≥200mm，LED频闪灯，频率可调范围1-120HZ，电源6-12V。 | 1 | 套 | 240 | 240
215 | 测电笔 | 氖泡式 | 21 | 支 | 4 | 84
216 | 一字螺丝刀 | φ3mm或φ6mm | 21 | 支 | 7.5 | 157.5
217 | 十字螺丝刀 | φ3mm或φ6mm | 21 | 支 | 7.5 | 157.5
218 | 尖嘴钳 | 150mm | 21 | 个 | 35 | 735
219 | 电工刀 | 手感好，防滑设计，直刃200mm | 1 | 个 | 30 | 30
220 | 手摇钻 | 木工工具 | 1 | 个 | 120 | 120
221 | 木锉 | 250mm | 1 | 个 | 15 | 15
222 | 木工锯 | 带把手锯 | 1 | 个 | 20 | 20
223 | 木工锤 | 0.25kg | 2 | 个 | 30 | 60
224 | 铇 | 粗、细 | 1 | 个 | 20 | 20
225 | 斧 | 采用60号络钒钢，整体淬火处理，7寸 | 1 | 个 | 30 | 30
226 | 钢手锯 | 锯条10条，长300mm,由钢锯弓、钢锯条组成 | 2 | 个 | 30 | 60
227 | 剥线钳 | 符合QB/T2207相关规定 | 2 | 个 | 20 | 40
228 | 钢丝钳 | 250mm | 2 | 个 | 36 | 72
229 | 手锤 | 1、规格：锤体重0.44Kg， 2、材质：45～55优质碳素结构钢 | 2 | 个 | 28 | 56
230 | 錾子 | 采用60号络钒钢，整体淬火处理，7寸 | 1 | 个 | 15 | 15
231 | 锉刀(平板) | 250mm，带柄 | 1 | 个 | 25 | 25
232 | 三角锉刀 | 250mm，带柄 | 2 | 个 | 15 | 30
233 | 什锦锉 | 十只装 | 1 | 个 | 35 | 35
234 | 活扳手 | 150mm或250mm | 3 | 个 | 36 | 108
235 | 手剪 | 钳工工具，剪铁皮、铜片 | 1 | 个 | 20 | 20
236 | 直角尺 | 钳工工具 | 1 | 个 | 15 | 15
237 | 电烙铁 | 60W，20W，橡胶线 | 2 | 支 | 35 | 70
238 | 平口钳 | 80mm，台钻上用 | 1 | 个 | 155 | 155
239 | 台钻 | φ1mm～φ13mm | 1 | 台 | 1350 | 1350
240 | 手电钻 | φ1mm～φ13mm | 1 | 台 | 250 | 250
241 | 钻头 | φ1mm～φ13mm | 2 | 套 | 150 | 300
242 | 台虎钳 | 100mm | 1 | 台 | 420 | 420
243 | 砂轮机 | 单相或三相，300W，3000r/min，含安全护板 | 1 | 台 | 430 | 430
244 | 钳工工作台 | 工作尺寸不小于：900mm×550mm×35mm。 | 1 | 个 | 2030 | 2030
245 | 烙铁架 | 尺寸：123*83*125mm,铸铁座子 | 2 | 个 | 20 | 40
246 | 油石 | 粗细两面 | 2 | 个 | 20 | 40
247 | 冲子 | φ2mm～φ20mm | 1 | 个 | 12 | 12
248 | 水平尺 | 三水泡型，水平面工作长度160mm～250mm | 1 | 个 | 25 | 25
249 | 工作服 | 满足日常穿用和中学实验室日常使用要求，具有一定耐穿性和牢固性的40套；耐酸碱的40套。 | 1 | 批 | 4000 | 4000
250 | 护目镜 | 防强光，上部衰减10倍～20倍，下部透射比≥75％，40个；防机械冲击，40个；侧面完全遮挡的，40个； | 1 | 批 | 1680 | 1680
251 | 手套 | 实验用棉纱线手套，40双；耐酸碱手套1双；一次性乳胶手套50双； | 1 | 批 | 800 | 800
252 | 高压绝缘凳 | 绝缘耐受电压不小于120kV | 1 | 个 | 400 | 400
253 | 打孔夹板 | 1． 产品由上夹板、下夹板、螺钉及紧固蝴蝶螺母等组成。2． 产品长不小于170mm，宽不小于40mm。3． 上、下夹板应由透明有机玻璃制成，表面光洁，强度好。4． 上夹板应备有直径为6mm、8mm、10mm、12mm直穿孔4个。5． 紧固螺钉与下夹板坚固为一体，不得松动；紧固螺钉长度不小于80mm。上夹板上下高度可调，由蝴蝶螺母定位。6． 上夹板、下夹板厚度不小于10mm，具有足够强度，正常情况下使用不得断裂。 | 1 | 个 | 20 | 20
254 | 打孔器刮刀 | 1． 产品由刀架、刀片、刀片定位销钉、刀片张角定位螺钉和手柄组成。 2． 刀架采用金属材料制成，表面作防锈处理。刀架工作端为1：4锥度圆锥体，经调节刀片张角，可修削刀口直径4mm~13mm的打孔器刀口。 | 1 | 个 | 25 | 25
255 | 手摇钻孔器 | 1． 本产品由手柄轴、衬套筒、螺母、连接板、螺钉、螺杆、钻头、夹板、底座等组成。 2． 底座用铸铁制造。 3． 钻头4个，外径尺寸分别为：φ6mm、φ8mm、φ10mm、φ12mm。 | 1 | 台 | 120 | 120
256 | 电动钻孔器 | 工作电压：220v，频率：50Hz， 电机功率：大于等于500W，尺寸大于等于400mm*150mm*155mm | 1 | 台 | 1000 | 1000
257 | 电动离心机 | 0r/min～3000r/min，10mL×6 | 1 | 台 | 800 | 800
258 | 离心沉淀器 | 手摇式 | 1 | 台 | 120 | 120
259 | 磁力加热搅拌器 | 电 源：单相交流50HZ 22OV±1OV，2、电动功率：大于等于30W 加热功率：大于等于15OW，3、无级调速：O-2000转/分 | 20 | 台 | 360 | 7200
260 | 金属酒精灯 | 金属制 | 2 | 个 | 25 | 50
261 | 酒精喷灯 | 座式，铜制 | 1 | 个 | 160 | 160
262 | 电加热器 | 密封式 | 1 | 个 | 120 | 120
263 | 蒸馏水器 | 电源电压220V，3L/H， 电源电压220V，5L/H各一台 | 1 | 批 | 2450 | 2450
264 | 列管式烘干器 | 化学实验设备，供试管瓶子干燥用。电热式。额定电压：220V。发热功率：300W。 | 1 | 台 | 580 | 580
265 | 烘干箱 | 电源：AC220V±10%。由箱体、电加热系统、温度控制系统等组成。工作室尺寸：大于等于400mm×380mm×400mm,控温范围：400～200℃,温度波动度：不大于±1℃。温度漂移：不大于2℃,温度均匀性系数：±0.035,保温性能：箱体外表面最高温度不大于室温＋35℃ | 1 | 台 | 2050 | 2050
266 | 电冰箱 | ≥180L ，0-25摄氏度； | 1 | 台 | 1200 | 1200
267 | 水浴锅 | 单孔 | 1 | 个 | 500 | 500
268 | 保温漏斗 | 高中实验用 | 1 | 个 | 120 | 120
269 | 注射器 | 5mL，塑料，20只；50mL，塑料，20只； | 1 | 批 | 200 | 200
270 | 塑料洗瓶 | 250mL | 20 | 个 | 7.5 | 150
271 | 试剂瓶托盘 | 尺寸；大于等于300mm×250mm×70mm塑料制。符合JY0001－2003《教学仪器一般质量要求》中6.27的有关规定。 | 40 | 个 | 50 | 2000
272 | 实验用品提篮 | 可固定试管、试剂瓶等仪器，底部有抽屉 | 2 | 个 | 330 | 660
273 | 塑料水槽 | 250mm×180mm×100mm | 20 | 个 | 15 | 300
274 | 碘升华凝华管 | 密封式 | 20 | 个 | 7.5 | 150
275 | 聚光小手电筒 | 充电式，LED灯头，金属材质 | 20 | 支 | 35 | 700
276 | 万能夹 | 1． 产品由夹杆、夹头组成。夹头分三爪，铝合金压铸成夹叉形，夹口为张紧螺丝张口，双向紧固，每一夹叉上均粘接软木底垫。2． 夹杆直径为φ8mm，长150mm3． 夹持范围为φ5～70mm。 | 3 | 个 | 25 | 75
277 | 泥三角 | 1.由黄泥棒、铁丝组成。2.黄泥棒外径10mm±0.5mm，长53mm±1mm，其中心孔能穿过1mm的铁丝。3.三支棒组成等边三角形，黄泥棒体坚硬。 | 20 | 个 | 4 | 80
278 | 试管架 | 1．产品由顶板、底板、插杆组成，≥6孔、6插。 2．木质材料或者塑料材料 | 40 | 个 | 28 | 1120
279 | 漏斗架 | 1、木质材料；尺寸大于等于300×90mm，板上布有2个孔径为φ50mm的圆孔。另有可调高度的紧固装置。 3． 底板尺寸大于等于300×90mm， 4． 立柱长度大于等于250mm，直径φ10mm。 | 1 | 个 | 36 | 36
280 | 滴定台 | 1． 产品由滴定夹、底板、立杆等组成。2． 滴定夹为蝶形两头夹持式，用铝合金制造，外观尺寸≥100×200mm，夹持弹簧应镀防锈层。3． 底座为天然大理石制造，尺寸为：大于等于300×150×18mm，表面无划伤、裂纹，底面嵌接橡胶垫脚。4． 立杆用圆钢制造。其尺寸：φ10×600mm，表面镀铬。 | 40 | 个 | 70 | 2800
281 | 滴定夹 | 滴定夹是滴定台的组成部份。由铝合金制成，蝶式结构，外形尺寸大于等于200mm×110mm。两端能夹持20mm以下直径的滴定管，两管平行，当两管盛满液体后，不下滑。 | 40 | 个 | 25 | 1000
282 | 多用滴管架 | 塑料制品或木质，20孔，放滴管用。 | 40 | 个 | 7.5 | 300
283 | 组合式支架 | 1.组合支架由支座、支块、滑道、等组成。支架的组合方式有竖直型、水平型两类；竖直型又可组成框架式和垂直式两类，水平型又可组成单轨式和双轨式两类。 | 2 | 个 | 410 | 820
284 | 高中学生电源 | 交流：2V～16V/3A，每2V一档 直流稳压：2V～16V/2A，每2V一档 | 25 | 台 | 480 | 12000
285 | 高中教学电源 | 交流：2V～24V，每2V一档，2V～6V/12A，8V～12V/6A，14V～24V/3A； 直流稳压：1V～25V分档连续可调，2V～6V/6A，8V～12V/4A，14V～24V/2A； 40A、8s自动关断 | 1 | 台 | 980 | 980
286 | 电子停表 | 0.1s | 1 | 只 | 30 | 30
287 | 温度计 | 水银，0℃～360℃ | 2 | 支 | 11 | 22
288 | 数字测温计 | -30℃～+200℃ | 1 | 台 | 86 | 86
289 | 演示电流电压表 | 2.5级 | 1 | 台 | 685 | 685
290 | 密度计 | 密度＞1 g/cm3，密度＜1 g/cm3各一个 | 1 | 套 | 15 | 15
291 | 酸度计(pH计) | 测量范围：pH 0～14，分辨率：0.1 | 25 | 台 | 50 | 1250
292 | 原电池实验器 | 由透明塑料容器及盖、电极板（铜板、锌板、铝板各1块）和接线柱组成。1.容器为透明塑料注塑成型，盖为ABS塑料注塑成型，盖为黄色。2.电极板尺寸不小于60mm×15mm×1mm，每块板的短边上应安装有与接线柱连接的轴，轴的直径不大于4mm。3.接线柱为铜制，固定于盖上，电极板可插入接线柱孔中，用接线柱上的固定螺钉坚固，且可靠。 | 40 | 个 | 10 | 400
293 | 贮气装置 | 1． 制作材料应不与贮存气体发生任何反应。2． 应用透明材料制作。3． 进气及出气装置操作方便，整个系统密封良好，不漏气。 | 2 | 台 | 95 | 190
294 | 高中微型化学实验箱 | 含微型蒸馏回馏装置，试剂用量较常规实验省90% | 25 | 个 | 330 | 8250
295 | 溶液导电演示器 | 产品由底板、演示板、溶液盒5套等组成。 | 1 | 台 | 260 | 260
296 | 微型溶液导电实验器 | 金属电极，笔式，所需溶液不超过3mL | 40 | 套 | 30 | 1200
297 | 中和热测定仪 | 尺寸大于等于直径90*100mm，有机玻璃盖子 | 40 | 套 | 50 | 2000
298 | 化学实验废液处理装置 | 不小于20升/次，无极变速双搅拌，附循环泵 | 2 | 台 | 1520 | 3040
299 | 气体实验微型装置 | 以微型玻璃仪器为主,能完成氧气、氢气、二氧化碳、一氧化碳、氯气、氨气、二氧化硫、硫化氢、一氧化氮、二氧化氮等十几种气体的制备和性质实验,反应容器一般不超过30mL | 25 | 套 | 100 | 2500
300 | 氢燃料电池演示器 | 2个质子交换膜电极，膜电极≥33㎜×33㎜，电表两个。 | 1 | 套 | 810 | 810
301 | 氢燃料电池实验器 | 一个质子交换膜电极，膜电极不小于15mm×15mm，带电流、电压表 | 13 | 套 | 215 | 2795
302 | 电解槽演示器 | 离子交换膜 | 1 | 台 | 760 | 760
303 | 电泳演示器 | 本仪器有带刻度的U型管，电极，插座及开关组成，电压12V，电流1.5A，满足教学实验使用 | 1 | 台 | 155 | 155
304 | 丁达尔现象实验器 | 尺寸大于等于100*70*70mm | 20 | 台 | 30 | 600
305 | 放电反应实验仪 | 通电两分钟之内即有氮气与氧气反应的现象，消耗功率不大于30W | 3 | 套 | 410 | 1230
306 | 光化学实验演示器 | 能演示甲烷与氯气的反应 | 1 | 台 | 345 | 345
307 | 化学实验演示平台 | 由底座、摄像头、试管、试管支架、软件组成 | 1 | 套 | 1265 | 1265
308 | 分子结构模型 | 演示用，氢原子球直径不小于23mm，其他原子球直径不小于30mm | 1 | 套 | 220 | 220
309 | 分子结构模型 | 分组用 | 10 | 套 | 65 | 650
310 | 气体摩尔体积模型 | 满足教学使用，仪器的性能、安全及外观的一般要求应分别符合JY0001标准的第4、5、7章的有关要求。 | 1 | 个 | 180 | 180
311 | 金属矿物、金属及合金标本 | 各类不少于5种 | 1 | 盒 | 50 | 50
312 | 原油常见馏分标本 | 不少于8种 | 1 | 盒 | 30 | 30
313 | 合成有机高分子材料标本 | 不少于10种 | 1 | 盒 | 50 | 50
314 | 新型无机非金属材料标本 | 氧化铝陶瓷、氮化硅陶瓷、光导纤维等 | 1 | 盒 | 30 | 30
315 | 复合材料标本 | 不少于5种 | 1 | 盒 | 25 | 25
316 | 高中化学1教学挂图 | 符合GB/T7705-2008《平版装潢印刷品》的要求。 | 1 | 套 | 100 | 100
317 | 高中化学2教学挂图 | 符合GB/T7705-2008《平版装潢印刷品》的要求 | 1 | 套 | 100 | 100
318 | 元素周期表 | 有外围电子层排布，带轴，不带轴各一个 | 1 | 件 | 180 | 180
320 | 化学实验室安全守则 | 带镜框 | 3 | 张 | 10 | 30
321 | 化学实验操作规范和安全要求 | 挂图 | 1 | 套 | 10 | 10
322 | 简明化学发展史挂图 | 挂图 | 1 | 套 | 10 | 10
323 | 高中化学1教学投影片 | 30片/套 | 1 | 套 | 200 | 200
324 | 高中化学2教学投影片 | 20片/套 | 1 | 套 | 200 | 200
325 | 中学化学投影拼板 | 满足教学使用 | 1 | 套 | 200 | 200
326 | 高中化学教学光盘 | CD-ROM | 2 | 套 | 200 | 400
327 | 高中化学多媒体教学软件 | CD-ROM | 2 | 套 | 200 | 400
328 | 化学药品管理软件 | 实验室管理用，网络版 | 1 | 套 | 9500 | 9500
329 | 玻璃容量瓶 | 50mL，2个；100mL45个；250mL，4个；500mL，20个；1000mL，2个 | 1 | 批 | 4101 | 4101
330 | 滴定管 | 酸式，25mL，碱式，25mL，各40支；聚四氟乙烯活塞，50mL，1支 | 1 | 批 | 2500 | 2500
331 | 具支试管 | φ18mm×180mm，φ20mm×200mm各20支 | 1 | 批 | 310 | 310
332 | 硬质玻璃管 | φ15mm×150mm，30支；φ20mm×250mm，5支； | 1 | 批 | 130 | 130
333 | 燃烧管 | φ25mm×300mm | 2 | 支 | 12 | 24
334 | Y形试管 | φ20mm | 1 | 支 | 20 | 20
335 | 锥形瓶 | 100mL，50个；250ml，10个；150mL，20个 | 1 | 批 | 1250 | 1250
336 | 蒸馏烧瓶 | 250mL | 50 | 个 | 38 | 1900
337 | 酒精灯 | 150mL，单头，70个；250mL，单头，1个；250mL，双头，2个； | 1 | 批 | 900 | 900
338 | 干燥塔 | 250mL | 1 | 个 | 100 | 100
339 | 气体洗瓶 | 250mL | 1 | 个 | 75 | 75
340 | 抽滤瓶 | 500mL | 1 | 个 | 45 | 45
341 | 抽气管 | 与布氏漏斗、抽滤瓶一起组成抽滤装置。是一种抽气减压工具。玻璃质。 | 1 | 个 | 48 | 48
342 | 干燥器 | 160mm | 3 | 个 | 90 | 270
343 | 气体发生器 | 250mL | 2 | 个 | 210 | 420
344 | 冷凝器 | 直形，300mm，20支；球形，300mm，1支 | 1 | 批 | 950 | 950
345 | 牛角管 | 弯形，φ18mm×150mm | 20 | 支 | 6.5 | 130
346 | 安全漏斗 | 直形，5个；双球形2个； | 1 | 批 | 85 | 85
347 | 分液漏斗 | 锥(梨)形，100mL，球形，50mL各20个 | 1 | 批 | 2500 | 2500
348 | 布氏漏斗 | 瓷，80mm | 1 | 1 | 35 | 35
349 | T形管 | φ7mm～8mm | 40 | 个 | 4.5 | 180
350 | Y形管 | φ7mm～8mm | 40 | 个 | 4.5 | 180
351 | 离心管 | 10mL | 5 | 支 | 3 | 15
352 | 干燥管 | 单球，150mm，40个；U型，φ15mm×150mm，40个；U型，φ20mm×200mm，1个；U型，具支，φ15mm×150mm，1个； | 1 | 批 | 1000 | 1000
353 | 活塞 | 直形3支，T形2支 | 1 | 批 | 168 | 168
354 | 圆水槽 | φ200mm×100mm，8个；φ270mm×140mm，4个； | 1 | 批 | 820 | 820
355 | 玻璃钟罩 | φ150mm×280mm | 1 | 个 | 120 | 120
356 | 钴玻璃片 | 50*50mm | 40 | 个 | 10 | 400
357 | 集气瓶 | 125mL，附毛玻璃片，50个；250mL，附毛玻璃片，10个；500mL，附毛玻璃片，5个； | 1 | 批 | 510 | 510
358 | 液封除毒气集气瓶 | 250mL | 3 | 个 | 70 | 210
359 | 玻璃广口瓶 | 60mL，100个； 125mL，40个； 250mL，140个； 500mL，5个； 棕色，60mL，50个； 棕色，125mL，10个； 棕色，250mL，10个； | 1 | 批 | 3480 | 3480
366 | 细口瓶 | 白色，60mL，70个； 白色，125mL，100个； 白色，250mL，50个； 白色，500mL，20个； 白色，1000mL，20个； 白色，3000mL，1个； 棕色，60mL，50个； 棕色，125mL，50个； 棕色，250mL，20个； 棕色，500mL，1个； 棕色，1000mL，1个； 棕色，2500mL，1个； | 1 | 批 | 3825 | 3825
378 | 下口瓶 | 5000mL | 1 | 个 | 350 | 350
379 | 滴瓶 | 透明，30mL，150个；透明，60mL，150个；棕色，30mL，140个；棕色，60mL，140个； | 1 | 批 | 4500 | 4500
381 | 坩埚钳 | 200mm | 40 | 个 | 17 | 680
382 | 烧杯夹 | 烧杯夹电镀250MM扁型 | 4 | 个 | 20 | 80
383 | 镊子 | 圆头镊子 | 40 | 个 | 6.5 | 260
384 | 试管夹 | 竹制 | 60 | 个 | 3 | 180
385 | 水止皮管夹 | 弹簧止水夹 | 40 | 个 | 3 | 120
386 | 螺旋皮管夹 | 螺旋止水夹 | 5 | 个 | 5 | 25
387 | 石棉网 | 125*125mm | 60 | 个 | 3 | 180
388 | 隔热网 | 环保型，功能与石棉网相同，隔热材料不是石棉 | 40 | 个 | 16 | 640
389 | 二连球 | 红色橡胶 | 2 | 个 | 58 | 116
390 | 燃烧匙 | 铜制 | 40 | 个 | 2.8 | 112
391 | 药匙 | 塑料药匙 单只 | 50 | 个 | 1 | 50
392 | 玻璃管 | φ5mm～φ6mm，2kg； φ7mm～φ8mm，2kg； φ3mm～φ4mm，1kg； φ5mm～φ6mm，1kg； | 1 | 批 | 190 | 190
396 | 软胶塞 | 0号～12号 | 2 | 千克 | 85 | 170
397 | 橡胶管 | 6*9mm | 4 | 千克 | 85 | 340
398 | 乳胶管 | 4*6mm 、5*7mm、6*9mm | 1 | 米 | 8 | 8
399 | 试管刷 | 产品由金属丝和绞合在其上的猪鬃毛制成，大、中、小。 | 40 | 个 | 3 | 120
400 | 烧瓶刷 | 1． 产品由金属丝和绞合在其上的猪鬃毛制成。2． 金属丝用Φ3㎜左右的镀锌铁丝2根绞合，总长度不小于250㎜。3． 制成的烧瓶刷呈鼓形，最大直径不小于Φ60㎜，长度不小于100㎜，要求不散、脱毛。 | 20 | 个 | 5 | 100
401 | 滴定管刷 | 总长68cm，毛长20cm，柄长48cm，直径2cm。 | 20 | 个 | 8.5 | 170
402 | 结晶皿 | 80mm | 2 | 个 | 15 | 30
403 | 表面皿 | 60mm，40个；100mm，4个； | 1 | 批 | 280 | 280
404 | 研钵 | 瓷，60mm，60个；瓷，90mm，2个 | 1 | 批 | 756 | 756
405 | 蒸发皿 | 瓷，60mm，40个；瓷，100mm，2个 | 1 | 批 | 298 | 298
406 | 反应板 | 至少6穴 | 40 | 个 | 9 | 360
407 | 井穴板 | 9孔，0.7mL×9，40个；6孔，5mL×6，附带双导气管的井穴塞，40个； | 1 | 批 | 880 | 880
408 | 塑料多用滴管 | 4mL | 100 | 支 | 0.5 | 50
409 | 白金丝 | φ0.5mm×50mm；具金属柄，可拆卸 | 1 | 支 | 65 | 65
410 | 高中化学实验材料 | 小刀、棉花、木炭、火柴、蜡烛、剪刀、焊锡、炭棒、导线、电灯泡、木板、电池、电珠、砂纸等 | 20 | 份 | 75 | 1500
411 | 电极材料 | 石墨、铜、锌、镁、铁、锡等电极 | 20 | 套 | 58 | 1160
412 | 剪刀 | 1、产品表面处理分电镀剪，发蓝剪。剪刀刃口硬度HRC52，两片刃口对应点硬度差HRC4。2、剪刀性能手感轻松、均匀、剪口锋利、不咬口、崩口、变形。3、剪刀前端要尖口，经钝化处理 | 1 | 把 | 20 | 20
413 | 玻璃瓶盖开启器 | 外柄塑料，内圈钢制 | 1 | 套 | 20 | 20
414 | 玻璃管切割器 | 适应于细小玻璃管（玻璃管直径可以割到2cm左右）的切割，环形刀片，手镊操作使用简便。 | 1 | 个 | 40 | 40
415 | 防护面罩 | 可提供颈部和头部保护 | 1 | 个 | 30 | 30
416 | 防毒口罩 | 有活性炭 | 1 | 个 | 40 | 40
417 | 洗眼器 | 玻璃制品 | 2 | 套 | 30 | 60
418 | 简易急救箱 | 急救箱内应配备以下药品及器材：绿药膏1瓶；烧伤药膏1瓶；苏打粉100g；硼酸100g；创可贴10条；灭菌结晶磺胺50g；紫药水50ml；红药水50ml；碘酒50ml；3％双氧水100ml；胶布1卷；绷带1卷；药棉1包；手术剪1把；镊子1把；一次性注射器1支 | 1 | 件 | 350 | 350
419 | 实验防护屏 | 1． 产品为三片折叠式结构，由透明度好的有机玻璃制造。2． 外形尺寸≥650mm×360mm，厚度≥5mm。 | 1 | 件 | 75 | 75
420 | 生物显微镜 | 1.总放大倍数：640X；绝大部分都是由铝和合金制作，单目直筒，镜臂可45°倾斜； 2.物镜成像清晰圆直径：4倍物镜不小于7.5mm；10倍物镜不小于7.7mm；40倍物镜不小于6.8mm； 3.物镜齐焦：物镜转换过程中，10→40倍不超过±0.08mm；所有物镜均保证齐焦，带有限位装置，可防止物镜压坏切片致使物镜损坏； 4.转换器：转换器稳定性≤0.02mm；三孔同心球轴转换器，定位准确，并带有限位装置。 5.载物台：全金属铝合金载物台侧向受5N水平方向作用力最大位移≤0.0035mm；不重复性≤0.004mm；载物台尺寸120mmX120mm。 6.用机械使标本在5mm×5mm范围内移动时的离焦量≤0.0010mm。 7.10倍物镜景深范围内像面的偏摆≤0.06mm。 8.镜架上配有分开调焦的粗微高旋钮，可调节松紧，并有内置滑动离合器，可延长因机械损耗的整机使用寿命； 9.显微镜物镜放大率准确度不超过±1.83%。 10.显微镜目镜放大率准确度不超过±1.37%；H10X/H16X插入目镜筒。 11.聚光镜上升到最高位置，顶端低于载物台表面的距离0.03～0.152mm之间；五孔圆盘光栏，可选孔径为15mm、8mm、5mm、4mm、3mm 12.照明：固定在机架上的有双边精细螺丝旋紧50mm平凹反光镜，带金属反光支架，可防止拔出或长期使用后机械磨损脱落。 | 20 | 台 | 625 | 12500
421 | 生物显微镜 | 1.总放大倍数：100X-1000X 2.目镜：WF10X目镜并锁定于目镜筒（其中一只目镜带视度可调±5），可防止学生把目镜拔出使物镜遭到损坏，并防止灰尘进入，目镜放大率准确度不超过±0.95%。 4.物镜： 185标准消色差物镜，10X/0.25成像清晰圆直径≥15.3mm，景深范围内像面的偏摆≤0.04mm；40X/0.65（弹簧），成像清晰圆直径≥15.0mm；所有物镜均保证齐焦，10倍－40倍不超过±0.013mm；100X/1.25（弹簧），成像清晰圆直径≥14.7mm；所有物镜均保证齐焦，40倍－100倍不超过±0.009mm，带有限位装置，可防止物镜压坏切片致使物镜损坏，物镜放大率准确度不超过±1.04%。 5.镜筒：双目斜筒，45°倾斜，可360°旋转便于同步观察，360°旋转时目镜焦平面上像中心的位移≤0.20mm。 6.转换器：四孔同心球轴转换器，定位准确，并带有限位装置，转换器稳定性≤0.01mm。 7.粗微调: 分体式粗微调焦机构，调节载物台，有限位打滑装置，并有内置防滑动离合器，可延长因机械损耗的整机使用寿命，微调机构空回≤0.005mm。 8.调焦范围：初调范围6.5mm，微调范围2mm 9.视场光栏：制作精密的金属可变视场光栏。 10.照明：电源调节旋钮和电压开关分开,亮度可调的LED冷光源,可以充电,充电后不接电源可连续使用50小时.灯泡使用寿命在10000小时以上.不产生温度,灯光色泽为无色,且不会产生热度。 11.聚光镜：NA1.25带可变光栏螺旋式升降聚光镜，聚光镜上升到最高位置，顶端低于载物台表面的距离在0.03－0.16（mm）之间。 12.载物台：双层机械移动平台125mmX115mm，载物台受5N水平方向作用力最大位移≤0.015mm；不重复性≤0.004mm。 13.用机械使标本在5mm*5mm范围内移动时的离焦量≤0.008mm。 | 1 | 台 | 3000 | 3000
422 | 数码显微镜 | 1、光学放大倍数：100X-1600X，数码成像系统，数字放大可达5000倍以上。 2、观 察 体：内置一体数码摄像头（摄像头不可拆卸），CMOS有效像素200万，分辨率1600X1200，USB2.0接口 。 3、目 镜：广角目镜WF10X/ф18mm 惠更斯H16X目镜。 4、物 镜：黄铜材料，185消色差物镜10X、40X（S）、100X（S）。 5、转 换 器：三孔外倾转换器，响声定位。 6、载 物 台：铝合金铸造，双层机械平台带标尺，尺寸110mm×120mm，移动范围60mm×30mm。 7、调焦机构：粗微调不同轴，粗调范围20 mm，微调范围1.3mm，带有手轮松紧调节机构。 8、聚 光 镜：NA1.25阿贝聚光镜，可变光阑，数值孔径1.25，带中性白滤色片。 9、电 源：LED冷光源照明，1WLED，带可充电环保电池可充电，光源亮度可调。 10、包装箱：泡沫纸箱包装。 11、软件：自带PHMAIS V3.0图像分析软件，可接电脑拍照，录像，分析显微图片 | 1 | 台 | 4000 | 4000
423 | 双目立体显微镜 | 双目直筒，立珠支架，WF10X目镜，4X物镜，泡沫包装。 | 1 | 台 | 920 | 920
424 | 放大镜 | 手持式，有效通光孔径不小于30mm，5倍 | 10 | 个 | 4 | 40
425 | 电动离心机 | 0r/min～4000 r/min 10mL×8，无刷电机，带电锁 | 1 | 台 | 660 | 660
426 | 高压灭菌锅 | 手提式，18L | 1 | 台 | 2000 | 2000
427 | 恒温水浴锅 | 一列两孔或四孔 | 1 | 台 | 760 | 760
428 | 恒温培养箱 | 室温+5℃～60℃，±1℃，≥80L | 1 | 台 | 2000 | 2000
429 | 注射器 | 100mL，塑料 | 20 | 支 | 12 | 240
431 | 塑料洗瓶 | 250mL | 2 | 个 | 7.5 | 15
432 | 试管架 | 12孔，12柱，与φ15mm×150mm试管匹配，20各；32孔，铝合金，与φ15mm×150mm试管匹配，2个 | 1 | 批 | 480 | 480
434 | 酸度计(pH计) | 测量范围:pH 0～14，分辨率:0.1 | 2 | 台 | 48 | 96
435 | 血球计数板 | 规格：1.计数池深度：0.1mm。 2.计数池划格：1mm2 。 3.白血球计数大方格：1/16 mm2。 4. 红血球计数中方格：1/25 mm2。 5.白血球小方格：1/400mm2。 6.外型74×33×5mm。 7.大方格每边长度允许误差为±1%。 8.计数池平面两端磨有斜坡，使血液吸入容量大而畅通。 9.计数池的背面有凹窝，可保护背面。 | 20 | 片 | 81 | 1620
436 | 计数器 | 手持式 | 20 | 个 | 20 | 400
437 | 接种环 | 金属手柄，合金金属丝 | 20 | 支 | 16 | 320
438 | 研磨过滤器 | 容量20mL | 20 | 个 | 20 | 400
439 | 普通手术剪 | 直尖头，140mm | 20 | 把 | 32 | 640
440 | 眼用手术剪 | 直尖头，100mm | 1 | 把 | 60 | 60
441 | 解剖镊 | 尖头，125mm，阔头，125mm各20把 | 1 | 批 | 140 | 140
442 | 眼用镊 | 直唇头齿,100mm | 1 | 把 | 12 | 12
443 | 始祖鸟化石及复原模型 | 产品由始祖鸟化石模型和复原模型组成，分别置于底座上，模型应采用硬塑料制作。 | 1 | 个 | 180 | 180
444 | 细胞亚显微结构模型 | 为高等真核细胞立体亚显微结构模型。 | 1 | 个 | 280 | 280
445 | 细胞膜结构模型 | 产品采用硬塑料或复合材料，不应采用软塑料。 | 1 | 个 | 125 | 125
446 | 细胞膜流动镶嵌模型组件 | 环保塑料制品 | 20 | 个 | 125 | 2500
447 | 减数分裂中染色体变化模型组件 | 带磁性 | 20 | 个 | 78 | 1560
448 | DNA结构模型 | 整体由塑料底盘，支架及代表四种碱基的塑料块组成，分别为：绿色塑料块（A腺嘌呤）、黄色塑料块（T胸腺嘧啶）、蓝色塑料块（G鸟嘌呤）、粉红塑料块（C胞嘧啶），色彩鲜艳，便于识别。底盘直径：200mm，整体高600mm，顶端设有提拿环方便提拿。 | 1 | 个 | 240 | 240
449 | DNA双螺旋结构模型组件 | 四种碱基、脱氧核糖、磷酸彼此分离 | 20 | 个 | 45 | 900
450 | 验证基因分离规律玉米标本 | 玉米穗 | 20 | 套 | 88 | 1760
451 | 验证基因自由组合规律玉米标本 | 玉米穗 | 20 | 套 | 88 | 1760
452 | 验证基因连锁与互换规律玉米标本 | 玉米穗 | 20 | 套 | 88 | 1760
453 | 蚕豆叶下表皮装片 | 75mm*25mm | 20 | 片 | 5 | 100
454 | 植物细胞有丝分裂 | 洋葱根尖纵切 | 20 | 片 | 5 | 100
455 | 胞间连丝切片 | 75mm*25mm | 20 | 片 | 5 | 100
456 | 黑藻叶装片 | 显示细胞核及叶绿体 | 20 | 片 | 5 | 100
457 | 酵母菌装片 | 75mm*25mm | 20 | 片 | 5 | 100
458 | 水绵装片 | 75mm*25mm | 20 | 片 | 5 | 100
459 | 大肠杆菌涂片 | 75mm*25mm | 20 | 片 | 5 | 100
460 | 动物细胞有丝分裂(马蛔虫受精卵切片) | 75mm*25mm | 20 | 片 | 5 | 100
461 | 草履虫分裂生殖装片 | 75mm*25mm | 20 | 片 | 13 | 260
462 | 蝗虫精巢减数分裂切片 | 75mm*25mm | 20 | 片 | 13 | 260
463 | 蛙血涂片 | 75mm*25mm | 20 | 片 | 5 | 100
464 | 表皮细胞装片 | 蛙或蝾螈 | 20 | 片 | 5 | 100
465 | 骨骼肌纵横切 | 75mm*25mm | 20 | 片 | 5 | 100
466 | 平滑肌分离装片 | 75mm*25mm | 20 | 片 | 5 | 100
467 | 心肌切片 | 75mm*25mm | 20 | 片 | 5 | 100
468 | 运动神经元装片 | 75mm*25mm | 20 | 片 | 5 | 100
469 | 胰腺切片(示胰岛) | 75mm*25mm | 20 | 片 | 5 | 100
470 | 正常人染色体装片 | 75mm*25mm | 20 | 片 | 13 | 260
471 | DNA和RAN在细胞中的分布 | 75mm*25mm | 20 | 片 | 5 | 100
472 | 线粒体切片 | 75mm*25mm | 20 | 片 | 5 | 100
473 | 中学生物显微图谱 | 内容包括细胞、植物、动物、动物(人体)生理和其他生物，不少于180幅 | 1 | 本 | 50 | 50
474 | 分子与细胞教学挂图 | 1、供中学生物课用。2、纸张规格：157克铜板纸、复膜3、印刷：四色彩色胶印。4、印刷标准:符号GB7705-87《平版装潢印刷品标准》。10、符合教育部标准JY0001-2《教学仪器设备一般质量要求》的有关要求。 | 1 | 套 | 100 | 100
475 | 遗传与进化教学挂图 | 1、供中学生物课用。2、纸张规格：157克铜板纸、复膜3、印刷：四色彩色胶印。4、印刷标准:符号GB7705-87《平版装潢印刷品标准》。10、符合教育部标准JY0001-2《教学仪器设备一般质量要求》的有关要求。 | 1 | 套 | 100 | 100
476 | 稳态与环境教学挂图 | 1、供中学生物课用。2、纸张规格：157克铜板纸、复膜。3、符合教育部标准JY0001-2《教学仪器设备一般质量要求》的有关要求。 | 1 | 套 | 110 | 110
477 | 分子与细胞 | CD-ROM | 1 | 套 | 200 | 200
478 | 遗传与进化 | CD-ROM | 1 | 套 | 200 | 200
479 | 稳态与环境 | CD-ROM | 1 | 套 | 200 | 200
480 | 蒸馏水瓶 | 5000ml | 2 | 个 | 425 | 850
481 | 滴管 | 90mm | 100 | 支 | 2 | 200
483 | 玻璃棒 | φ5mm～6mm | 1 | 千克 | 50 | 50
484 | 急救包 | 镊子，剪刀，创口贴8片，汞溴红溶液，甲紫溶液，林可霉素，灭菌结晶磺胺，棉花，纱布，碘酒，橡皮膏等 | 1 | 个 | 350 | 350
合计 | [5 empty] | 532359

## 智慧教室
实验室设备
序号 | 设备名称 | 技术参数 | 数量 | 单位 | 单价 | 总价
一、基础设备
1 | 教师演示实验台 | 一、试验台 1 、规格：1900、*750*890mm（±10mm） 2、台面：采用≥15mm厚一体实芯烧制实验室专用陶瓷台面，台面需通过第三方检测机构检测 各项性能需满足或优于以下要求 1、按照GB/T 17657-2022标准对台面板进行不少于75种化学试剂检测 2、负离子发生量:陶瓷台面负离子发生量参考LY/T 3235-2020标准要求，24h负离子发生量≥939个/cm3 3、承载能力：台面承载100kg 4、洛氏硬度：参照GB/T 3398.2-2008 标准进行检测，检测结果为≥127 5、A级不燃材料：陶瓷台面燃烧性能等级为A1级，炉内温升≤15℃，持续燃烧时间为0s质量损失率≤0.5%，总热值≤0.5MJ/kg 以上技术要求需提供具有CMA和CNAS标志的第三方合格检测报告 6、台身结构：桌体采用≥1.0mm优质钢板 二、实验操作演示系统 1、侧视视频采集装置独立于显示器左侧或右侧，通过金属框架支撑，升降动力与显示器联动。内置舵机，舵机提供顺时针90°及逆时针90°的旋转动力，带动旋转臂旋转(提供第三方出具的合格检测报告)。 2、便于不同实验考试场景拍摄需要的角度，侧视视频采集装置可0至45度手动调节位置(提供第三方出具的合格检测报告) 3、顶视视频采集装置可全景观看实验操作(提供第三方出具的合格检测报告) 4、正视视频采集装置：与显示器同步升降；用于人脸识别；感光片：GC2093_csp；感光片尺寸：1/2.9"；最高有效像素：1920×1080 60帧/1080×1920 60帧；数据格式：MJPG/H.264/H.265；像素大小：2.8um*2.8μm；宽动态范围：TBD；视角 ：D≥74.38°;光学总长 ：7.81MM±0.3MM;结构：4P+IR;畸变TV＜1%(提供第三方出具的合格检测报告) 5、顶视视频采集装置：感光芯片:GC2093_csp；感光片尺寸:1/2.9"；最高有效像素:1920×1080 60帧/1080×1920 60帧；数据格式:MJPG/H.264/H.265；像素大小:2.8um*2.8μm；宽动态范围:95dB；视角：D≥84°；光学总长 ：15.35MM±0.3MM；结构 ：2G4P+IR；畸变TV＜-5%；集成于显示器框架内，内置电动推杆，舵机控制。电动推杆提供上下垂直升降功能，舵机提供顺时针90°及逆时针90°的旋转动力，带动旋转臂旋转 6、侧视视频采集装置：感光片：GC2093_csp；感光片尺寸：1/2.9"；最高有效像素：1920×1080 60帧/1080×1920 60帧；数据格式：MJPG/H.264/H.265；像素大小：2.8um*2.8μm；宽动态范围：TBD；视角 ：D≥74.38°;光学总长 ：7.81MM±0.3MM;结构：4P+IR;畸变TV＜1%(提供第三方出具的合格检测报告) 7、屏类型：触摸显示屏/尺寸：≥15.6英寸/屏幕亮度：250cd/m2/可视角度：170度（全视角）/分辩率：≥1920 X 1080 （1080P）/对比度:大于800:1(提供第三方出具的合格检测报告) 8、具备显示器升降系统：显示器由电动控制上下升降，显示器整体升降出桌面尺寸≥350mm(提供第三方出具的合格检测报告) 9、设有视频采集装置隐藏位置(提供第三方出具的合格检测报告) 10、含有必要配套附件。 | 3 | 套 | 32000 | 96000
2 | 教室教室专用控制电源 | 一、整体规格及要求： 1、规格：≥405*405*90mm（±3mm），装置在主控台组合柜内，采用耐磨、耐腐蚀的PVC薄膜面板，优质元器件，微电脑控制，轻触按钮开关。 2、输入电压：220v±10%； 3、电源：交流输出2-24V,2V/档，额定电流6A，过载保护：超过105%额定电流自动保护。轻触开关直选输出电压，高精度数字电压电流表显示，显示误差：交流电压1%，交流电流1%。 4、直流输出1-24V（极限0-24V），精度0.1V，键盘直选电压控制方式，额定电流6A，过载保护：超过105%额定电流自动保护。高精度数字电压电流表显示，显示误差：直流电压0.5%，直流电流0.5%。 5、塔吊控制：采用专用文本控制器（液晶屏全中文显示），能够控制塔吊电源、升降及塔吊照明，可输出0-10V模拟信号和开关信号，控制变频器。 6、2路5孔插座220V输出。额定输出电流10A/路。 使用环境：温度0-40℃，湿度<90%。 | 3 | 套 | 4000 | 12000
4 | 实验桌(2人) | 1、尺寸：1200*600*780mm （1）化学性能检测：台面依据GB/T 17657-2022 《人造板及饰面人造板理化性能试验方法》标准，耐污染性能不少于130项试验污染物的检测，（须提供第三方检测机构出具的关于该功能的检测报告复印件）。 （2）物理性能检测：台面依据GB/T 17657-2022 《人造板及饰面人造板理化性能试验方法》标准，弹性模量≥9700MPa； 含水率：≤0.9%；尺寸稳定性：横向≤0.11%、纵向≤0.08%；表面耐磨性能：≥1200r,未出现磨损点;表面耐湿热性能：五级：无明显变化；浸渍剥离性能：贴面层与基材之间的胶层无剥离和分层现象；耐光色牢度性能:>4级;漆膜附着力：六级：切割边缘完全平滑，网格内无脱落等不低于16项检测（须提供第三方检测机构出具的关于该功能的检测报告复印件） （3）环保性能检测：台面依据GB 18580-2017《室内装饰装修材料人造板及其制品中甲醛释放限量》标准，满足甲醛释放量<0.005 mg/M3；同时台面参照GB 18584-2001《室内装饰装修材料木家具中有害物质限量》标准，满足4种重金属含量mg/kg（可溶性铅≤2.2、镉：≤0.1、铬≤0.2、汞：未检出）（须提供第三方检测机构出具的关于该功能的检测报告复印件）。 （4）抗菌性能检测：台面依据JC/T2039-2010标准，满足：不少于 13 种的菌种检测，且抗菌率≥95%。（须提供第三方检测机构出具的关于该功能的检测报告复印件） （5）防霉性能检测：台面依据JC/T2039-2010标准，满足：不少于10种的霉菌检测，且防霉等级为0级。（须提供第三方检测机构出具的关于该功能的检测报告复印件） （6）燃烧性能检测：台面依据GB/T2408-2021标准，《塑料 燃烧性能的测定 水平法和垂直法》标准，满足：水平燃烧符合HB级；垂直燃烧符合V-0级；台面参照GB8624-2012《建筑材料及制品燃烧性能分级》标准，满足：燃烧性能等级B1级；产烟特性等级S1级；燃烧滴落物/微粒等级d0级（须提供第三方检测机构出具的关于该功能的检测报告复印件）。 （7）抗老化性检测：台面依据GB/T24508-2020标准，（须提供第三方检测机构出具的关于该功能的检测报告复印件） 4、桌体框架1190mm*548mm，采用20*20mm，壁厚1.0mm优质钢管无缝焊接。 5、实验桌立柱：采用110*50mm，壁厚≧1.5mm的优质铝材。 6、实验桌地脚：52*500*100mm采用≧2mm厚的铝压铸一次成型，地脚与立柱、顶脚一体成型为”工”字型（没有二次焊接，牢固性可靠、美观实用），并用高强度内六角螺丝连接，便于组装及拆卸。 7、拉杆1100*100mm采用优质铝材，表面经环氧树脂粉末喷涂高温固化处理，内置不锈钢内六角螺丝固定， 8、专用书包斗：工程塑料一次性注塑成型结合，便于清理，不屯垃圾，中间设挂凳卡。 9、专用电源盒：ABS工程塑料模具成型。 10.含其他必要配套附件； | 60 | 张 | 2900 | 174000
5 | 电源塔吊 | 1、规格：≥240*240*900/1400mm（±10mm）3A 2--24V 带数字显示两组；220v两组） 2、升降导向主体:两套升降伸缩推杆都是悬挂在房顶上，则另一端固定在通风控制中央主体上；采用直流推杆电机，具有同步性 3、推杆控制开关：采用触摸按键式开关，携带电源变压器，螺旋可伸缩式开关控制线。 4、上下升降内外导向部分：固定杆为100*100mm壁厚4.5mm的铝合金型材，动杆为80*80mm壁厚4.5mm的铝合金型材料一次性成型；表面经防腐氧化处理或纯环氧树脂塑粉高温固化处理。采用电动电机推杆进行上升和下降 5、有电压电流显示；设置多功能220V交流插座两组，直流电流2A 直流电压2--16V插座两组 | 20 | 套 | 5000 | 100000
7 | 塔吊固定架 | 1、规格：≥420/600*349/419*mm（±10mm），整体是由优质方钢、 三角铁 、铁板：焊接、冲孔表面经酸洗、磷化、经特殊化学防锈处理、外加纯环氧树脂塑粉高温固化处理，具有防酸碱、防腐蚀的特点、且承重。 | 25 | 个 | 800 | 20000
8 | 物理实验教学系统（包含仿真实验、实验视频、实验报告） | 1、可在课本中找到对应的实验。 2、同时有相关实验的高清操作视频。 3、具备完全自主版权。 4、提供硬件形式加密方式。 5、高中物理仿真实验不少于112个，实验视频不少于109个，机器人、无人机、3D打印、创客、探究科技前沿第二课室视频不少于172个。 包括以下实验： 一、仿真实验： 二、同步实验和实验报告： 三、第二课堂实验视频含：无人机、机器人、陶艺、粘土、手工、创客、溜溜球、魔方、 探究实验 | 1 | 套 | 8500 | 8500
9 | 交互黑板 | 一、屏体及触控技术要求 1.智能交互黑板采用三段式结构，中间液晶显示触摸模块，两侧非推拉侧板。显示尺寸≥86英寸，分辨率≥3840*2160，刷新率≥60Hz，电容触控技术，在双系统下均支持不小于40点书写划线（需提供第三方检测机构出具的检测报告复印件或官方网站功能截图）； 2.智能交互黑板表面玻璃采用高强度钢化玻璃，AG防眩光，厚度≤3.5mm，硬度≥莫氏7级或≥9H； 3.智能交互黑板需采用全贴合设计，屏体表面无可见金属条纹，以45度角观察屏幕，钢化玻璃和液晶显示层无间隙密贴合，无水雾/水汽，减少显示面板与玻璃间的偏光、散射，画面显示更加清晰通透；178度可见屏体图像。（需提供第三方检测机构出具的检测报告复印件或官方网站功能截图） 二、安全及能效要求 1.智能交互黑板背光系统支持DC调光方式，多级亮度调节，拍摄时画面无条纹闪烁。光源稳定无频闪，防止眼睛疲劳；全通道支持纸质护眼模式；支持透明度调节与色温调节；显示画面各像素点灰度不规则，减少背景干扰； 2.智能交互黑板可进行硬件自检，包括但不仅限于对系统内存、存储、触控系统、光感系统、内置电脑、CPU使用率等进行状态提示及故障提示； 3.智能交互黑板具备屏体温度实时监控、高温预警及断电保护等功能（需提供第三方检测机构出具的检测报告复印件或官方网站功能截图）。 三、教学要求 1.智能交互黑板前置面板具备≥1路HDMI接口（非转接），≥2路USB3.0接口，≥1路Type-C接口；后置标配非扩展 HDMI输入≥2路，HDMI输出≥1路（需提供第三方检测机构出具的检测报告复印件或官方网站功能截图）； 2.智能交互黑板前置按键≥3个，可实现音量加减、电源开关等功能； 3.前置按键面板向上倾斜，提升直立可视角度，符合人体工学，操作更加便捷； 4.智能交互黑板采用≥12核国产化驱动芯片内存≥8G，存储≥32G（需提供第三方检测机构出具的检测报告复印件或官方网站功能截图）； 5.采用2.2声道，具有≥6个发声单元，最大功率≥80W（需提供第三方检测机构出具的检测报告复印件或官方网站功能截图）； 6.扬声器在100%音量下，1米处声压级≥90dB，10米处声压级≥80dB；最低谐振频率不高于100Hz（需提供第三方检测机构出具的检测报告复印件或官方网站功能截图）； 7.内置一体化超高清5K摄像头，单颗摄像头有效像素≥1800W，可输出最大分辨率≥5100*3800的图片与视频，支持搭配AI软件实现自动点名点数功能，支持远程巡课功能，具备指示灯工作状态提示（需提供第三方检测机构出具的检测报告复印件或官方网站功能截图）。 8.智能交互黑板内置不小于8阵列麦克风，拾音角度≥180°，可用于对教室环境音频进行采集（需提供第三方检测机构出具的检测报告复印件或官方网站功能截图）； 9.智能交互黑板具备前置电脑还原按键，无需专业人员即可轻松解决电脑系统故障，为避免误碰按键采用针孔式设计或隐藏设计（需提供第三方检测机构出具的检测报告复印件或官方网站功能截图）； 10.只需一根网线连接，即可实现双系统同时上网； 11.具备无线（包括但不仅限于Wi-Fi和Bluetooth蓝牙）独立模块，支持单独拆卸（需提供第三方检测机构出具的检测报告复印件或官方网站功能截图）； 12.智能交互黑板内置无线网卡，支持2.4G、5G双频，支持无线设备同时连接数量≥20个。支持自定义AP无线热点名称和密码，实现无线信号的中继和桥接，扩大无线网络的覆盖范围，适应不同教学需求和环境（需提供第三方检测机构出具的检测报告复印件或官方网站功能截图）。 四、应用功能要求 1.在任意信号源下，通过手势可调用快捷设置菜单，在同一界面下无需切换系统，可快速调节双系统的设置，如声音、亮度、网络等（需提供第三方检测机构出具的检测报告复印件或官方网站功能截图）； 2.智能交互黑板左右两侧可提供与教学应用密切相关的快捷键，支持自定义设置：时间，显示模式，支持单侧显示、双侧同时显示，该快捷键至少具有多快捷键或少快捷键模式，无论那种模式，均带有关闭窗口、屏幕下移等教学常用按键（需提供第三方检测机构出具的检测报告复印件或官方网站功能截图）； 3.智能交互黑板具有悬浮菜单，多指可快速移动悬浮菜单至按压位置，悬浮菜单可进行自定义分组，可添加AI互动软件或互动教学工具等不少于30个应用（需提供第三方检测机构出具的检测报告复印件或官方网站功能截图）； 4.为方便管理，智能交互黑板具备锁屏功能，至少支持密码锁屏和二维码锁屏等多种方式（需提供第三方检测机构出具的检测报告复印件或官方网站功能截图）。 五、侧板 1.支持磁性材质教具吸附； 2.板面光泽度需符合 GB28231-2011 标准，不高于8光泽度以免产生眩光（需提供第三方检测机构出具的检测报告复印件或官方网站功能截图）； 3.板面符合 GB/T9286-2021标准，支持色漆和清漆漆膜的划格试验，脱漆面积不明显大于 5%达到 0 级标准（需提供第三方检测机构出具的检测报告复印件或官方网站功能截图）； 4.板面抗冲击性需符合GB/T 1732-2020标准，漆膜耐冲击无裂纹现象（需提供第三方检测机构出具的检测报告复印件或官方网站功能截图）。 六、教学软件要求 1.不少于五种登录方式，如U盘登录、账号密码直接登录、微信扫码登录、手机验证码快捷登录、书写登录等，支持免登录打开本地课件；其中书写登录可录入内容及笔迹，在任意设备进行书写登录软件，大屏端支持免登录进入绿板授课页面（需提供第三方检测机构出具的检测报告复印件或官方网站功能截图）； 2.老师个人账号无需完成特定任务，即可获取不少于200GB云端存储空间，可扩展至3TB云存储空间（需提供第三方检测机构出具的检测报告复印件或官方网站功能截图）； 3.提供配对、分类、填空、连词成句、翻翻卡、消消乐等至少8种类型的课堂活动，老师备课时通过活动模板即可快速制作活动，支持编辑好的课堂活动添加到我的课堂活动，实现任意课件的随时引用； 4.提供3种活动组件，包括骰子、大转盘、随机数，活动组件可选择不同的外观，可设置转盘个数和随机数上限，帮助老师活跃课堂气氛（需提供第三方检测机构出具的检测报告复印件或官方网站功能截图）； 5.授课界面支持拉起其他网盘，包含不少于4种常用的三方网盘入口（需提供第三方检测机构出具的检测报告复印件或官方网站功能截图）； 6.提供课堂专属的影音播放器，支持播放德育、美育、科普等各大频道的网络电台，无需下载视频播放APP或安装EXE，即可播放CCTV所有频道，至少具备新闻、体育、健康、科教、经济、农业、法制、军事、纪实、戏曲、影视等类别的视频资源（需提供第三方检测机构出具的检测报告复印件或官方网站功能截图）； 7.可插入思维导图、使用蒙层等； 8.支持打开本机文件、U盘文件等本地文件；不需导入，可直接打开本地视频、音频、图片、离线教学课件、PPT&PPTX、PDF文件、DOC&DOCX文件及swf文件；支持不少于20个文件窗口同屏播放显示，满足多素材授课需求（需提供第三方检测机构出具的检测报告复印件或官方网站功能截图）； 9.支持结合PPT或WPS进行教学； 10.授课状态下多文件窗口之间可进行独立批注； | 5 | 台 | 30000 | 150000
10 | 专用教室OPS智能控制系统 | 采用通用标准接口；CPU处理器性能不低于6核12线程主流水平；内存：≥16G DDR4；硬盘：≥512G SSD固态硬盘； | 5 | 台 | 6000 | 30000
11 | 视频展台 | 1. 采用USB方式供电，支持壁挂和桌面两种安装方式，托板边角采用圆弧倒角设计，无须气压杆支撑； 2. 外观材质：兼顾教学环境，保护师生安全，采用ABS材质 3. 采用高清摄像头设计，不小于1500万像素定焦镜头 4. 变焦：12倍数字变焦 5. 拍摄幅面：A4及以上 6. 图像色彩：24位及以上 | 5 | 台 | 1000 | 5000
12 | 教学软件 | 1. 支持多种登录方式；账号密码直接登录，手机验证码快捷登录、微信扫码登录；支持免登录打开本地课件 2. 可根据自身使用需求对已经创建好的课件进行修改或删除，删除后的课件可自行存放到回收站，默认情况下保存30天，30天后可自动清除，已经删除后的课件，可进行恢复或清除；回收站内的课件支持单个课件，或者全部课件一键清除 3. 应用模块：教学软件至少包含个人空间、回收站、我的班级、操作指南、个人设置等应用模板 4. 个人账号注册后即可获取不少于 200G 云端存储空间，最高可扩展不少于1TB云存储空间 5. PPT导入：具备单独PPT 导入功能，并支持导入进度条提示功能，用户可查看当前导入进度，上传完成后具有中文提示功能； 6. HHTX导入：老师可导入白板软件生成的HHTX格式的课件，导入后的文字、图片等课件元素可编辑，导入后的音视频可播放。 7. 提供预置的高质量课件素材，允许老师在网页端、移动端、电脑端进行内容的选择与组合，快速生成课件并浏览并提供教学设计和课件内容，部分课件提供课件批注。所有制作的课件均实时保存至云端，老师只需登录即可查 8. 课件分享：可将做好的课件打印成纸质版或导出成PDF。支持将做好的课件以链接的形式分享。同时，还支持扫码分享 9. 可自定义创建交互式动态课件，提供相应的教学画板工具。通过拖动或输入的方式改变对象的参数数值，相应的图像和函数随数值的变化而发生变化。调节缩放坐标轴，图像生成后可重新编辑。画板工具支持通过指令快速绘制平面图形、立体图形和函数图像 10. 支持绘制任意平面图形、任意几何图形、任意3D动态课件等，并可将绘制的函数图像一键导出为图片，插入课件中 11. 插入表格，表格支持设置行列数，在表格上可以进行行列的添加、删除、合并和拆分 12.配套笔记本电脑 CPU处理器性能不低于6核12线程主流水平，内存：8G，存储容量：256G SSD，2G独立显卡，屏幕：14.0寸；此产品为编程笔记本电脑，配套教学编程使用。 | 5 | 套 | 8000 | 40000
13 | 集控平台 | 1.至少支持云部署方案（B/S架构），可通过网页浏览器登录进行操作； 2.支持设备控制、数据统计、远程监控、信息发布、文件分发、软件管理等功能，方便设备集中管控； 3.课间文化：选择音视频下发至交互设备，自定义时间自动播放；单次播放，每日/月/周定时播放；无需部署本地服务器； 4.本地无需部署直播服务器，无需绑定IP地址，云端直接开启音视频直播一体化，随时切换音频/视频直播； 5.默认一键拦截学校所有设备广告弹窗；查看学校所有已拦截弹窗记录，可查看各软件弹窗拦截次数，拦截数量，所有拦截记录等，可提供软件拦截名单； 6.一键备份完整系统，保留系统数据；系统还原：还原至最新备份系统，解决系统异常等问题，如无最新备份系统，还原至出厂状态；备份还原状态需要与硬件一键备份还原保持一致； 7.支持终端自动升级。对驱动程序可自动识别设备，获取当前设备驱动，可下载、升级至最新驱动； | 5 | 套 | 1500 | 7500
14 | 电子教鞭 | 1. 智能电子教鞭笔身长度不低于15cm，可平稳放置平面，并支持金属及侧边黑板吸附； 2. 智能电子教鞭采用无线通信技术，标配无线dongle，有效传输距离不低于15米； 3. 智能电子教鞭可进行4段式自由伸缩，伸缩长度不低于15cm； 4. 笔身不低于4个功能按键，包括翻页、PPT播放、一键关闭应用和返回桌面等功能；按键具有图形标识，单个按键均具有两种以上功能； 5. 笔身采用Type-c接口充电，具有自动休眠节电功能，满电续航时间不低于24小时； 6. 智能电子教鞭支持自动连接，一个Dongle可搭配多支智能电子教鞭切换使用，对码方式只需同时按下组合按键2-3秒完成对码； 7. 智能电子教鞭笔尖采用植绒布柔性材质，书写顺滑不断笔，有效书写距离不低于5000米； 8. 智能电子教鞭具有双色应用状态提示灯，便于用户查验产品状态； 9. 兼容Win7、Win10、Win11及国产化操作系统，即插即用； 10.含无线麦克风扩展系统 | 5 | 支 | 1500 | 7500
16 | 实验准备台 | 1、规格：2400*1200*780mm（±10mm） 2、台面板材：一体化台面，采用 12.7mm厚实芯理化板成型制作。且满足如下参数要求： （1）化学性能检测：台面依据GB/T 17657-2022 《人造板及饰面人造板理化性能试验方法》标准，耐污染性能不少于130项试验污染物的检测，（须提供第三方检测机构出具的关于该功能的检测报告复印件） （2）物理性能检测：台面依据GB/T 17657-2022 《人造板及饰面人造板理化性能试验方法》标准，满足：弹性模量≥9700MPa； 含水率：≤0.9%；尺寸稳定性：横向≤0.11%、纵向≤0.08%；表面耐磨性能：≥1200r,未出现磨损点;表面耐湿热性能：五级：无明显变化；切割边缘完全平滑，网格内无脱落等不低于16项检测（须提供第三方检测机构出具的关于该功能的检测报告复印件） （3）环保性能检测：台面依据GB 18580-2017《室内装饰装修材料人造板及其制品中甲醛释放限量》标准，满足甲醛释放量<0.005 mg/M3；同时台面参照GB 18584-2001《室内装饰装修材料木家具中有害物质限量》标准，满足4种重金属含量mg/kg（可溶性铅≤2.2、镉：≤0.1、铬≤0.2、汞：未检出）（须提供第三方检测机构出具的关于该功能的检测报告复印件） （4）抗菌性能检测：台面依据JC/T2039-2010标准，不少于 13 种的菌种检测，且抗菌率≥95%。（须提供第三方检测机构出具的关于该功能的检测报告复印件） （5）防霉性能检测：台面依据JC/T2039-2010标准。（须提供第三方检测机构出具的关于该功能的检测报告复印件） （6）燃烧性能检测：台面依据GB/T 2408-2021《塑料 燃烧性能的测定 水平法和垂直法》标准，满足：水平燃烧符合HB级；垂直燃烧符合V-0级；台面参照GB8624-2012《建筑材料及制品燃烧性能分级》标准，满足：燃烧性能等级B1级；产烟特性等级S1级；燃烧滴落物/微粒等级d0级。（须提供第三方检测机构出具的关于该功能的检测报告复印件） （7）抗老化性检测：台面依据GB/T24508-2020标准。（须提供第三方检测机构出具的关于该功能的检测报告复印件） 3、专用书包斗：450*280*160mm，采用ABS环保材料一次性注塑成型结合 4、前横梁采用45*30mm，壁厚1.5mm的优质铝型材 5、后横梁采用94*30mm，壁厚1.5mm的优质铝型材 6、实验桌立柱：采用110*50mm，壁厚1.5mm的优质铝材 7、实验桌顶脚：549*50*96mm采用4mm厚的铝压铸一次成型 8、实验桌地脚：519*55*98mm采用4mm厚的铝压铸一次成型，地脚与立柱、顶脚一体成型 为”工”字型（没有二次焊接，牢固性可靠、美观实用），并用高强度内六角螺丝连 接，便于组装及拆卸，外观流线形设计，简洁美观，易碰撞处全部采用倒圆角，金属表 面经环氧树脂粉末喷涂高温固化处理，承重性能强和耐酸碱、耐腐蚀。 9、含必要配套附件。 | 3 | 张 | 7000 | 21000
17 | 多功能柱 | 1、规格：375*212*753mm（±10mm）； 2、由2个ABS工程塑料一次性注塑成型结合,表面沙面和光面相结合处理, | 4 | 个 | 253 | 1012
18 | 教学用防尘高压电源系统 | 220V，带防尘保护罩。电源系统符合JY/T0374-2004《教学实验室设备 电源系统》标准。 | 16 | 套 | 100 | 1600
19 | 仪器储存柜 | 1、规格：1000*500*2000mm（±10mm） 2、柜体框架：采用模具成型的专用铝合金方管制作，通过ABS专用连接件组装而成。铝合金型材槽的宽度与柜体衬板相匹配，槽的深度足够，保证柜体衬板与铝型材之间接缝严密，无晃动现象，不发生脱落。 3、装板采用E1级15mm厚双贴面三聚氰胺板制作，所有板材外露端面采用高质量PVC封边条，利用机械封边机配以热溶胶高温封边，高密封性不吸水、不膨胀。 4、柜正面为直线结构，柜子上部为双开内嵌式玻璃门，下部为双开木门度。脚垫：采用特制模具ABS注塑脚垫，高度可调 | 32 | 个 | 2500 | 80000
20 | 台式洗眼器 | 1、台式手按高压喷水,铜质喷塑； 2、主体：高度220mm,加厚铜质,高亮度超厚电镀层，在实验的过程中如试剂或有机物质喷溅入眼睛，可以紧急使用洗眼器进行冲洗。 | 2 | 套 | 1200 | 2400
21 | 水槽柜(含水嘴) | 1、规格：≥495*601*840mm（±10mm）。 2、结构：使用产品自身力量相互连接，结构合理布局，产品不变形，不扭曲。 3、水槽：采用PP材料，塑料注塑模一次性成型四周有加高挡水沿；水槽内带溢水口。 4、下水系统：采用优质的PP材质专用连接管。 5、水柜体：采用ABS材质，箱体与底座一次注塑成型，分前后两部分 6 水柜前后门：采用ABS材料塑料注塑模一次性成型，直接成型后无需安装铰链，磁吸结构。 6、三联高低位龙头:三联(一高二低），主体黄铜材质，经高亮度环氧树脂喷涂，耐腐蚀，耐热，精密陶瓷阀芯，90°旋转，使用寿命开关50万次，铜制鹅颈管，可360°旋转。 | 24 | 套 | 1800 | 43200
22 | 塔吊（含学生电源4组） | 1、规格：≥1650*500*1000/1500（±10mm）,，整体是由钢板、铝铝型材、塑料等材质组成。 2、设备分三大部分：升降导向主体、通风控制中央主体、通风吸风万向管主体 3、升降导向主体（两套升降伸缩推杆，上下升降导向盖等） 升降伸缩推杆部分：两套升降伸缩推杆都是悬挂在房顶上，则另一端固定在通风控制中央主体上；采用直流推杆电机，具有同步性好、安装拆卸方便并能承受重载及冲击载荷等优点.经过多次疲劳强度和负载质量测试，非常可靠。 4、推杆控制开关：采用触摸按键式开关，自行携带电源变压器，螺旋可伸缩式开关控制线。 上下升降内外导向部分：上下升降内外导向盖和内外导向固定板采用铝合金型材材料一次性成型；表面经防腐氧化处理或纯环氧树脂塑粉高温固化处理，具有较强的耐蚀性及耐磨性，采用专用螺栓连接，整体轻便且外形美观。 5、通风控制中央主体采用PVC塑料型材一次性成型，具有较强的耐蚀性,整体轻便且外形美观。其上面可安装网络模块、电源、插座、环境监测、温度湿度检测、声音检测、显示屏幕、音响等一系列的智能化需求均可选配安装。 6、通风吸风万向管主体 吸风罩：采用硅胶材料，形状如喇叭口，吸风面积大，效果好，具有阻燃、耐腐蚀等功效。 7、吸风拉手：采用优质的PP材料，注塑模成型，表面光洁舒适。 通风管：采用UPVC耐腐蚀风管，风量800立方/小时，噪音≦65dB 电器：设置多功能插座，隐藏式LED日光灯，配四个学生安全电源。 | 5 | 套 | 15000 | 75000
23 | 单头塔吊（含电源1组） | 1、规格：≥250*250*1230/1830mm（±10mm）,整体是由钢板、铝型材、塑料等材质组成。 2、升降伸缩推杆电机部分：升降伸缩推杆悬挂安装，使内外导向体连接；采用直流推杆电机，具有同步性、 3、推杆电机控制开关：总开关采用显示屏触摸按键式开关；内部升降控制行程采用机械式磁性接近开关。 4、上下升降内外导向部分：外导向体250*250mm*壁厚3mm；内导向体235*235*壁厚3mm 5、上下升降内外导向盖采用铝合金型材材料一次性成型；材料表面经过防腐氧化处理或纯环氧树脂塑粉高温固化处理， 6、上下导向固定框：上下导向均采用表面经过硬质氧化或纯环氧树脂塑粉高温固化处理。 7、滑动阻尼：采用尼龙注塑模一次性成型；其作用是使上下导向体上下来回升降时，使其不摆动不晃动减低噪音。固定板：采用钢板冲压一次性成型。 8、吸风罩：采用硅胶材料，形状如喇叭口 9、吸风拉手：采用优质的PP材料，注塑模成型 10、端盖：采用优质的光敏树脂材料。 11、通风管：采用UPVC耐腐蚀风管，风量200立方/小时，噪音≦65dB 电器：设置220V多功能插座，可选配学生安全电源、带数字显示220v电源。 | 1 | 套 | 8000 | 8000
24 | 单头塔吊固定架 | 1、规格：≥420/600*349/419*mm（±10mm），整体是由优质方钢、 三角铁 、铁板：焊接、冲孔表面经酸洗、磷化、经特殊化学防锈处理、外加纯环氧树脂塑粉高温固化处理，防酸碱、腐蚀、且承重。 | 1 | 个 | 600 | 600
25 | 化学实验教学系统（包含仿真实验、实验视频、实验报告） | 1、可在课本中找到对应的实验。 2、同时有相关实验的高清操作视频。 3、具备完全自主版权。 4、软件以硬件形式加密。 5、高中化学仿真实验不少于56个，实验视频不少于107个，机器人、无人机、3D打印、创客、探究科技前沿第二课室视频不少于172个。 包括以下实验： 一、仿真实验： 二、同步实验和实验报告： 三、第二课堂实验视频含： 无人机、机器人、陶艺、粘土、手工、创客、溜溜球、魔方、 探究实验 | 1 | 套 | 6800 | 6800
26 | 生物实验教学系统（包含仿真实验、实验视频、实验报告） | 1、可在课本中找到对应的实验。 2、同时有相关实验的高清操作视频。 3、具备完全自主版权。 4、软件以硬件形式加密。 5、高中生物仿真实验不少于8个，实验视频不少于32个，机器人、无人机、3D打印、创客、探究科技前沿第二课室视频不少于172个。 包括以下实验： 一、仿真实验： 二、同步实验和实验报告： 三、第二课堂实验视频含： 无人机、机器人、陶艺、手工、创客、魔方、探究实验 | 1 | 套 | 6800 | 6800
27 | 试剂架 | 1、规格：2400*300*750mm（±10mm) 2、采用铝玻框架结构，层板采用钢化玻璃，带护栏。可配置电源插座。 | 2 | 组 | 2000 | 4000
28 | 实验水槽 | 1、规格：550*450*310mm（±3mm），采用耐腐蚀高密度PP材质，模具一次注塑成型； 2、水槽应具有耐酸碱、耐热、耐有机溶剂；排水口应有水封装置。 3、水槽应采取台下托底式安装，水槽与台面间采用防水密封胶封闭。 4、水槽的上水、下水均应隐蔽，专用下水管扣，使下水管弯曲成“S”型防臭。 5、排水管必须连接可靠，避免因松动脱落造成漏水，引起电源短路，形成安全隐患。 | 1 | 个 | 260 | 260
29 | 三联水嘴 | 1、规格：245*190*580mm（±3mm）. 2、结构：台式三口鹅颈水龙头； 3、主体：加厚铜质； 4、涂层：高亮度环氧树脂涂层； 5、陶瓷阀芯： 90°旋转 6、附件：可拆卸铜质水嘴，可加接防溅滤水器； 7、开关旋钮：高密度 PP。 | 1 | 套 | 460 | 460
30 | pp通风药品柜 | 1、规格：1000*500*2000mm（±10mm） 2、柜体组件（侧板、顶板、柜门）采用环保pp材质一次性注塑成型。 3、柜体上部为PP工程塑料镶装玻璃对开门，下部也为PP工程塑料镶装玻璃对开门，柜门中间、柜门顶部、柜门底部的对开式把手即能满足开门需要又能作为玻璃固定件；内设3mm厚PP改性塑料活动隔板，卡槽式灵活隔断，耐酸碱、耐冲击、韧性强。 4、柜门：内嵌4MM厚钢化玻璃，伸缩式PP旋转门轴，四角圆弧倒角，内侧弧形圆边，把手：采用PP材质隐形拉手，材料表面经过防腐氧化处理和纯环氧树脂塑粉高温固化处理，具有较强的耐蚀性。层板：采用改性PP改性材料增加强度，注塑模一次性成型，带横向不低于8根纵向不低于6跟的加强筋。 5、背板：由6块壁厚度为9.0mm的环保PP背板组成。 6、药品柜阶梯：规格：长865mm*宽130mm*深70mm，壁厚2.0mm （3组共6层）. 7、顶部有通风口。 | 9 | 个 | 2800 | 25200
31 | 全钢结构通风演示操作柜 | 1、规格：1200*850*2350mm（±10mm） 2、结构组合：采用三段组合式柜体，上部柜体（通风柜），中间（操作台面），下部柜体（内含单侧独立抽气式组成柜及另侧独立水、电、气体管线系统容纳柜设计； 3、外壳：采用厚1.0mm（含）以上优质镀锌钢板冲压成型制作，表面经耐酸碱环氧树脂喷涂处理； 4、内壳：采用5mm厚耐酸碱、耐高温的抗倍特板制作； 5、台面：要求采用12.7mm厚实芯理化板； 6、照明：采用30W日光灯，并设有5mm厚磨沙玻璃； 7、拉手：采用ABS注塑； 8、气流板： 采用5mm厚抗倍特板经环氧树脂静电喷涂； 9、化验水斗：采用PP制作； 10、化验水咀：采用实验室专用单口烤漆水咀； 11、窗口：采用5mm厚的钢化防暴玻璃； 12、液晶控制系统：通风柜控制器以微控制器为核心，采用模块化设计； | 1 | 个 | 12000 | 12000
32 | 毒害品储存柜 | 1、规格：1090*460*1650mm（±10mm） 2、产品为双层钢板结构，密码锁加机械锁双人双锁设置。 3、采用大于等于1.0厚双层防火钢板构造，优质钢板经过点焊接，使用寿命更长，防爆性更好；两层钢板之间相隔有38mm的防火隔热空气绝缘层，防火隔热防盗防爆； 4、独特设计的三点联动式门锁装有电子密码锁和机械锁双锁设计，可以轻松实现危化品的双人双锁管理，密码输错或严重撞击时会轰鸣报警，保护您的剧毒，易制毒危化品的安全； 5、柜内底部设有5厘米高的防漏液槽使意外流出的液体不外溢； 6、柜体两侧装设有防闭火装置含双透气孔，方便空气排散，防止有害气体聚集，也可以选择由此连接抽风排风系统； 7、独特的防溢漏式镀锌钢搁板可以将溢出物引导至后侧和底部，流入盛漏槽中，层板可在每6厘米层挡上下之间自由调节，方便储存高矮大小不一的化学试剂，每层承重100kg以上； 8、柜子内外都喷涂有环氧树脂烤漆； 9、柜身设有静电接地传导端口，方便连接静电接地导线，防止静电聚集产生火花危险； 10、柜体设有专业，规范，显眼的专利警示标志，用手电筒照亮时，可以高强反射光线，即使在夜晚或者发生火灾停电状态也能清晰警示，便于救灾时快速识别； | 1 | 个 | 6000 | 6000
33 | 易燃品毒害品储存柜（电控锁） | 1、外壳体全部采用≥1.2mm的冷轧钢板，柜体底座采用≥2.0mm的冷轧钢板,内外表面经酸洗磷化环氧树脂粉末喷涂：顶部、门和侧面应至少为≥1.5mm的冷轧钢板，并有1.5英寸空隙的双层结构；抗破坏要求应符合GB10409-2001中5.7条A1类防盗保险柜的要求； 2、综合了防火安全柜，耐强酸碱柜，毒品柜的各种性能； 3、柜体内胆（上，下、左、右内衬板）全部采用pp（聚丙烯树脂）板. 4、柜中部有3个三层阶梯式的pp聚丙烯树脂活动搁板一次成型的，数量不少于6层； 5、岩棉柜体应填充具有保温隔热作用的岩棉，岩棉应符合GB/T 11835-2007的要求，（密度100㎏/m3 ,厚度:40mm）。密封件柜体门与柜体之间应安装防火膨胀密封件，密封件应符合GB 16807-2009的要求。（柜体门与柜体之间应安装环保热膨胀密封条。当温度为150℃-180℃时密封条局部膨胀，温度达到750℃时密封条全部膨胀，膨胀比例为1:5，以保证储存药品的安全性。）； 6、柜门上安装的电控锁，可以通过刷卡或者密码开门，可以设置双人操作方可开锁； 7、通风管道口径宜采用Φ160mm，通风管应耐高温、阻燃、耐腐蚀，符合JGJ 141的要求。 | 2 | 个 | 14800 | 29600
37 | 单面标本展示系统 | 规格：1000*500*2000mm（±10mm） 柜体框架：采用模具成型的专用钛铝合金管制作。侧面及层板采用钢化玻璃制作，层板为8mm厚钢化玻璃，玻璃承托可自由调节；三面均为5mm厚钢化玻璃，配有橡胶套，牢固稳定不易侧滑。前面左右推拉玻璃柜门。下储物柜所有板材采用优质环保双贴面三聚氰胺板制作。门锁设计使用门夹门轴底柜。 | 3 | 个 | 3800 | 11400
38 | 双面标本展示系统 | 规格：1000*1000*2000mm（±10mm） 柜体框架：采用模具成型的专用钛铝合金管制作。侧面及层板采用钢化玻璃制作，层板为8mm厚钢化玻璃，玻璃承托可自由调节；三面均为5mm厚钢化玻璃，配有橡胶套，牢固稳定不易侧滑。前面左右推拉玻璃柜门。下储物柜所有板材采用优质环保双贴面三聚氰胺板制作。门锁设计使用门夹门轴底柜。 | 3 | 个 | 6500 | 19500
43 | 心理图书 | 包括理论和应用方面的心理图书，帮助心理教师扩展心理知识，提高心理辅导技能。 | 100 | 册 | 40 | 4000
44 | 悄悄话信箱(心理信箱） | 整体尺寸：高36.2cm宽33cm厚13，投递口的尺寸宽 22cm高 3cm。室外防水。印刷"悄悄话信箱"字样。 | 1 | 个 | 500 | 500
48 | 心理咨询工作守则等 | 40*60cm，心理咨询老师的职业操守等的介绍。 | 1 | 副 | 195 | 195
49 | 心理挂图 | 可用来装饰办公室、咨询室等，通过人的感官视觉，达到舒缓心情、减轻压力的放松作用，使人心旷神怡，心身健康。部分心理挂图体现了心理错觉的等心理现象，可帮助心理教师发掘学生的思维，开拓学生思路。高级亚克力材质，尺寸30*40cm。 | 4 | 幅 | 280 | 1120
50 | 分区架 | 800×300×1200mm+ 800×300×1500mm+800×300×1800mm（连体架） 材料：采用18mm橡木色双贴面三聚氰胺板，其截面PVC封边带利用机械高温热熔胶封边。 脚垫：采用特制模具ABS注塑脚垫，高度可调，可有效防止桌身受潮，延长设备的使用寿命。 | 1 | 套 | 2500 | 2500
53 | 心理沙盘1 | 标准沙箱：配置2个：遵循国际标准规格配置大小为1200×800×700MM，实木喷漆，底部为海蓝色，实木制作；沙箱架：沙箱架2个; 沙具陈列架：配置2个，实木结构，H1400*L1000*W300mm，5层式设计，保证放置在最上层的物品，也可以方便取放。 沙：30公斤，环保安全的专用水洗沙； 沙具：包括1200个沙具。包括宗教类，风车、灯塔等标志类，公共标识类，交通工具类，公共建筑类，桥栅栏类，日月等自然物类，贝壳山石类，现实中人物类，空想人物类虚拟人物，恐龙怪兽类，家具、日用品类，水生动物，野生动物类，家禽家畜类，草坪类，植物类，军队类。材质分陶瓷、树脂 、木质、塑料、塑胶、泥质等。可满足不同偏好来访者的需要。 配件：座椅6把，沙耙1把；沙刷1把；喷水壶1个；沙盘操作手册1本。 系统认证：沙盘培训视频资料1套，必须包括六个模块：操作技能、初步印象、发展历程、分析技能、主题类型和心理沙盘的应用。总课时不低于8课时。 | 1 | 套 | 26000 | 26000
54 | 心理沙盘2 | 心理沙盘：配置1个：遵循国际标准，内部尺寸为72×57×7CM，实木喷漆，底部为海蓝色，实木制作；含实木沙盘架：可拆卸。 沙具陈列架：配置1个： 实木结构，160*80*30cm，多层式设计，保证放置在最上层的物品，也可以方便取放。 沙：10公斤，环保安全的专用水洗沙； 沙具：包括600个沙具。包括宗教类，风车、灯塔等标志类，公共标识类，交通工具类，公共建筑类，桥栅栏类，日月等自然物类，贝壳山石类，现实中人物类，空想人物类虚拟人物，恐龙怪兽类，家具、日用品类，水生动物，野生动物类，家禽家畜类，草坪类，植物类，军队类。材质分陶瓷、树脂 、木质、塑料、塑胶、泥质等。可满足不同偏好来访者的需要。 配件：配套座椅2把，沙耙1把；沙刷1把；喷水壶1个；沙盘操作手册1本。 | 1 | 套 | 10000 | 10000
56 | 绘画治疗分析系统 | 一、绘画分析系统功能：系统包含绘画测试、绘画分析、绘画报告、专业测评、测评报告、系统设置和使用帮助七大功能模块。 1、绘画测试：系统采用经典的“房树人（HTP）”测试，通过心理投射测验，可投射出个人的心理状态，系统地把绘画者的潜意识释放出。 2、绘画分析：系统具有绘画轨迹记录和回放功能，老师通过绘画轨迹回放，清晰了解绘画者的绘画过程，结合系统选项，针对性地进行作品分析；同时，系统具有实时录音功能，绘画者本人可以针对作品进行简述录音，以方便老师进行更加准确的分析。 3、绘画报告：系统可以结合绘画分析数据，进行自动汇总，生成绘画报告。报告包括基本信息、作品记录，录音记录，分析数据，结果解释等。老师可以针对报告结果，进行指导建议加注。 4、专业测试：系统引入专业心理测评手段，通过专业量表针对绘画者心理健康状况，情绪水平等影响其身心发展的方面进行评估。作为绘画测试的有效补充手段，可以帮助老师更全面了解学生的心理健康状况。 5、测评报告：系统针对绘画者自测的量表自动生成测试报告，报告包括基本信息、作品记录，录音记录，分析数据，结果解释等。老师可以针对报告结果，进行指导建议加注。 6、系统设置：主要针对本本系统使用中的各项参数功能进行个性化设置，包括学生信息云端同步，测试报告云端上传，硬件连接参数设置，IP连接设置，手绘模式选择等。系统可与云端管理管理系统进行无缝隙对接，支持PC端绘画和智能画板绘画双重模式切换。 7、使用帮助：主要提供房树人测试方法、原理介绍、操作注意事项等帮助性资源。 二、智能绘画本功能：分辨率：0.012mm（1 inch（25.4mm）/2048LPI);采样速率:>180 pps;数据传输模式:蓝牙4.0; 绘画笔倾斜角度：相对垂直板面±45°之内；笔倾斜时的位置偏差：±2mm；入笔高度：距离感应面5至10mm；笔跟踪速度：>2m/s；笔感应压力：>15g；笔压范围：全笔压1024/2048 级；手写部件电源：锂电池(3.7V,1000mA)；支持操作系统：Android系统 。 三、心理测验辅导管理系统：系统可以快速建立学生个人海量数据信息，实时汇总学生线下绘画系统的使用数据，进行大数据汇总和分析，形成数据档案。 四、绘画分析系统运行环境：系统PC不低于8寸，操作系统：Android系统 ，蓝牙4.0以上版本。 五、绘画记录本：纸质绘画记录表2本。 | 1 | 套 | 25000 | 25000
57 | 仿真硅胶宣泄人 | 材料：硅胶，装水/沙 颜色：红、蓝. 高度：可调节，160cm--170cm 底座：高强吸盘,连接处配备优质弹簧 此宣泄人材料采用天然硅胶所制，里面为沙袋专用抗激打海绵，使用户训练时手不会受到损伤，感觉更好.更加有效果，为了激打感觉更好缓冲更强，下面采用不道翁底座。 上面宣泄人与下面底座接触部位是PVC材料，为了使客户使用或移动时更加方便，安装简单，下面底座是空心的，只需加水（或沙）即可在室内进行使用。 | 1 | 个 | 2800 | 2800
58 | 宣泄柱 | 总高度：160cm 主体高度：90cm 主体直径：30cm 底座高度：30cm 底座直径：55cm 主体面料：PU 填充物：环保高弹性发泡料,海绵，反弹胶 | 1 | 个 | 2500 | 2500
59 | 宣泄手套 | 高品质PU材质，内胆进口高弹式乳胶发泡一次成型，手心特殊透气材质，手腕人性化设计，有效保护宣泄者手部不受伤害。 | 2 | 付 | 200 | 400
60 | 音乐放松椅 | 1、头等舱设计开发的座椅1台 a.产品尺寸：长105CM×宽90CM×高100CM(椅背收起) 长160CM×宽105CM×高80CM（椅背展开） b.产品重量： 净重：55KG；包装重量65KG最大承载量：100KG， c. 电 源： 220V（50Hz） d.独立电动控制系统：音乐椅靠背、腿部电动控制设计，靠背100度-180度，腿部90度-180度任意调节。 e.播音系统：内置专业级别蓝牙音乐播放器，一个低音喇叭两个高音喇叭，支持无线蓝牙连接播放音乐，支持优盘sd卡外置播放音乐，支持12V1A对外供电。 2、数字播放系统：15寸触控播放器 1个：无线遥控器，支持音乐、心理图片、心理文章、心理电影等多种格式文件（内置心理视听资料含心理音乐：放松类、激扬类、冥想类、脑波共振类、抒发类、振奋类、中医五行类、自我催眠类等类别，心理图片：放松图、错觉图，心理视频：催眠用摇摆钟视频、放松训练教学视频、经典眩晕视频；太空遐想视频，心理电影：3部，心理小常识） 3、音乐治疗指导书籍 1本 4、万向显示器支架 1个（支持方位调节，便于使用者调节显示器角度调整到适合自己的位置放置" | 1 | 套 | 10000 | 10000
61 | SPCS心脑协调训练系统(便携版) | 系统需要高科技训练软件为载体，动态地显示HRV的变化情况。同时通过合理干预和强化训练，平衡人的自主神经系统，协调并提升HRV。解读心脏、大脑、自主神经系统之间的活动密码，以“意念训练”平衡并提升HRV，达到自主神经系统平衡协调状态，消除焦虑、紧张、冲动、抑郁等负面情绪，改善因心理因素导致的躯体疾病。 软件系统功能： 一、软件系统功能： 1、 实时生理数据监测功能： 系统通过高科技的耳夹式生物反馈芯片传感器，采集人体的心率变异信号（HRV），通过USB接口将受测者的每一瞬间的心率变化、交感神经与副交感神经活动的频谱变化、压力指数等生理信号传输到电脑终端。主要可对HRV、脉搏、频谱、协调状态比例、协调分数曲线进行动态监测； 2、 软件功能：软件含档案管理，调节教程，生理监测，训练中心四大核心模块。 ① 档案管理可进行个人基本信息的记录，HRV监测数据的记录等。 ② 调节教程包含心脑协调训练原理介绍和状态调节方法介绍。 ③ 生理监测包含各种生理指标监测（HRV、脉搏、频谱、协调状态、协调趋势），每日基线测评，开始记录，事件标记，呼吸助手，数据报告，训练度报告和设置等。 ④训练中心包含8款可进行意念反馈训练的游戏：清晨幻想、轻松考试、魔力彩摘、果虫大战、龙舟竞技、单词泡泡、温馨相册、菩提树。通过生物反馈型游戏辅助受测者进行心理训练，训练模块的画面变化来自于受测者内心的变化，新颖独特的训练方式使受测者在轻松愉快的训练中完成心理监控、检查和调节，达到调节身心、减缓压力、提高效率的目的。 二、系统组成：系统软件1套，耳夹式生理数据采集器1套，便携式PC1套，航空包装箱1套。 | 1 | 套 | 32000 | 32000
62 | 美术教学资源库系统 | 美术教学资源库系统包含美术鉴赏资源库系统及设计造型教学系统及综合探索教学系统。 美术鉴赏资源库系统： 1.包含图库资源、3D模型资源以及各类美术视频教学资源，如国画视频、手工视频等； 2.图库包含西方各流派、中国古代、近现代、当代的画作超过8800张作品； 3.中国古代包含《女史箴图》、《虢国夫人游春图卷》、《清明上河图》、《历代帝王图》等，中国近现代包含丰子恺、吴冠中、齐白石等作家作品集，中国当代包含《毛主席视察抚顺铝厂》、《苗族少女》、《飞雪迎春》等作品，外国名家包含凡·高、米开朗基罗、卢梭等作家作品集，农民画包含《乡村的节日》、《养育之恩》、《又是丰收年》等作品，另包含各主题剪纸作品及画家落款； 4.可搜索系统图库资源，可按时间、作者、形式、名称等查询； 5.中国古代作品可按照魏晋南北朝、五代十国、隋、唐等时间条件以及扇子、拓片、图轴等形式条件进行搜索，中国近现代作品可按照水墨、素描、油画等画种条件及人物、城镇建筑等主题条件进行搜索，中国当代可按照1923年、1936年等年代条件进行搜索，外国名画可按照油画、版画等画种条件及北方哥特式、意大利文艺复兴等不少于30种流派条件进行搜素； 6.系统具备AI临摹课件生成功能：图库资源可一键自动生成AI临摹课件，生成的临摹课件具备原图、去色、轮廓、淡彩、细节五种AI效果,含 设计造型教学系统； 综合探索教学系统； | 1 | 套 | 25000 | 25000
63 | 音乐互动教学系统1 | 1、互动教学系统，满足音乐欣赏、演唱、演奏、教学之用。包括通用教学模块、视唱教学模块、歌唱教学、鉴赏等教学模块，有效辅助教师授课。 1).支持数字化曲谱，能进行范唱、伴奏、MIDI播放、节奏节拍等多种播放方式，更有谱音同步、移调、调速等功能，其中曲谱音色可以切换多种不同音色。 2).曲谱支持播放、暂停，播放过程支持快速精准定位跳转（即点击曲谱音符和歌词任意位置可以快速定位播放），支持歌词显示和隐藏；提供第三方检测机构具有CNAS或CMA标识的合格检测报告复印件； 3).范唱、伴唱及唱名播放支持变调播放或变速播放，或同时支持变调变速播放，播放过程谱音同步；提供第三方检测机构具有CNAS或CMA标识的合格检测报告复印件； 4).运用奥尔夫启蒙式节奏教学，根据音乐鼓点插入不同图标，引导学生做出相应动作，如拍手、击掌、拍桌等，实现音乐节奏律动功能；提供第三方检测机构具有CNAS或CMA标识的合格检测报告复印件； 2、备课系统，提供相关的备课工具给音乐老师： 3、云资源库 4、智能远程升级系统,系统是互联网化的产品，因此产品不断迭代升级，主机重启后会从云端匹配软件，自动升级最新的软件版本，确保获得最新的服务。 5、云平台，为互动教学提供管理和数据分析支持。完成系统所需要的学校、教学班级、学生资料的维护以及互动教学各类数据的查询统计。 6、课堂实时控制系统 7、乐理教学 8、竞技活动系统 9、智能评分系统 1).支持演唱和演奏（单旋律无电类乐器，如竹笛、陶笛、葫芦丝等）根据人声和乐器声的高音、音准、节奏、稳定、技巧智能实时评分，互动式的展示让学生体验更好，更愿意去反复练习，更大大的提升老师教学效率；提供第三方检测机构具有CNAS或CMA标识的合格检测报告复印件； 2).可以回放自己演奏的歌曲，回放的时候提示错误的音节。提供第三方检测机构具有CNAS或CMA标识的合格检测报告复印件 | 1 | 套 | 30000 | 30000
64 | 音乐互动教学系统2（教师端） | 1、互动教学系统，满足音乐欣赏、演唱、演奏、创作教学之用。包括通用教学模块、视唱教学模块、歌唱教学、鉴赏等教学模块，有效辅助教师授课。 2、备课系统，提供相关的备课工具给音乐老师： 3、合唱系统 4、智能评分系统 5、云资源库 1).根据教材版本需要，辅助配套制作《音乐》课程课件，实现云端在线更新。 2).可根据学校需求逐步添加需要的教学资料，云端上传后即可实时下载。 6、智能远程升级系统,系统是互联网化的产品，因此产品不断迭代升级，主机重启后会从云端匹配软件，自动升级最新的软件版本，确保获得最新的服务。 7、云平台，为互动教学提供管理和数据分析支持。完成系统所需要的学校、教学班级、学生资料的维护以及互动教学各类数据的查询统计。 8、课堂实时控制系统 1).支持教师主机对学生主机的状态控制，听课、自由等模式； 2).支持学生举手提问功能，老师在讲台屏幕端即可获取，并进行相应反馈。 3).支持老师随机提问，如有录音等可以保存到学生对应账户，实现教学过程留痕。 4).支持将教学画面投射到平板上，通过平板可以同步控制，实现移动教学。 9、竞技活动系统 10、创编制谱系统，创编系统，实现图形化制谱功能，支持师生音乐创作。 11、定格动画系统，通过摄像头拍摄的多个图片，根据时间轴进行逐帧切换，结合创作的音频，形成完整的音视频动画，可以叠加字幕。开动学生的脑洞，打开视频创客新世界。 12、乐理教学 1).支持88键钢琴乐理教学，支持线间、音名、唱名显隐； 2).支持音程尺调用五线谱电教板软件； 13、录音回放，能录制演唱、演奏等声音作品并且可以回放；支持上传云平台存储。 | 1 | 套 | 40000 | 40000
65 | 教师演示台 | 1、整体采用分体式结构，规格为长1200mm、宽700mm、高1000mm； 2、多媒体讲台整体采用1.0mm优质冷轧钢板，无接缝，边缘及拐角均采用圆弧设计。 3、颜色选用哑光灰白色，LOGO板及下体前门采用木纹色，表面经脱脂磷化工艺处理后选用优质塑粉静电喷涂而成，耐腐蚀性强，有效保护学生视力。 4、配置翻转式显示器保护盖，可容纳23寸以下的显示器。 5、键盘采用翻转式结构，节省空间，操作简单方便；键盘为标准键盘 6、桌面右侧为隐藏式抽屉，可放置视频展台，空间560*540*200mm，承载重量≥12kg。 7、键盘盒下方为中控，可放置260x160mm内的中央控制器，整体结构紧凑，空间设计合理。 8、所有布线孔均采用绝缘品装置隔离电源线。 9、需含必要配件 | 2 | 张 | 3500 | 7000
68 | 教学用平面地形地球仪 | 1∶60 000 000 | 20 | 个 | 68 | 1360
69 | 地理模型展示柜 | 规格：800*600*900mm（±10mm） 柜体框架：采用模具成型的专用钛铝合金管制作，里方外圆双层立柱≥φ35mm，横梁≥40*25mm钛铝合金型材。顶面及侧面采用钢化玻璃制作，顶面为8mm厚钢化玻璃，三面均为5mm厚钢化玻璃，配有橡胶套。前面左右推拉玻璃柜门。下储物柜所有板材采用优质环保双贴面三聚氰胺板制作。 | 18 | 个 | 2880 | 51840
70 | 典型地形地貌模型 | 600mm×400mm，地貌采用进口复合材料。 模具具备以下内容： 1、流水地貌 2、黄土地貌 3、冰川地貌 4、海岸侵蚀地貌 5、丹霞地貌 6、重力地貌 7、喀斯特地貌 8、科罗拉多大峡谷模型 9、火山熔岩地貌 10、断层褶皱地貌 11、温室效应后果之一 12、风成地貌 13、地下水模型 14、五种地形模型 15、地震模型 16、煤矿、油田 17、地上河模型 18、等高线模型 | 1 | 套 | 18000 | 18000
76 | 3D打印系统稳定操作台 | 规格：2400mm×600mm×800mm（±10mm） 台面：采用25mm三聚氰胺板，所有板材外露端面采用高质量PVC封边条，利用机械封边机配以热溶胶高温封边，高密封性不吸水、不膨胀，外型美观、经久耐用。 台身结构：台身侧板、背板及吊板采用E1级15mm厚优质双贴面三聚氰胺板，板板间全部采用三合一螺杆内置连接，所有板材外露端面采用高质量PVC封边条，利用机械封边机配以热溶胶高温封边，高密封性不吸水、不膨胀，外型美观、经久耐用。 台下设置放置工具、材料的抽屉和柜。电源插座到位。 脚垫：采用进口ABS耐蚀注塑专用垫，可隐蔽固定，并且可以有效防潮，延长设备寿命。与地面固定牢固。 | 1 | 张 | 2500 | 2500
77 | 作品展示柜 | 1000*400*2000mm（±10mm） 柜身：采用E1级15mm厚双贴面三聚氰胺板制作，所有板材外露端面采用高质量PVC封边条，利用机械封边机配以热溶胶高温封边。 结构：柜正面为直线结构，上部开放式，下面对开门储物柜。 脚垫：采用特制模具ABS注塑脚垫，高度可调。 | 1 | 个 | 1600 | 1600
78 | 创客图形化编辑软件 | 1、交互式图形化编程软件，全面兼容麻省理工scratch1.4、scratch2.0官方版本 2、同时支持Scratch测控板、Arduino主控板、Scratch实验箱等多种硬件编程 3、自动识别硬件接入COM端口，提供软件监视器实时监测硬件接入的传感器信息及状态 4、支持联机、脱机两种编程模式 5、能实现图形模块与Arduino指令的转换，支持S4A协议 6、集成Arduino编程环境 | 1 | 套 | 14000 | 14000
79 | 机器人教学系统 | 一、产品描述： 产品以学习人工智能基础编程为主，其融合了科学、技术、工程、艺术、数学等多学科知识，配套8个案例卡和32章节的电子课程。 二、功能描述： 1) 巡线功能：可以随意设计黑白线路图让小车巡着黑线行走。 2) 自动避障：当行走线路上有障碍物时，会自动避开，实现自动避障功能。 3) 红外遥控：可以用红外遥控器控制小车行走。 4) 手动模式：通过蓝牙通讯方式，可与手机连接，通过手机直接控制机器人。 5）表情功能：具有丰富的表情显示功能，可编辑定义表情、数字、字母、时间、点阵列等显示功能 6) 模拟灯功能：全真实的汽车灯模拟功能，包括车大灯，左右前后的转向灯及后刹车灯，都可编程定义。 7） APP语音控制功能：可以通过APP语音识别AI控制,实现前进、后退、左右转、开灯、关灯、微笑、唱歌、冲刺、停止、巡线、壁障等语音识别AI功能； 8）13+丰富扩展形态：四足爬虫、机器螳螂、机器狗、招财猫、气象台、节能风扇、消防卫士、指南小车、送餐机器人、“听懂人话“ 的机器人、神奇的手势、超级变变变、AI智能小车等形态。 三、机械零件参数： （1）材质与工艺：主要材料使用高强度2mm航空铝板冲压成型； （2）技术参数：耐高温度＞500℃；抗拉强度＞250MPa；耐力＞172MPa；延伸率＜1.7%；硬度＞70HB； （3）平台拓展性：工业标准孔距和孔径，以8mm的倍数为基准，兼容大量工业标准件和五金零件； （4）安全性：阳极氧化上色。 四、电子部分参数： （1）主控制板：主板尺寸应不大于72*36*22mm，内置ATmega328p芯片，主控板可直接连接蓝牙BT4.1模块、并集成红外、蜂鸣器、光线传感器，触摸开关、声音传感器等。支持3-6V电压范围；主控板可同时支持4个RJ11模块和2个电机同时工作。 （2）主要模块或传感配置不少于：RGB超声波模块、双路红外巡线传感器、光线传感器、声音传感器、蜂鸣器、红外摇控器、蓝牙、5*14显示面板、语音识别传感器、火焰传感器、手势识别传感器、温湿度传感器、5V 130风扇模块、RJ11转adapter模块、舵机、直流电机、轮子、壳体、罩板、电池、RJ11连接线，USB线、巡线地图、配件包 （3）通讯接口：为方便学生入门、套件教学和快速搭建，电子模块采用4P4C的RJ11接口，使用的是4pin水晶头的RJ11连接线，连接使用方便快捷、电气性能好、寿命长。绝大部分和RJ11端口可以任意连接随意插拔并可以自动识别端口反馈到编程程序中。 （4）供电方案： 锂电池供电，电压 3.7V-4.2V，电池容量：1800mAh。 五、编程平台参数 （1）拥有自主知识产权的交互式图形化编程软件； （2）兼容ArduinoIDE软件编程，兼容编程猫、米思齐、等图形化软件编程 （3）编程平台软件支持中、英文编程及人工智能相关模块，不少于语音识别，手势识别，图像识别，机器学习，智能天气、人脸识别、TensorFlow、无人机、智慧家居等人工智能功能模块 六、课程参数 （1）课程内容不少于32课时及32节课件PPT，方便教学； （2）标配8张探索卡学习卡，玩中学，乐趣无限；学习卡片内容不少于随心操控、小小演奏家、自动壁障、随手画、玩转机器人、巡线跑、彩虹七色灯、闪一闪； （3）标配详细的产品说明书。 七、可玩性多样化，APP+摇控器+电脑在线控制，App操作可以实现语音控制功能 | 2 | 套 | 5500 | 11000
80 | 机器人进阶套装 | 一、 产品描述 机器人进阶套装至少包含60种、250个零件，能够搭建9种不同形态的机器人。 二、产品参数 1.主控制板支持插拔式可换主控芯片，可支持ATmega328p，ESP32,ATmega2560等；集成RGB LED、按键、蜂鸣器、4个RJ11接口及10电机接口；可直接连接蓝牙模块;并可扩展连接针式红外接收器，光线传感器，声音传感器、温度传感器、RGB灯环等插针式模块； 2.支持6-12V宽幅电压；主控板可最多支持10个RJ11传感器或10个电机同时工作。 3.支持USB供电及DC 5.5-2.1外接供电方式，配置可充电电池及USB充电器; 4.配置不少于：RGB超声波模块、双路红外巡线传感器、超声波传感器、蜂鸣器、蓝牙模块、RGB灯、按键、光线传感器、声音传感器、蜂鸣器、红外接收传感器、摇控器、蓝牙、7*21显示面板、直流电机、轮子、履带包、壳体、显示屏罩板、电池、RJ11连接线，USB线、巡线地图、配件包等。 7.金属材质采用高强度2mm航空铝板冲压成型， 结合CNC精密加工，阳极氧化上色； 8.RGB超声波模块内置不少于6个可编程控制的RGB灯，测量范围从4 cm 到500 cm。 9.轮子采用多功能复合齿轮设计，一轮可实现履带传动/传送带/轮子/齿轮传动/齿条传动等功能。 10.金属结构采用了具有6面安装的1030结构梁，方便6面搭建安装； 11.支持不少于巡线、自动避障、红外控制、APP控制、表情定义、时间显示、字母显示、声强控制、光线控制、乐谱编写、多形态扩展瓦力机器人、JeeP机器人、行走机器人、智能台灯、测距机器人、企鹅机器人、四足机器人、坦克机器人，三轮机器人等功能； 12.支持红外摇控控制、APP控制、PC端在线及离线编程控制；APP支持主流操作系统；PC图形化编程支持W主流操作系统系统 13.拥有自主知识产权的交互式图形化编程软件；兼容代码编程软件，兼容米思齐等图形化软件编程 14.编程平台软件支持中、英文编程及人工智能相关模块。 15.课程内容不少22课时及22节课件PPT；配套不少于9种案例的电子版搭建说明书。 | 2 | 套 | 4000 | 8000
81 | 人工智能进阶套装 | 1) 人工智能主控板:基于两款国产芯片设计。主频400MHz（可睿频到600MHz）, 离线人工智能性能卓越，可以进行机器视觉识别处理，听觉识别处理，内置FPU，KPU，APU，FFT，总算力高达1TOPS。可进行物联网教学。主板上集成了4路直流电机接口，1个按键。同时引出了20组IO排母接口+2组I2C排母接口和4个RJ11座接口，5V和3.3V电源切换，方便连接市面上的开源电子模块。主控上固定一个2.4寸彩屏，可以显示各种彩色图形，使用体验好，彩屏通过软排线和主控板相连。另外主控可以固定一个摄像头，也可以采用一个3D打印的可180°旋转的支架固定摄像头，实现需可转动摄像头场景的场合。彩屏和摄像头均采用FFC连接器。MEMS麦克风：1个，喇叭：1个。电源接口6-12V宽电压使用。主控板兼容Maixduino使用以及开源的电子模块，兼容市面常用的mixly图形化编程软件和Arduino编程软件，以及MaixPy IDE 编程。支持编程语言：C、C++、MicroPython、WeeeCode图形化编程等。 2）套件不少于：E主控板*1、双轴TT电机*4、18650两节串联锂电池模组*1、麦克纳姆轮-右 *2、麦克纳姆轮-左 *2、十字盘头螺钉M3*14*4、H2.5六角头螺钉 M3*25*8、尼龙防松六角螺母M3*10、通用TT电机橡胶轮*4、18650锂电池包充电器适配器*1、TT电机支架*4、滑轨梁 0824-160*1、滑轨梁 0824-16-A*1、六角头螺钉M4*6*4、六角头螺钉M4*14*6、六角头螺钉M4*16*20、六角头螺钉M4*25*2、六角螺母M4*20、直通六角铜螺柱 M4*10*3、M1.6-M4多功能扳手 *1、H2.5 六角螺丝刀 *1、双层收纳箱*1 3）传感器不于于AI主控板\摄像头\人体红外传感器\火焰传感器\单路触摸传感器\温湿度传感器\可燃气体MQ2传感器\5V 130风扇模块 \麦轮包。 4) 大班教学可以使用RJ11接口，兼容 100+电子模块，扩展性强，使用简单，方便，安全，可以进行机器人教学，人工智能编程教育 5) 摄像头： OV2640 像素200W，可以安装到摄像头支架上，可以旋转，对于需要调整摄像头角度的场景非常方便。 6) 通讯接口;套件教学和快速搭建，电子模块采用4P4C的RJ11端子，使用的是4pin水晶头的RJ11连接。 7) 电子模块可接RJ11接口，方便插接，无需对色标，即插即用，降低学习门槛。可扩展100+电子传感器，搭建更多丰富案例。 8) 套件自带18650锂电池包。 9) 软件平台:拥有自主知识产权的交互式图形化编程软件，一键转Python语言代码； 10) 软件平台支持328P、2560、K210、Mircobit、mpython、UNO、ESP32等类型主控。 11)课程内容：配套专属电子档教材和源程序代码,可提供不少于14个课时的课程 第一课 认识 K210 AI主板、第二课 屏幕的显示 、第三课 摄像头的应用、第四课 简单的物体识别、第五课 简单的音频播放、第六课 简单的颜色识别、第七课 简单的标签识别、第八课 简单的语音识别、第九课 四轮驱动、第十课 四轮视觉物体追踪、第十一课 麦轮多向运动、第十二课 麦轮视觉追踪、第十三课 人脸追踪、第十四课 视觉巡线 | 2 | 套 | 4500 | 9000
82 | 人工智能高阶套装 | 1.产品描述 套装需包含3个应用形态，分别是人工智能道闸，人工智能履带运输车，人工智能分拣机，总体模拟构建了AI智能工厂常用场景。数 1) 人工智能主控板:基于两款国产芯片设计，主频400MHz（可睿频到600MHz）, 离线人工智能性能卓越，可以进行机器视觉识别处理，听觉识别处理，内置FPU，KPU，APU，FFT，总算力高达1TOPS。可进行物联网教学。主板上集成了4路直流电机接口，1个按键。同时引出了20组IO排母接口+2组I2C排母接口和4个RJ11座接口，5V和3.3V电源切换，方便连接市面上的开源电子模块。主控上固定一个2.4寸彩屏，可以显示各种彩色图形，另外主控可以固定一个摄像头，也可以采用一个3D打印的可180°旋转的支架固定摄像头，实现需可转动摄像头场景的场合。彩屏和摄像头均采用FFC连接器连接，方便用户更换不同型号的设备。USB Type C接口，正反插接兼容，方便耐用，不易损坏。MEMS麦克风：1个，喇叭：1个。电源接口6-12V宽电压使用。主控板兼容Maixduino使用以及开源的电子模块，兼容市面常用的mixly图形化编程软件和Arduino编程软件，以及MaixPy IDE 编程。支持编程语言：C、C++、Python、WeeeCode图形化编程等。 2) 摄像头： 像素200W。 3) 通讯接口：连接随意插拔并可以自动识别端口反馈到编程程序中。 4) 套件自带可充电锂电池包。 5) 兼容支持WeeeCode图形化编程软件及Mixly软件,mind+软件。可以用Python代码进行编程，程序上传到主控速度很快，1s左右即可完成； 6) 兼容Arduino软硬件开发平台，兼容ArduinoIDE软件编程，兼容Scratch软件编程，兼容Python编程； 7) 材质与工艺：主要材料使用高强度航空铝板冲压或挤压成型； 8) 平台拓展性：工业标准孔距和孔径，以8mm的倍数为基准； 9) 安全性：阳极氧化上色。 10）课程内容不少于16节的电子课件PPT 第一课 工厂研学-启程 第二课 K210 AI主板 第三课 屏幕的显示 第四课 摄像头的应用 第五课 简单的物体识别 第六课 简单的音频播放 第七课 简单的颜色识别 第八课 简单的标签识别 第九课 简单的语音识别 第十课 道闸结构设计 第十一课 道闸程序设计 第十二课 履带运输车结构设计 第十三课 智能履带车 第十四课 色块LAB采集 第十五课 分拣机结构设计 第十六课 分拣机程序设计 | 2 | 套 | 6000 | 12000
83 | 机器人1 | 1、体型参数:346mm*224mm*118mm； 重量：1.65KG，带两只机械手1.74KG； 材质：铝合金+PC/ABS塑胶 2、核心配置：群体控制数量 ≥50；步态算法，慢走1.7米/分钟，快走7.5米/分钟； 3、控制器：板载储存空间128M，可储存多个动作组，开关内置，充电接口内置，带有19路过载保护，可以同时控制19个数字舵机，支持无线通信手柄，支持姿态检测； 4、开发平台：支持搭载摄像头 5、自由度：共19个自由度，头部一个关节（可以实现左右转动），肩部1个关节（共两只），手臂2个关节（共两只）， 腿部4个关节（共两只），脚部1个关节（共两只），机械手1个关节（共两只） 6、舵机：19个强扭矩伺服舵机；尺寸：40×37×20（mm）； 减速箱齿轮： 结构：4级传动结构，副轴采用了中空嵌套结构，保证转动平稳性的同时，方便走线 7、电池：7.4V，容量3200mAH； 待机续航：155分钟/次； 舞蹈续航不少于40分钟 8、音频输出：1.5W，机体带有MP3模块和扬声器，可以播放音乐； 9、传感器：内置4个传感器，包含摄像头，六轴传感器，地磁传感器，前胸口内置一个红外距离传感器，机体前胸自带3个 磁吸传感器扩展口，3个传感器扩展口均可实现传感器数据模拟输入和执行器数据输出； 10、兼容平台：PC端动作编程软件，机器人支持LUA编程 11、摄像头：镜头60度，500万像素， 12、屏幕：背部屏幕显示 像素尺寸：128×64 配套传感器： 火焰传感器：识别火焰 光敏传感器：识别环境光源强度 温度传感器：探测环境温度 湿度传感器：探测环境湿度 气敏传感器：检测特定气体 触摸传感器：感应人体触摸 人体红外传感器：感应人的远近 碰撞开关：感应碰撞 输出模块 LED灯：可实现常亮、闪烁等多种编程 风扇：可实现编程控制转动 加强版传感器： 无线下载模块：USB接口，用于给机器人无线下载程序 语音传感器：采用LD3320A控制芯片，用于检测进行语音识别和对应的语音控制，语音识别内容可根据软件编程自定义修改 软件 教育版软件，支持可视化、图形化编程，配备可视化、图形化编程界面；软件内置76个基本动作、16个对抗动作、8个足球 电子版配套教材 通过“定位抓取”、“垃圾分类”，语音控制等案例，让学生在实践中掌握图像识别、人脸属性识别等视觉功能的使用，赋予机器人识别和理解能力。让学生在学习中走近人工智能，感受科技魅力。有兴趣的学生还可以探索背后的人工智能算法，为后续深入学习人工智能编程 打下坚实的基础。 | 1 | 套 | 26000 | 26000
84 | 机器人2 | 1、体型参数:346mm*224mm*118mm；重量：1.60KG，带两只机械手1.69KG；材质：铝合金+PC/ABS塑胶； 2、核心配置：群体控制数量 ≥50；步态算法，慢走1.85米/分钟，快走8.75米/分钟； 3、控制器：板载储存空间128M，可储存多个动作组，开关内置，充电接口内置，带有19路过载保护，可以同时控制19个数字舵机，支持无线通信手柄，支持姿态检测，支持外部接口； 4、自由度：共19个自由度，头部一个关节，肩部1个关节（共两只），手臂2个关节（共两只），腿部4个关节（共两只），脚步1个关节（共两只），机械手1个关节（共两只）-选配； 5、舵机：19个强扭矩伺服舵机；尺寸：40×37×20（mm）； 运动范围：180°；精度：1°；速度：461°/S；空载寿命：40万次；带载寿命：15万次； 6、电池：7.4V，容量3200mAH； 待机续航：155分钟/ 次； 舞蹈续航不少于70分钟； 7、音频输出：1.5W，机体带有MP3模块和扬声器，可以播放音乐； 8、传感器：六轴陀螺仪，红外距离传感器； 9、兼容平台：PC端动作编程； 软件 教育版软件，支持可视化、图形化编程，配备可视化、图形化编程界面；软件内置76个基本动作、16个对抗动作、8个足球，可通过软件自定义编辑机器人动作和任务流程图，完成快走、滚翻、单脚站立、倒立、俯卧撑等，支持多台机器人集体表演和机器人竞赛。 电子教材 配套整套教学资料，包含应用篇、技术派、拓展篇等电子版教辅资料和课堂教学PPT。 应用篇：了解机器人结构，以人形机器人为载体，了解机器人基本控制理论并应用于实践。 | 1 | 套 | 15000 | 15000
85 | 学生用3D建模系统 | 1:成型方法：FDM 2:打印精度：0.05-0.1 3:打印尺寸：210*210*210mm 4:喷嘴直径：0.4mm 5:层厚：0.05-0.3(可调) 6:定位精度：X/Y轴11微米Z轴1.25微米(Y轴双线轨, X轴单线轨, X/Y轴同时在一条带转动工作) 7:喷头温度：200-260 8: 加热板温度：0-110加专用自吸平台无需美纹纸 9:运动速度：30-300mm/s 10:输入电压：220V/50-60HZ,5A,360W 11:产品外形尺寸：400*382*500mm 12;适用耗材：1.75MM/PLA/ABS渐变色/等各种材料 13:工作环境温度: 15-32℃ 14:带有LED灯照明 15: 连接方式:SD卡/USB/网络连接/可脱机打印； 16:输入格式：STL/OBJ 17:操作系统:主流操作系统 18: 产品危险防护、布线、连接和供电、机械强度符合要求 | 1 | 台 | 14000 | 14000
86 | 工业级3D建模教师系统 | 1.成型方法：FDM（熔融堆积成型技术） 2.打印精度：0.05-0.3mm 3.最大打印尺寸：350×350×400mm 4.喷嘴直径：0.4mm 5.设备尺寸不小于650*650*900mm 6. Z轴双滚珠丝杆、双电机，XY轴高精密直线导轨，具有防撞防抱死功能，保证打印模组平衡。 7.定位精度：X/Y轴11微米，Z轴双电机1.25微米，(Y轴双线轨, X轴单线轨, X/Y轴同时在一条带转动工作) 8.喷头温度最高可达280℃。 9.成型平台：支持平台加热功能，调节打印温度，使用弹性磁钢平台，自动调平功能，整体式架结构模组打印保证平台打印平整度与精度。 10.打印速度30-300mm/s 11.实际功率：600W 12.输入电压：220V/50-60HZ,5A 13.打印耗材：1.75mm/PLA，ABS、TPU软胶、含铜、碳纤维、渐变色/等各种材料 14.机身结构：一体式全封闭钣金结构，全折压加厚钣金令机身更稳定耐用，顶部嵌入式顶盖门，LED照明系统。使用方便稳定安全可靠。 15.设备全封闭，中英文智能全彩触摸屏 16.带有LED灯照明； 17.连接方式:SD卡可脱机打印 18.数据转换使用格式：STL/OBJ | 1 | 台 | 32000 | 32000
87 | 3D动漫创客剧场套件 | 1、系统支持一键抠像去除底色，提供抠蓝和抠绿两种选择，利用此功能去除蓝/绿背景，将人偶添加到各种类型虚拟背景中。系统提供增强现实（AR）虚拟角色实时交互功能,。 2、提供洋葱皮功能，对比前一帧画面制作当前帧动作，并即时设置其透明度和前后帧翻转；可选择关闭或开启洋葱皮功能，并可根据需要，选择1层到5层的洋葱皮特效效果。 3、生成电影的宽高比可选，可设置4:3、16:9或2.35:1。系统提供电子观影券功能，不需要通过任何本地资源服务器，即可将每个制作完成的电影作品均可一键上传到互联网公有云平台（联网条件下），并自动生成1张电子观影券，用户通过扫描电子观影券即可在移动端设备（如手机、PAD等）观看每个作品展示，并对作品进行点评、投票、分享等。 4、系统支持多种视频格式的输出，对于不同的播放设备，可以选择与播放设备适应的视频格式及分辨率。并支持用户自定义增加设置视频输出分辨率及类型。 系统支持实时采集声音，在制作过程中可以通过麦克风等设备进行声音采集，用户也可以直接添加现成的声音文件，直接导入，并可以对声音进行截取，设置声音文件的输入输出节点，添加音频时，支持对声音输入音量的大小，淡入淡出位置进行设置。 5、系统支持工程选项设置，针对不同的制作需求，可选择不同的视频比例，针对每帧视频画面可以进行帧视频时长设置，转场特效设置，转场时长设置， 转场变换波形设置。 6、系统支持在工程编辑制作过程中，插入视频，及已完成的其他工程文件。 | 1 | 套 | 15000 | 15000
88 | 仿生四足机械狗 | 一、功能描述 1、可实现AI边缘计算图形化编程。 2、可实现全向移动，六维姿态控制，多种运动步态及运动叠加，内置九轴陀螺仪。 3、产品配套专属的电脑端图形化编程平台，内嵌常用例程。 4、伺服舵机具有关节角度回读功能，可用于示教编程。 二、配置要求 1、套件包含12个总线舵机；AI模组；机器狗驱动和钣金件；电源适配器 1个。 2、零件材质为铝合金材质，阳极氧化上色，安全无毒。 3、定制串口总线伺服舵机，可实现精准动作的控制及表达。 4、配套完整的课程体系，包含教学PPT，教师教案，例程以及PC端编程平台。 三、技术参数 1、舵机参数 （1）型号：总线串口舵机 （2）输出扭矩：2.5KG•CM； （3）转速（S/60°）：0.15 S/60°； （4）精度：0.2 （5）工作电压范围：4.8V～7.4V （6）工作温度：-20℃～ +60℃； （7）角度范围：0~200°； （8）重量：13.5±1g。 （9）马达类型：空心杯 2、AI模组参数： （1）芯片：主流芯片 （2）屏幕：全彩LCD屏幕，支持正反拍摄，可显示视频，图片及文字。 （3）SD卡支持：支持SD卡，可读写AI模型和图片及音乐。 （4）麦克风：数字麦克风 （5）按键：3个可编程按键。 （6）摄像头：30W像素 （7）外接：串口，IIC等 3、电源系统： （1）充电器输入电压：100-240V AC 50/60Hz； （2）充电器输出电压：8.4V； （3）充电器输出电流：1A，具有过流保护特性，防止过充爆炸。 （4）电池：18650标准2500毫安3C放电 | 1 | 套 | 20000 | 20000
89 | 四足机器人 | 一、功能描述 1、可实现全向移动，六维姿态控制，多种运动步态及运动叠加，内置九轴陀螺仪，可保持身体自平衡。 2、支持图形化编程与大众化代码编辑程序进行代码编程。。 二、配置要求 1、机器狗套件包含12个总线舵机；机器狗驱动和钣金件；电源适配器 1个。 2、机器狗零件材质为铝合金材质，阳极氧化上色，安全无毒。 3、定制串口总线伺服舵机，可实现精准动作的控制及表达。 三、技术参数 1、舵机参数 （1）型号：总线串口舵机 （2）输出扭矩：2.5KG•CM； （3）转速（S/60°）：0.15 S/60°； （4）精度：0.2 （5）工作电压范围：4.8V～7.4V （6）工作温度：-20℃～ +60℃； （7）角度范围：0~200°； （8）重量：13.5±1g。 （9）马达类型：铁芯 2、micro:bit编程模组参数： （1）ARM32位，主频16 MHz （2）RAM：16KB （3）Flash：256KB （4）尺寸：43mmx52mm （5）按键：2个可编程按键。 （6）显示：5x5可编程点阵 （7）板载传感器：加速度计、电子罗盘、温度计、蓝牙 3、电源系统： （1）充电器输入电压：100-240V AC 50/60Hz； （2）充电器输出电压：8.4V； （3）充电器输出电流：1A，具有过流保护特性，防止过充爆炸。 （4）电池：18650标准1500毫安5C放电 | 1 | 套 | 6000 | 6000
90 | 桌面式数控雕刻一体机 | 1、产品名称：桌面式数控雕刻一体机 2、基本功能：木质材料、塑料、软质金属、PCB板材的切割与雕刻加工；3D 浮雕加工；激光加工； 3、产品尺寸：长宽高（mm）：500*520*420 4、加工尺寸：长宽高（mm）：265*210*65 5、净重：43.9kg 6、交互控制：2.8寸电阻触控液晶屏、旋钮开关 7、整机框架：全封闭包裹隔音设计；四面透明窗设计；超大掀开门设计 8、安全锁：感应开关儿童锁，开门自动暂停机床运动，全面安全保护设计 9、状态灯：状态灯颜色变化显示加工状态。 10、照明灯：主轴照明灯，在加工期间照射加工物体，方便观察及操作 11、供电：220-240V（50-60Hz）8A 12、功能参数：主轴：300W，12000转高速直流电机；激光：500mW 13、加工功能：支持激光加工、主轴刀具混合加工功能 14、加工精度：0.05mm-0.1mm 15、机身材质：航空铝合金、ABS 高强度塑料、钣金、亚克力 16、加工方式：支持离线、在线加工 17、支持文件格式：（*.tap）、（*.gcode）、（*.nc）、(*.cnc)等 18、固件更新：SD卡自动固件更新功能 19、配套教材：配套课堂教材，创意手册及配套耗材，提供不少于20种加工材料认知微课课程。 | 1 | 台 | 60000 | 60000
91 | 桌面式激光切割机 | 1、产品名称：桌面式激光切割机； 2、产品尺寸及重量：长*宽*高（mm）850*614*308，重量：55kg； 3、加工幅面：长*宽*高（mm）≥600*380；最大可加工高度不小于28mm； 电气参数 4、运行速度及精度：不小于600mm/s；加工精度小于0.05mm； 5、运动系统及工作平台：基于嵌入式的高性能多轴运动控制系统； 6、激光类型与功率：40w二氧化碳激光管； 7、供电方式与功率：220V，50Hz~60Hz，平均功率为0.6kw； 功能参数 8、加工属性与能力：支持纸张、木材、塑料、皮革等多种耗材的雕刻与切割，支持金属打标，切割厚度不小于15mm（桐木板）； 9、摄像系统：内置高清广角摄像头，支持摄像头图像定位，支持摄像头拍照矢量化加工，摄像头图像定位精度小于2mm； 10、辅助系统：内置水冷系统，水温自动监控与报警；内置自动喷气系统；内置激光对焦系统，可自动升降对焦系统，能实现激光焦距自动校准； 11、配套课程与教学资源：网上教学资源库，拥有海量教学资源。配备操作入门教学课程，初阶、中阶、高阶等教学课程； | 1 | 台 | 65000 | 65000
92 | 金属铣床 | 1、所有机械部分全部采用金属结构，结构件和结构件之间利用2个梯形槽对接，用金属梯形连接块； 2、电机内置散热风扇 ； 3、电机主轴皮带轮和被动轮全部为金属结构； 4、主轴箱和电机箱为一体设计，电机可以前后移动调整皮带松紧。 适用加工：木料，软金属（铜，铝等），有机玻璃 ，塑胶等 技术指标： 1、马达转速：20000转/分钟； 2、输入电压/电流/功率/：12VDC/3A/36W； 3、滑块行程：30～50mm； 4、夹头：1-6mm； 5、虎钳的夹持尺寸：25～35mm； 6. 配微型机床专用复合底板，形美观，规格：300*200mm。底板上有2处安装孔，配有2颗单孔槽螺母与螺丝，可固定机床。 | 1 | 台 | 1800 | 1800
93 | 金属车床 | 1、所有机械部分全部采用金属结构，结构件和结构件之间利用2个梯形槽对接，用金属梯形连接块； 2、电机内置散热风扇； 3、电机主轴皮带轮和被动轮全部为金属结构； 4、主轴箱和电机箱为一体设计，电机可以前后移动调整皮带松紧 技术参数： 1、马达转速：20000转/分钟。 2、输入电压/电流/功率：12VDC/3A/36W。 3、加工材料最大直径：45mm。 4、加工材料长度：135mm。 5、加工材料：木材、工程塑料、软金属(铝、铜等)。 6. 变压器具有过电流，过压，过热保护。 7、加工材料：木质塑料,软金属(铝,铜等)，有机玻璃，塑胶等 8.配微型机床专用复合底板，外形美观，规格：300*200mm。底板上有2处安装孔，配有2颗单孔槽螺母与螺丝，可固定机床。 | 1 | 台 | 1800 | 1800
94 | 金属钻床 | 1、所有机械部分全部采用金属结构，结构件和结构件之间利用2个梯形槽对接，用金属梯形连接块； 2、电机内置散热风扇达到延长寿命和增加马力 ； 3、电机主轴皮带轮和被动轮全部为金属结构； 4、主轴箱和电机箱为一体设计，电机可以前后移动调整皮带松紧。 适用加工：木料，软金属（铜，铝等），有机玻璃 ，塑胶等。 技术指标： 1、马达转速：20000转/分钟 2、输入电压/电流/功率/：12VDC/3A/36W 3、滑块行程：30~50mm 4、夹头：1-6mm 5、配微型机床专用复合底板，外形美观，规格：300*200mm。底板上有2处安装孔，配有2颗单孔槽螺母与螺丝，可固定机床。 | 1 | 台 | 1800 | 1800
95 | 金属锯床 | 特点：1、所有机械部分全部采用金属结构，电机箱和主轴箱一体设计，所有部件为全金属结构,结构件和结构件之间利用2个梯形槽对接，用金属梯形连接块紧固； 2、电机内置散热风扇 ； 3、电机主轴皮带轮和被动轮全部为金属结构； 4、电机可以前后移动调整皮带松紧。 5、具有自动风清洁装置； 6、安全不伤手,就算锯齿碰到皮肤,也只会引起轻微的振动,不会割伤。 7、可以直线,曲线任意切割。 技术参数： 1、马达转速：25000转/分钟。 2、输入电压/电流/功率：12VDC/3A功率：36W。 3、工作台面积：100mm x 100mm。 4、线锯加工最大的切锯深度硬木为 5mm、三夹板为10mm、 软木为20mm 5、变压器具有过电流，过压，过热保护。 6.配微型机床专用复合底板，，外形美观，规格：300*200mm。底板上有2处安装孔，配有2颗单孔槽螺母与螺丝，可固定机床。 | 1 | 台 | 1500 | 1500
96 | 金属磨床 | 1、所有机械部分全部采用金属结构，结构件和结构件之间利用2个梯形槽对接，用金属梯形连接块； 2、电机内置散热风扇达到延长寿命和增加马力 ； 3、电机主轴皮带轮和被动轮全部为金属结构； 4、主轴箱和电机箱为一体设计，电机可以前后移动调整皮带松紧。 5.可以用来抛光、打磨,也可以手持进行各种角度研磨。 6.中心高25mm，砂纸粒度一般为100＃，可根据不同的工件 及加工表面要求选择砂纸。 技术参数： 1、马达转速：20000转/分钟。 2、输入电压/电流/功率：12VDC/3A/36W。 3、工作桌面积：123 x 100mm。 4、加工材料：木材、工程塑料、软金属(铝、铜等)。 5. 变压器具有过电流，过压，过热保护 6.配微型机床专用复合底板，，外形美观，规格：300*200mm。底板上有2处安装孔，配有2颗单孔槽螺母与螺丝，可固定机床。 | 1 | 台 | 1200 | 1200
97 | 全金属锣床 | 1、所有机械部分全部采用金属结构，结构件和结构件之间利用2个梯形槽对接，用金属梯形连接块； 2、电机内置散热风扇达到延长寿命和增加马力 ； 3、电机主轴皮带轮和被动轮全部为金属结构； 4、主轴箱和电机箱为一体设计，电机可以前后移动调整皮带松紧。 技术参数： 1、马达转速：20000转/分钟。 2、输入电压/电流/功率：12VDC/3A/36W。 3、加工材料最大直径：45mm。 4、加工材料长度：135mm。 5、加工材料：木材、工程塑料、软金属(铝、铜等)。 6. 变压器具有过电流，过压，过热保护。 7. 配微型机床专用底板，优质亚克力材质，外形美观，规格：300*200mm。底板上有2处安装孔，配有2颗单孔槽螺母与螺丝，可固定机床。 | 1 | 台 | 1400 | 1400
98 | 教学数显铣床 | 特点：1、配有液晶数显软硬件系统，用RS-232串口线连接电脑，可用硬件系统调速或软件系统 定义主轴速度级别；同时显示刀具或工件的位移量和主轴的转速；Ｘ、Ｙ、Ｚ位 移清零；公英制转换。 2、可精确立体三维定位加工。 3、铣床用的刀具是铣刀，这铣刀的侧面和前面都是刀刃，有一定的危险性，所以一定要在老师的指导下使用。 技术指标： 1、可从0-3000转无级地调整主轴的转速 1、马达转速：20000转/分钟 2、输入电压/电流/功率/：12VDC/3A/36W 3、滑块行程：30~50mm 4、夹头：1-6mm 5、虎钳的夹持尺寸：25~35mm 6、加工材料：木质塑料,软金属(铝,铜等) 7. 变压器具有过电流，过压，过热保护 8. 配微型机床专用复合底板，外形美观，规格：300*200mm。底板上有2处安装孔，配有2颗单孔槽螺母与螺丝，可固定机床。 | 1 | 台 | 3000 | 3000
99 | 电工具套装 | 1 钢卷尺 3m钢卷尺，工程塑料外壳抗摔，喷塑尺带，刻度清晰，活动尺钩，自动归零，带刹车 个 1 2 电工胶带 PVC防水，高粘性，抗拉伸，用于缠绕电线接口 个 1 3 测电笔 氖泡式，刀杆带绝缘护套 支 1 4 美工刀 18*100mm通用美工刀，带刹车，手柄防滑设计 把 1 5 吸锡器 半铝壳，高强吸力，用于吸除清理焊点融化的多余焊锡或者拆除焊点的焊锡 个 1 6 螺丝刀 4寸十字，6*100mm，双色防滑按摩手柄，铬钒钢刀杆，刀头热处理加硬，带磁性 把 1 7 螺丝刀 4寸一字，6*100mm，双色防滑按摩手柄，铬钒钢刀杆，刀头热处理加硬，带磁性 把 1 8 活扳手 8寸200mm，碳钢锻打，钳口淬火热处理，夹持力强，耐磨损，表面喷塑镀镍 把 1 9 羊角锤 250g，钢管柄，锤头淬火热处理，硬度高，柄为无缝钢管设计，强度高，不开裂，不掉头，手柄套胶套，防震，抗磨 把 1 10 清灰刷 细毛软刷，用于清洁电路板，电子产品的表面灰尘等 把 1 11 钢丝钳 6寸，150mm，双色柄，45号钢锻打，钳口淬火热处理，硬度高，剪切力强，夹持有力 把 1 12 烙铁架 铸铁底座，单簧管，困持稳定 个 1 13 斜嘴钳 6寸，150mm，双色柄，采用45号钢锻打，钳口淬火热处理，硬度高，剪切力强 把 1 14 电烙铁 长寿命，外热式，30W 个 1 15 数字万用表 DT830B，数显式，可以测量直、交流电压、电流、电阻等 个 1 16 尖嘴钳 6寸，150mm，双色柄，45号钢锻打，钳口淬火热处理，硬度高，剪切力强，夹持有力 把 1 17 电子批 6只装，一字、十字各3支，用于拧电子电器上的小螺丝 把 6 18 螺丝刀 3*150mm，6寸，十字，防滑胶柄，铬钒钢刀片 把 1 19 螺丝刀 3*150mm，6寸，一字，防滑胶柄，铬钒钢刀片 把 1 20 螺丝刀 3寸十字，5*75mm,双色防滑手柄，铬钒钢刀杆，刀头热处理加硬，带磁性 把 1 21 螺丝刀 3寸一字，5*75mm,双色防滑手柄，铬钒钢刀杆，刀头热处理加硬，带磁性 把 1 22 剥线钳 6寸150mm，六档带夹持功能，高碳钢剪体，刃口淬火精磨 把 1 23 小手锯 6寸150mm，钢制锯梁，塑柄 把 1 24 焊锡丝 桶装，带助焊剂 条 1 25 内六角 5支，公制1.5-5mm，短平款，碳钢材质 把 5 26 工具箱 45*35*9.5cm中空吹塑工具箱，实现本套工具的定点定位存放，加厚型，抗摔防水 个 1 | 1 | 套 | 450 | 450
100 | 金工工具箱 | 1 两用板手 8.10.12.14mm各1支，碳钢锻造，钳口淬火热处理，表面喷砂镀镍 把 4 2 什锦锉 3*140mm，6件套什锦锉，含扁平、半圆、三角、圆锉、椭圆等性质，细齿，塑柄 把 1 3 钢锯弓 12寸，加厚锯架，双档可调节，含锯条1支 只 1 4 钢丝钳 6寸150mm，双色柄，采用45号钢锻打，钳口淬火热处理，硬度高剪切力强，夹持有力 把 1 5 钢卷尺 3m钢卷尺，工程塑料外壳，抗摔，喷塑尺带，刻度清晰，活动尺钩，自动归零，带刹车 个 1 6 90度直角尺 150mm，三角尺，铝座，不锈钢尺体，刻度清晰，角度精确 个 1 7 活板手 8寸200mm，碳钢锻打，钳口淬火热处理，夹持力强，耐磨损，表面喷塑镀镍 把 1 8 样冲 5寸尖头样冲，用于钻孔打定位孔使用，高碳钢材质，热处理加硬 件 1 9 尖嘴钳 6寸，150mm，双色柄，45号钢锻打，钳口淬火热处理，硬度高，剪切力强，夹持有力 把 1 10 螺丝刀 4寸十字一字，6*100mm，双色防滑手柄，铬钒钢刀杆，刀头热处理加硬，带磁性 把 2 螺丝刀 3寸十字一字，5*75mm，双色防滑手柄，铬钒钢刀杆，刀头热处理加硬，带磁性 把 2 11 钳工锉刀 平锉，8寸200mm，全长300mm，防滑胶柄，中齿，优质工具钢制造 把 1 钳工锉刀 半圆锉，8寸200mm，全长300mm，防滑胶柄，中齿，优质工具钢制造 把 1 钳工锉刀 圆锉，8寸200mm，全长300mm，防滑胶柄，中齿，优质工具钢制造 把 1 钳工锉刀 三角锉，8寸200mm，全长300mm，防滑胶柄，中齿，优质工具钢制造 把 1 12 三叉扳手 套科板手，8-10-12mm，高碳钢锻造，钳口淬火热处理，加硬耐磨 把 1 13 钢丝板手 钢制，表面发黑防锈处理 把 1 14 铁皮剪 8寸，英式铁皮剪，高碳钢锻打，精磨刃口，适合剪切1.2mm以内铁皮 把 1 15 钢丝刷 8寸，木柄，6行，用于清洁锉刀表面的碎屑等 把 1 16 钳工锤 300g，木柄，锤头采用优质高碳钢锻打，淬火热处理，表面喷塑镀镍，硬木手柄 把 1 17 圆规 150mm，合金刀头，适合在金属板材上画圆 个 1 18 圆头锤 1磅，木柄，锤头采用优质高碳钢锻打，淬火热处理，硬木手柄 把 1 19 内六角 9件套，公制，1.5-10mm，铬钒钢材质，淬火加硬，带塑料保持架 个 1 20 钢直尺 30cm，不锈钢制，双面刻度 个 1 21 丝锥板牙 12件套盒装，优质高速钢制造，公制配置，含不同规格丝锥，板牙各5只，板手各1个 把 12 22 工具箱 45*35*9.5cm中空吹塑工具箱，实现本套工具的定点定位存放，加厚型，抗摔防水 个 1 | 1 | 套 | 560 | 560
101 | 3D建模耗材 | 高纯度：无回收、参杂 精度：线径稳定控制在±0.02mm之内 品质：无气泡、高韧性、低重量，易成型，效果好，缩率极低、光滑细腻 效果：不翘边，良好的抗拉强度、延展度、流动性，收缩率极低 规格：1kg/卷 直径：1.75 mm。 | 1 | 卷 | 300 | 300
102 | 数控雕刻一体机耗材包 | 1.奥松板尺寸： 275*200*9mm 共12件 2.奥松板尺寸：275*200*5mm 共12件 3.奥松板尺寸：275*200*3mm 共20件 4.透明亚克力尺寸：275*200*3mm 共4件 5.榉木料尺寸：200*100*20mm 共4件 6.檀木尺寸：40*60*10mm 共12件 7.代木尺寸：100*100*20mm 共4件 8.印章料（檀木）尺寸：25*25*30mm 共4件 9.书签料（檀木、紫苏）尺寸：150*30*3mm 共4件 备注：含奥松板、亚克力、代木、实木料、书签料、印章料等耗材 | 1 | 套 | 1600 | 1600
103 | 桌面式激光切割机耗材包 | 1.椴木板尺寸：3mm*210*300 共25件 2.椴木板尺寸：5mm*210*300 共10件 3.奥松板尺寸：3mm*210*300 共25件 4.奥松板尺寸：5mm*210*300 共10件 5.牛皮纸尺寸：0.5mm*210*297 共20件 6.瓦楞纸尺寸：3mm*200*300 共30件 7.瓦楞纸尺寸：6mm*200*300 共10件 8.榉木板尺寸：3mm*100*200 共4件 9.透明亚克力尺寸：3mm*200*275 共4件 合计耗材数量超过120件 | 1 | 套 | 1600 | 1600
104 | 桌面式智能真空成型机标准耗材包 | 1、耗材名称：食品级PETG 330mm*225mm*0.5mm 数量*15表面防尘静电防刮擦膜封； 2、耗材名称：日化级白色HIPS 330mm*225mm*0.5mm 数量*20； 3、耗材名称：日化级白色HIPS 330mm*225mm*1.0mm 数量*5； 4、内置矿物防潮干燥剂； | 1 | 套 | 700 | 700
小计 | [5 empty] | 1624357
二、配套预埋设施
| 实验室专用耐磨耐腐地板 | 一、物理性能 1.1耐磨性：采用 Taber 耐磨测试方法，磨耗值需低于 150mg，确保在实验室人员频繁走动、实验设备移动等情况下，地砖长期使用仍能保持表面完整，减少磨损带来的更换成本。 1.2抗压强度：抗压强度不低于 40MPa，能够承受实验室中可能出现的重物掉落、仪器设备重压等情况，避免地砖出现破裂、凹陷等损坏。 1.3抗冲击性：按照相关标准进行落球冲击测试，在 1m 高度、1kg 重球体冲击下，地砖表面无明显裂纹、破损，保障在实验操作中因物品意外掉落而不被轻易损坏。 1.4防滑性：湿态防滑系数不低于 0.6，采用标准的摩擦系数测试设备进行检测，确保在实验室地面可能有水渍、试剂残留等湿滑情况下，实验人员行走安全，减少滑倒事故发生。 1.5硬度：莫氏硬度达到 6 级及以上，使地砖具备较高的硬度，可有效抵抗尖锐物品的刮擦，维持表面平整。 二、化学性能 2.1耐酸性：将地砖浸泡于 5% 浓度的硫酸、盐酸等常见酸液中 48 小时，质量损失率不超过 3%，表面无明显腐蚀、变色、剥落等现象，以适应实验室中可能接触到的各种酸性化学试剂环境。 2.2耐碱性：在 5% 浓度的氢氧化钠等碱液中浸泡 48 小时，质量损失率不高于 3%，且表面性能无明显变化，确保能应对碱性实验物质的侵蚀。 2.3耐溶剂性：对于实验室常用的有机溶剂，如乙醇、丙酮等，地砖表面经浸泡或擦拭后，无溶胀、溶解、变色等情况，保证在有机溶剂使用频繁的实验室环境中正常使用。 2.4抗污染性：用标准的污染物（如墨水、颜料等）涂抹在地砖表面，经过 50 次擦拭后，表面无污染残留或残留程度极低，易于清洁，保持实验室地面整洁。 三、尺寸规格 3.1尺寸：800×800mm，共1800平米。 3.2尺寸偏差：长度、宽度偏差控制在 ±0.5mm 以内，厚度偏差在 ±0.3mm 范围内，确保地砖在铺贴过程中能够紧密拼接，缝隙均匀，保证整体美观度和施工质量。 3.3平整度：采用 2m 靠尺检测，地砖表面与靠尺之间的最大间隙不超过 0.5mm，保证地面铺贴后平整光滑，避免因地砖不平整影响实验设备的放置和人员行走。 四、外观质量 4.1色泽均匀度：色泽均匀一致，无明显色差，确保铺设后的地面整体视觉效果良好，符合实验室整洁、规范的环境要求。按照建材外观色泽行业通用标准把控。 4.2表面缺陷：地砖表面没有裂缝、孔洞、缺角、气泡等影响使用和美观的缺陷，保证地砖的完整性和使用性能。 五、其他性能 5.1防火性能：防火等级达到 B1 级难燃，在实验室发生火灾时，能有效阻止火势蔓延，降低火灾风险。符合公共场所建筑防火标准要求。 5.2环保性能：地砖符合国家相关环保标准，如甲醛释放量低于 1.5mg/L、放射性物质镭 - 226、钍 - 232、钾 - 40 的放射性比活度同时满足内照射指数不大于 1.0、外照射指数不大于 1.3，确保实验室内空气质量，保障师生健康。依据国家建筑材料环保标准制定。 5.3抗热震性：经过 10 次的冷热循环测试（如从高温 100℃迅速冷却至低温 20℃），地砖无炸裂、裂纹等损坏，可适应实验室可能出现的温度快速变化情况。 六、含辅料及安装 | 1 | 批 | 284000 | 284000
| 实验室专用耐酸碱地板 | 一、材质要求 1.1主体材质：采用优质 PVC 材质，确保地胶具有良好的化学稳定性和耐久性。其原料符合环保标准，在生产过程中不添加对人体有害的物质，如甲醛、邻苯类增塑剂等，保障实验室师生的健康安全。 1.2耐磨层：表面覆有一层高性能耐磨层，厚度不小于 1.0 mm，以提高地胶的耐磨性，应对实验室日常频繁的人员走动和设备移动带来的磨损。耐磨等级达到 T 级，在规定的磨损测试条件下，磨损量不超过 0.020g/cm²。 1.3特殊防护层：对于耐酸碱性能，地胶需具备特殊的防护处理，覆有一层氟合金膜，膜厚度约0.1 - 0.2mm ，采用特殊的化学配方及工艺，使地胶能够有效抵抗强酸强碱的侵蚀。在接触常见的强酸 98% 硫酸、65% 硝酸、37% 盐酸、80% 磷酸等和强碱 40% 氢氧化钾、40% 氢氧化钠等化学试剂后，表面无明显变化，耐酸碱等级达到 0 级优，参照 ISO26987:2008 标准]。 二、性能要求 2.1防滑性能：具备良好的防滑性能，防止人员滑倒受伤。在湿态条件下，地胶的摩擦系数不小于 0.5，通过防滑测试标准，确保在潮湿环境下仍能提供可靠的抓地力。 2.2防火阻燃性能：达到 B1 级防火标准，具有阻燃特性，遇火时能够自行熄灭，不会产生大量浓烟和有毒有害气体。离开火焰后，在 5 秒内自动熄灭，减少火灾发生时的安全隐患，保障实验室人员的生命安全和财产安全。 2.3抗静电性能：具备抗静电功能。通过内置导电层的材料，将静电有效导走，防止静电对实验仪器造成干扰，确保实验结果的准确性。其表面电阻值应在 10⁶ - 10⁹Ω之间，满足电子实验室等对静电防护的要求。 2.4缓冲性能：具有高弹性缓冲特性，质地柔软，可有效分散足部压力，减少人员长时间站立的疲劳感。当有重物掉落时，能够起到一定的缓冲作用，降低物品损坏的风险，玻璃器皿掉到地上不易碎裂。 2.5抗菌性能：具有抗菌功能，通过添加抗菌剂或采用特殊的抗菌工艺，抑制细菌、霉菌等微生物的附着和滋生，减少微生物污染对实验结果的影响。抗菌率达到 99% 以上，符合抗菌检测标准。 2.6吸音性能：吸音效果良好，能够降低人员走动、设备移动等产生的噪音，营造相对安静的实验环境。吸音系数应不小于 0.2，减少声音在室内的反射和传播。 三、规格要求 3.1厚度：总厚度不小于 2.0mm，其中耐磨层厚度不小于1.0mm，基层厚度不小于1.0mm，以保证地胶具有足够的强度和耐用性。 3.2尺寸：卷材宽度为 2m，长度为 15m ，方便运输和安装。 四、安装及售后要求 4.1安装服务：提供专业的安装服务，在安装前，对实验室地面进行全面检查和预处理，确保地面平整、干燥、清洁。安装过程中，采用无缝热熔焊接工艺，使地胶之间的接缝紧密，避免缝隙藏污纳垢，同时增强地胶的整体稳定性。安装完成后，进行全面的质量检查，确保地胶铺设平整、牢固，无气泡、起皱等问题。 4.2售后服务：提供 3 年 的质量保证期，在质保期内，如地胶出现质量问题，免费进行维修或更换。提供定期的回访和维护服务，确保地胶的长期正常使用。在质保期外，提供合理的维修和保养服务，并承诺提供长期的地胶材料供应，以便在需要时进行局部修复或更换。 | 1 | 批 | 51000 | 51000
| 实验室专用网络信号传输系统 | 一、网络覆盖系统 1.类型：具备强大的数据处理能力和多设备并发支持能力，满足实验室多终端同时接入网络的需求。 2.性能参数： 2.1 处理器：采用高性能多核处理器，主频不低于 1.5GHz，以确保路由器在高负载情况下仍能稳定运行，快速处理各类网络数据。 2.1 内存与闪存：内存容量不低于 2GB，闪存容量不低于 128MB，为路由器的操作系统运行、配置存储及功能扩展提供充足空间。 2.3 端口配置：至少具备 4 个千兆以太网 WAN 口和 8 个千兆以太网 LAN 口，支持 WAN 口与 LAN 口的灵活切换，满足实验室不同的网络接入和设备连接需求。同时，应具备至少 1 个 USB 3.0 接口，支持外接存储设备实现文件共享等功能。 2.4 传输速率：整机转发速率不低于 10Gbps，保证实验室内部网络与外部网络之间的高速数据传输，避免出现网络瓶颈。 2.5 带机量：支持至少 200 台终端设备同时稳定连接，确保在实验室人员及设备较多的情况下，网络仍能保持流畅。 2.6支持静态路由、动态路由（RIP、OSPF 等），能根据网络拓扑结构自动选择最优传输路径，提高网络传输效率。 2.7 安全功能：内置硬件防火墙，支持状态检测、入侵检测与防御（IDS/IPS）功能，可有效阻挡恶意攻击、病毒入侵等网络安全威胁。支持 VPN（PPTP、L2TP、IPSec 等）功能，方便实验室人员远程安全接入内部网络。 2.8 管理功能：支持 Web 图形化管理界面和命令行管理界面，方便网络管理员进行配置、监控和维护。具备网络流量监控与分析功能，可实时查看各终端设备的网络使用情况，便于进行带宽分配和故障排查。支持远程管理功能，管理员可通过互联网对路由器进行配置和管理。 2.9 QoS 功能：支持基于端口、IP 地址、协议等的带宽限速和流量优先级设置，确保关键业务（如实验数据传输、视频会议等）的网络带宽需求得到保障。 2.10 稳定性与可靠性：平均无故障工作时间（MTBF）不低于 100000 小时，具备自动恢复功能，在出现异常情况时能快速重启并恢复正常工作状态。支持双机热备功能，可与另一台同型号路由器组成冗余系统，当主路由器出现故障时，备用路由器能自动切换为主设备，保障网络的不间断运行。 二、网络传输线 1.结构：采用屏蔽网络传输线，线芯为无氧铜材质，线芯直径符合相关标准，确保良好的导电性及信号传输性能。 2.性能参数： 2.1传输频率：支持 250MHz 的传输频率，可满足高速网络应用对带宽的需求。 2.2 传输速率：能稳定支持 10Gbps 的传输速率，保证实验室内部设备间高效的数据交换。 2.3衰减与串扰：在规定的传输频率范围内，衰减值应符合超六类网线的标准要求，同时具备低串扰特性，以减少信号干扰，保障数据传输的准确性。例如，在 100 米传输距离下，250MHz 频率时的衰减不超过 22dB；近端串扰（NEXT）在 250MHz 频率时不低于 30dB。 2.4 外皮特性：网线外皮采用阻燃材料，具备一定的柔韧性，方便布线施工，同时能满足实验室对消防安全的要求。外皮应清晰印有网线规格、品牌、生产批次及长度标识等信息，便于识别和管理。 2.5 每箱长度为 305 米（1000 英尺），并要求网线在箱内缠绕整齐，数量为8卷。 三、无线控制器（AC） 1.功能：实现对多个无线接入点的集中管理与控制，包括 AP 的自动发现、配置下发、状态监控、用户管理、漫游管理等功能，提高无线网络的管理效率及稳定性。 2.性能参数： 2.1管理能力：至少支持管理 200 个以上的无线接入点，可根据实验室未来无线网络扩展需求进行灵活升级。 2.2 交换容量：交换容量不低于 300Gbps，包转发率不低于 90Mpps，以保障数据在 AC 与 AP 之间的高速转发。 2.3 端口配置：具备多个 10/100/1000Mbps 自适应以太网端口，用于上联核心交换机及下联 AP；同时应具备至少 2 个 10Gbps SFP + 光口，满足高速数据传输及网络扩展的需求。 四、含辅料及安装 | 1 | 批 | 97800 | 97800
| 实验室给排水系统 | 一、水压监控显示 1.设备功能：采用智能水压变送器配合数显仪表组成水压监控显示系统，能实时监测管道内的水压，并将数据清晰显示。 2.性能参数： 2.1测量范围：水压测量范围为 0-1.6MPa，满足实验室给水管网的压力监测需求。 2.2精度等级：精度不低于 0.5 级，确保测量数据的准确性，误差范围在允许范围内。 2.3输出信号：水压变送器输出 4-20mA 标准电流信号或 RS485 数字信号，便于与数显仪表或控制系统连接。 2.4数显仪表：采用高清 LED 显示，显示分辨率不低于 0.001MPa，能实时显示当前水压值，具备上下限报警功能，当水压超过设定范围时，能发出声光报警信号，报警阈值可通过按键或软件进行设置。 二、流量监控系统 1.功能：根据实验室需求监控水的流量，具备现场显示查看功能。 2.性能参数： ◦测量范围： 0-50m³/h。 ◦精度等级：电不低于 0.2 级，确保流量测量的准确性。 ◦输出信号：支持 4-20mA 电流信号、脉冲信号及 RS485 数字信号输出，可与数据采集系统或控制系统进行通讯。 ◦显示功能：具备现场显示功能，能实时显示瞬时流量、累积流量等参数，显示界面清晰易懂，操作简便。 三、给排水管网 1.材质要求： 1.1 给水管：采用食品级 304 不锈钢管或 UPVC 给水管。304 不锈钢管含镍量不低于 8%，含铬量不低于 18%，具备良好的耐腐蚀性，能适应实验室可能存在的各类水质及环境；UPVC 给水管需符合 GB/T 10002.1-2006 标准，具有较高的强度和耐化学性，且卫生无毒，适合输送实验用水。 1.2排水管：选用高强度 PVC-U 排水管，符合 GB/T 5836.1-2006 标准，具有良好的抗冲击性和耐腐蚀性，能承受实验室排水中可能含有的化学物质侵蚀。 2.性能要求： 3.1给水管：工作压力不低于 1.0MPa，在 1.5 倍工作压力下进行水压试验，保持 1 小时无渗漏、无破裂；具有良好的耐温性能，能在 0-60℃水温下长期稳定工作。 3.2排水管：具备一定的抗负压能力，能适应排水过程中的压力变化；管道内壁应光滑，水流阻力小，不易结垢和堵塞。 3.3 管网长度为500m。 四、含辅料及安装 | 1 | 批 | 60000 | 60000
| 实验室供电网络系统 | 一、智能电控系统 1.材质与结构： 1.1箱体采用优质冷轧钢板制作，厚度不小于 1.5mm，表面经酸洗、磷化处理后采用静电粉末喷涂工艺，涂层厚度均匀，附着力强，具有良好的耐腐蚀性、抗氧化性和美观性，防护等级不低于 IP54，能有效防尘、防水溅，适应实验室的环境条件。 1.2设有独立的零线排、地线排，且零线排和地线排的规格应与进线电缆相匹配，确保接线牢固、安全。内部元器件安装板采用绝缘材料，具有良好的绝缘性能，防止漏电事故发生。 2.规格与容量： 2.1电控箱的尺寸 800mm×1000mm×350mm 。 2.2 额定工作电压为 380V/220V，额定频率为 50Hz，主进线开关的额定电流根据实验室总用电负荷确定，不低于 100A，且具备过载、短路保护功能。 3. 元器件配置： 3.1主开关采用塑壳断路器，具有高分断能力，分断能力不低于 50kA，支持电动操作和手动操作，方便远程控制和现场操作。 3.2 分支回路开关采用小型断路器，根据各回路的用电设备功率选择合适的额定电流，如 16A、20A、32A、63A 等，具备过载、短路保护功能，且分断能力不低于 10kA。 3.3 配备浪涌保护器（SPD），标称放电电流不小于 20kA，最大放电电流不小于 40kA，能有效抑制雷电过电压和操作过电压，保护实验室用电设备安全。 3.4 箱内还应配置电流表、电压表，精度等级不低于 1.5 级，能实时监测电控箱的进线电流和电压，便于及时了解供电情况。 3.5绝缘电阻：在正常环境条件下，电控箱内各带电部件与箱体之间的绝缘电阻不小于 100MΩ，能有效防止漏电。 3.6 耐电压性能：能承受 50Hz、2500V 的交流电压试验，历时 1min 无击穿、闪络现象。 二、电线 1.性能要求： 1.1导体采用高纯度无氧铜，纯度不低于 99.95%，具有良好的导电性和柔韧性，导体结构为多股绞合，便于弯曲和敷设。 1.2绝缘层采用耐温等级为 90℃的聚氯乙烯（PVC）材料，具有良好的绝缘性能、耐化学腐蚀性和耐老化性，符合 GB/T 5023.3-2008 标准要求；对于高温环境下使用的电线，应采用交联聚乙烯（XLPE）绝缘层，耐温等级不低于 125℃。 1.3根据实验室的用电环境和安全要求，选用阻燃型电线，阻燃等级不低于 B 级，能在火灾情况下延缓火焰蔓延，减少损失。 1.4常用电线规格包括 1.5mm²、2.5mm²、4mm²、6mm²、10mm² 等，具体规格根据投标设备设计方案确定规格和用量，总长度为8000m。 1.5导体直流电阻：在 20℃时，1.5mm² 电线的导体直流电阻不大于 12.1Ω/km，2.5mm² 电线不大于 7.41Ω/km，4mm² 电线不大于 4.61Ω/km，确保电线具有良好的导电性能。 1.6 绝缘电阻：在正常环境条件下，电线的绝缘电阻不小于 100MΩ・km，能有效防止漏电。 1.7 耐电压性能：在 20℃时，电线能承受 2000V 的交流电压试验，历时 1min 无击穿现象。 1.8老化性能：经老化试验后，电线的绝缘层不应出现裂纹、发粘等现象，拉伸强度和断裂伸长率的变化率应符合相关标准要求。 2.敷设要求： 2.1电线应穿管敷设，保护管采用镀锌钢管或 PVC 管，管径根据电线的数量和规格确定，确保电线在管内有足够的散热空间。 2.2电线在敷设过程中，不应有扭曲、打结、损伤等情况，弯曲半径不小于电线外径的 6 倍；在穿越墙壁、楼板时，应加设保护管，并做好密封处理，防止水、气进入。 | 1 | 批 | 80000 | 80000
| 实验室教学专用保温系统 | 一、室内温度监控调节系统 1.温度传感器： 1.1采用壁挂式温度传感器，测量范围为 0℃-50℃，精度等级不低于 ±0.5℃，能准确感知室内温度。 1.2 输出信号：支持 4-20mA 电流信号或 RS485 数字信号输出，便于与温控器或控制系统连接。 1.3安装要求：安装在室内远离热源、通风良好的位置，高度距地面 1.5m 左右，避免阳光直射和气流干扰，确保测量的准确性。 2.温控器： 2.1 功能：具备温度设定、温度显示、自动调节等功能，能根据设定温度与实际测量温度的差值，自动控制地暖系统的运行状态，使室内温度保持在设定范围内。 2.2 温度控制范围：5℃-35℃，控制精度不低于 ±1℃，可通过按键或触摸屏进行操作，界面简洁易懂。 2.3输出控制：支持开关量输出或模拟量输出，能控制地暖系统的水泵、阀门等设备的启停或调节。 2.4 附加功能：具备定时功能，可设置不同时间段的温度模式，满足实验室教学不同时段的温度需求；具有故障报警功能，当系统出现异常时能发出提示信号。 2.5 采用电动两通阀作为执行器，与温控器配合工作，根据温控器的指令控制地暖系统的水流通断或流量大小。 2.6 执行器工作压力：不低于 1.6MPa，工作温度范围为 0℃-110℃，开关时间不大于 5 秒，确保响应迅速。 2.7 执行器材质：阀体采用黄铜材质，密封件采用 EPDM 橡胶，具有良好的密封性和耐腐蚀性。 2.8 系统联动功能：温度监控调节系统应能与地暖系统实现联动控制，当室内温度达到设定上限时，温控器发出指令，执行器关闭阀门或调节流量，停止或减少供暖；当温度低于设定下限时，执行器打开阀门或增大流量，恢复供暖。 2.9 支持集中控制功能，可通过中央控制系统对多个实验室的温度进行统一监控和调节，方便管理。 2.10 系统控制稳定，在设定温度下，室内温度波动范围不超过 ±2℃，确保实验室教学环境的稳定性。 2.11设备工作环境温度为 0℃-40℃，相对湿度不大于 85%，能适应实验室的环境条件。 2.12 系统平均无故障工作时间（MTBF）不低于 10000 小时，确保长期可靠运行。 二、保温系统 1.类型：以热水为热媒，通过埋设在地面下的管道循环散热，实现室内供暖，具有散热均匀、舒适度高的特点，适合实验室教学环境。 2.材质：选用交联聚乙烯（PE-Xc）管或耐热聚乙烯（PE-RT）管，具备良好的耐温性、耐腐蚀性和柔韧性，符合 GB/T 18992.2-2003 或 GB/T 28799.2-2012 标准要求。 3.规格：管径常用 16mm，壁厚不小于 2.0mm，确保管材具有足够的耐压强度，管网面积1365平米。 4.性能要求：工作温度范围为 - 40℃-95℃，工作压力不低于 0.8MPa，在 1.0MPa 压力下进行水压试验，保持 1 小时无渗漏；具有良好的抗冲击性和耐老化性，使用寿命不低于 50 5.分集水器：采用黄铜材质，表面经镀铬处理，具有良好的耐腐蚀性和导热性，主管直径不小于 25mm，支管数量4个。 6.分集水器：工作压力不低于 1.0MPa，具有手动排气阀和排污阀，便于系统排气和维护；各支管配备可调节球阀，能独立控制各回路的流量。 三、含辅料及安装 | 1 | 批 | 140000 | 140000
| 实验室专用吊顶板 | 数量：1240平米， 1.尺寸偏差：长度：偏差在 - 6mm~0 之间。宽度：偏差在 - 5mm~0 之间。厚度：偏差在 ±0.5mm 以内。 对角线长度差：不大于 5mm。楔形棱边：宽度为 30mm~80mm，深度为 0.6mm~1.9mm； 2.外观质量：表面平整，没有影响使用的破损、波纹、沟槽、污痕、过烧、亏料、边部漏料和纸面脱开等缺陷； 含辅料及安装 | 1 | 批 | 280000 | 280000
| 实验室专用防酸碱铝板 | 一、材质要求 1.1基材采用高强度铝合金，具有良好的耐腐蚀性和机械性能，纯度不低于 99.5%，确保铝扣板的基础强度和稳定性。 1.2表面处理采用静电粉末喷涂工艺，涂层材料为耐酸碱、抗腐蚀的专用聚酯粉末，符合 GB/T 17748-2008 标准要求，具备优异的防潮、防化学侵蚀性能。 二、规格参数 2.1厚度：铝扣板基材厚度不小于 0.8mm，加上表面涂层后总厚度不小于 0.9mm，以保证足够的结构强度，防止变形。 2.2尺寸：规格为 600mm×600mm，板块尺寸偏差不超过 ±0.5mm，对角线偏差不超过 ±1mm。 2.3边角处理：采用直角或微圆角设计，边角平直、无毛刺，便于安装且能减少积灰，其中微圆角半径建议为 1-2mm。 三、性能要求 3.1耐酸碱腐蚀性：经 GB/T 9274-1988 规定的中性盐雾试验，连续喷雾 500 小时后，表面涂层无起泡、脱落、锈蚀等现象，等级不低于 9 级；在 10% 浓度的硫酸、盐酸、氢氧化钠溶液中浸泡 72 小时后，表面无明显损伤、变色。 3.2防潮性：吸水率不大于 0.1%，在相对湿度 95% 以上的环境中放置 30 天，无变形、起翘、发霉等情况。 3.3抗冲击性：按照 GB/T 2449-2008 进行测试，落球冲击试验后，铝扣板表面无裂纹、穿孔，凹陷直径不大于 5mm。 3.4防火性能：达到 GB 8624-2012 规定的 A 级不燃材料标准，能有效阻止火势蔓延，保障实验室安全。 3.5耐温性：在 - 30℃至 80℃的温度范围内，铝扣板无明显变形、开裂，涂层无脱落，能适应实验室可能出现的温度波动。 3.6光泽度：表面光泽度（60° 角）控制在 30-50 光泽单位，既具有一定的装饰性，又能减少眩光，适合实验室的光照环境。 四、安装相关要求 4.1配套龙骨：采用热镀锌轻钢龙骨，厚度不小于 1.2mm，镀锌层厚度不小于 80μm，具有良好的防锈性能，与铝扣板配套使用，确保吊顶结构的稳定性。 4.2安装方式：采用卡扣式安装，安装便捷且牢固，板块之间拼接缝隙不大于 1mm，安装后整体平面度偏差不超过 3mm/2m。 4.3检修便利性：铝扣板应便于拆卸和安装，单个板块可独立取下，方便吊顶内部管线、设备的检修维护。 | 1 | 批 | 200000 | 200000
| 实验室设备专用插座 | 数量，420个， 1.额定电压：为 250V； 2.额定电流： 10A 和 16A； 3.绝缘电阻：不同极性之间绝缘电阻不小于 5MΩ；外壳材料：采用 PC 料（聚碳酸酯）等阻燃材料，具有良好的阻燃性能，通过 650℃灼热丝温度试验要求，防止发生火灾时助长火势； 含辅料及安装 | 1 | 批 | 30000 | 30000
| 实验室教学专用照明系统 | 一、光源要求 1.1采用 LED 光源，具有节能、环保、寿命长的特点，光源色温可在 4000K-5000K 之间选择（中性白光），显色指数（Ra）不低于 85，确保实验物品的颜色真实还原，满足实验观察的准确性需求。 1.2单灯功率为 20W-60W，光效不低于 100lm/W，在保证足够亮度的同时实现节能。 1.3光源采用恒流驱动，驱动电源效率不低于 90%，功率因数（PF）不小于 0.9，确保光源稳定工作，减少光衰，延长使用寿命，平均使用寿命不低于 50000 小时。 二、防护性能 2.1防护等级不低于 IP65，具备良好的防尘、防水性能，能有效防止实验室中的粉尘、水汽及少量酸碱液体溅落对灯具造成损坏。 2.2外壳采用耐腐蚀材料， 304 不锈钢，表面经过阳极氧化或静电粉末喷涂处理，涂层厚度不小于 60μm，耐酸碱性能优异，在 10% 浓度的硫酸或氢氧化钠溶液中浸泡 48 小时后，表面无明显腐蚀、变色现象。 三、光照参数 3.1照明均匀度：在灯具安装高度下，照射区域内的照度均匀度不低于 0.7，避免出现明暗不均影响实验操作。 3.2中心照度：不低于 500lux，精密仪器区不低于 750lux，可通过调整灯具功率或安装密度实现。 3.3眩光控制：灯具眩光值（UGR）不大于 19，采用防眩设计，如磨砂面罩或格栅结构，减少眩光对实验人员眼睛的刺激，提高视觉舒适度。 四、结构与安装 4.1灯具尺寸：尺寸直径范围为 200mm-600mm，厚度不超过 100mm，外观简洁，便于清洁。 4.2面罩：采用高透光率的钢化玻璃或亚克力材质，透光率不低于 90%，抗冲击性能良好，钢化玻璃面罩的抗冲击强度符合 GB/T 9963-2001 标准要求。 4.3安装方式：采用吸顶式安装，配备专用安装支架和固定螺丝，安装牢固，能承受灯具自身重量的 1.5 倍以上拉力，安装孔位应便于定位和固定，适应不同的天花板材质。 4.4 分布式光源合计130个 | 1 | 批 | 65000 | 65000
| 实验室专用防潮隔离门 | 一、基材要求 1.1选用经过特殊防潮处理的实木复合板作为门芯基材，基材密度不低于 0.7g/cm³，含水率严格控制在 8%-12% 之间，避免因湿度变化导致门体变形、开裂。 1.2实木复合板的芯层采用多层单板纵横交错胶合而成，单板间的胶合强度不低于 0.7MPa，确保门体结构稳定，具有良好的抗冲击性和承重能力。 二、表面处理 2.1表面采用多层特殊防腐防潮涂层处理，底层为封闭底漆，能有效隔绝木材与外界水分、酸碱物质的接触；中间层为防腐耐酸碱底漆，采用环氧树脂材质，厚度不低于 50μm；面层为耐候性强的聚氨酯面漆，厚度不低于 30μm，总涂层厚度不小于 100μm。 2.2涂层需经过特殊固化工艺处理，表面光滑平整，无针孔、气泡、流挂等缺陷，具有优异的附着力，按照 GB/T 9286-1998 进行划格试验，附着力等级不低于 1 级。 2.3表面涂层的耐酸碱性能：在 10% 浓度的硫酸、盐酸、氢氧化钠溶液中浸泡 72 小时后，涂层无起泡、脱落、变色现象，且擦拭后无明显痕迹。 2.4防潮性能：将门板浸泡在 25℃的蒸馏水中 24 小时后，吸水率不大于 1.5%，门体无膨胀、变形，涂层无起皱、脱落。 三、结构规格 3.1门体厚度：不小于 50mm，以保证门体的坚固性和隔音效果，同时增强对酸碱侵蚀的抵抗能力。 3.2门的尺寸： 900mm×2100mm 等，尺寸偏差不超过 ±2mm，对角线偏差不超过 ±3mm。 3.3门框：采用与门体同材质的实木复合框，厚度不小于 60mm，与门体配合间隙均匀，单边间隙不大于 3mm，确保密封性能。 3.4门芯填充：内部填充具有防潮、隔音性能的环保材料，燃岩棉，填充密度均匀，无空洞，增强门体的稳定性和功能性。 四、性能要求 4.1抗冲击性：按照 GB/T 11718-2009 进行测试，门体在经受 5J 冲击能量作用后，无明显破损、开裂，表面涂层无脱落。 4.2防火性能：达到 GB 12955-2008 规定的丙级防火门标准，耐火极限不低于 0.5 小时，能在一定时间内阻止火势蔓延。 4.3隔音性能：空气声隔声量不小于 30dB，为实验室创造安静的实验环境。 4.4启闭性能：门体启闭灵活，无卡滞现象，启闭力不大于 80N，门在开启 90° 位置时，能自行稳定在该位置，不会自动关闭或开启。 五、配件要求 5.1合页：采用 304 不锈钢材质，厚度不小于 3mm，承重能力不低于 80kg，表面经过防腐处理，确保在潮湿、酸碱环境下长期使用不生锈，每扇门至少配备 3 个合页。 5.2门锁：选用耐腐蚀的 304 不锈钢材质门锁，具备防撬功能，锁芯为 C 级防盗锁芯，钥匙插拔顺畅，锁体开启灵活，使用寿命不低于 10 万次。 5.3密封条：采用三元乙丙（EPDM）橡胶密封条，具有良好的弹性和耐老化性，耐高温范围 - 40℃至 120℃，能有效密封门体与门框之间的缝隙，防止酸碱气体、水汽渗入。 5.4门把手：采用 304 不锈钢材质或经过防腐处理的工程塑料材质，表面光滑，易于清洁，握感舒适，安装牢固。 六、数量：46个，负责安装配件及安装 | 1 | 批 | 46000 | 46000
13 | 实验室通风系统 | 一、通风柜（吊装式） 1.结构材质： 1.1柜体：采用防酸碱耐腐蚀的环氧树脂板或 PP 板，厚度不小于 12mm，表面光滑易清洁，拼接处采用热熔焊接或专用防腐胶密封，无渗漏。 1.2台面：选用实芯理化板或环氧树脂台面，厚度不小于 19mm，耐酸碱性能符合 GB/T 17657-2013 标准，能承受常见化学试剂（如硫酸、硝酸、氢氧化钠等）的腐蚀。 1.3视窗：采用 5mm 厚钢化玻璃，透光率不低于 90%，可手动或电动升降，升降平稳，定位准确，关闭时与柜体密封良好，缝隙不大于 1mm。 2.性能参数： 2.1 面风速：在视窗开启高度为 500mm 时，面风速应保持在 0.5m/s±0.1m/s，确保有害气体有效被捕捉。 2.2 排风效率：通风柜排风量根据尺寸确定，单台 1.5m 宽通风柜排风量不低于 1200m³/h，1.8m 宽不低于 1500m³/h，且能在不同工况下稳定排风。 2.3 噪声：正常运行时，柜内噪声不大于 65dB (A)，避免影响实验教学。 2.4 安全防护：配备防酸碱排风阀，当视窗关闭时能自动调节风量；设有气体检测报警装置，可检测甲醛、氨气等常见有害气体，超标时自动加大排风量并发出报警信号。 二、风机 1.类型：采用离心式防腐风机，适合处理含有腐蚀性气体的排风，叶轮材质为 FRP PP，具有良好的耐酸碱性能。 2.性能参数： 2.1风量：根据实验室通风柜数量及总排风量确定，风机额定风量应大于总排风量的 10%，确保系统稳定运行。 2.2风压：风机全压不低于 800Pa，能克服风管阻力及末端设备阻力，保证足够的排风动力。 2.3效率：风机全压效率不低于 70%，运行平稳，振动速度不大于 4.5mm/s。 2.4电机：采用防爆电机，防护等级 IP54，绝缘等级 F 级，能在潮湿、多尘环境下安全运行，功率根据风机规格匹配，如风量 10000m³/h 的风机电机功率不小于 5.5kW。 三、风管 1.材质：选用 PVC 风管或 FRP 风管，具有良好的耐腐蚀性和密封性，PVC 风管壁厚不小于 3mm，FRP 风管壁厚不小于 4mm。 2.规格：主风管风速控制在 8-12m/s，支管风速控制在 6-8m/s，规格 φ400mm，风管连接采用承插式连接，接口密封严实，漏风率不大于 2%。 3.安装要求：风管吊装牢固，采用防腐蚀支架，支架间距不大于 3m，水平风管坡度不小于 0.5%，便于冷凝水排放；风管转弯处采用圆弧过渡，减少阻力。 四、风阀 1.类型：采用电动调节风阀，材质为 PVC，与风管同径，具有良好的耐腐蚀性。 2.性能参数： ◦调节范围：0-100% 无级调节，关闭时漏风率不大于 5%。 ◦响应速度：从全关到全开的响应时间不超过 5 秒，能快速根据通风需求调整风量。 ◦控制方式：支持与通风控制系统联动，可通过 PLC 或触摸屏远程控制，也可手动调节。 五、控制系统 1.控制方式：采用 PLC 控制系统，配备 10 寸及以上触摸屏，可集中监控各通风柜、风机、风阀的运行状态，显示风量、风速、温度、有害气体浓度等参数。 2.联动功能：通风柜视窗升降与风机、风阀联动，视窗升高时自动增大排风量，降低时减小排风量；当有害气体浓度超标时，自动启动备用风机（若有）并加大排风量。 3.节能功能：具备定时开关机功能，可根据实验课表设置通风系统运行时间；无人状态时自动降低风量至 30%，有人操作时恢复正常风量。 4.报警功能：当风机故障、风阀异常、有害气体浓度超标时，系统发出声光报警，并在触摸屏显示故障位置及原因。 六、安装与验收 1.系统安装完成后，需进行风量测试、风压测试、噪声测试、漏风率测试等，各项指标符合设计要求及相关标准。 2.提供详细的安装图纸、操作手册、维护手册及相关检测报告，免费提供不少于 1 年的保修期，保修期内定期上门维护。 | 1 | 套 | 80000 | 80000
小计 | [5 empty] | 1413800
| 合计 | 3570516