## 封1 工程量清单
|  | 内蒙古驻深办公寓装饰项目 |  | 工程
工程量清单
招 标 人： |  |  | 工 程 造 价 咨 询 人：
| (单位盖章) |  |  |  | (单位公章及资质专用章)
法定代表人 或其授权人： |  |  | 法定代表人 或其授权人：
| (签字或盖章) |  |  |  | (签字或盖章)
编 制 人： |  |  | 复 核 人：
| (造价人员签字盖专用章) |  |  |  | (造价工程师签字盖专用章)
编 制 时 间： | 年 月 日 |  | 复 核 时 间： |  | 年 月 日

## 表16 工程建设其他费计价表
工程建设其他费计价表
工程名称：内蒙古驻深办公寓装饰项目 |  |  | 标段：内蒙古驻深办公寓装饰项目 |  |  |  | 第 1 页 共 1 页
序号 | 项目名称 | 工作内容 |  | 计量单位 | 工程量 | 金额(元) |  |  | 备注
[6 empty] | 单价 |  | 合价
1 | 勘察设计费
2 | 工程检测费
3 | 其他检验费
4 | 城市道路临时占用费
5 | 城市道路挖掘修复费
6 | 临时占用绿地费
7 | 绿化补偿（赔偿）费
8 | 工程保险费
9 | 其他
合 计 | [8 empty] | -

## 表15 暂列金额明细表【单项工程】
暂列金额明细表
工程名称：单项工程 |  | 标段：内蒙古驻深办公寓装饰项目 |  |  | 第 1 页 共 1 页
序号 | 项目名称 |  | 计量单位 | 暂定金额(元) |  | 备注
合 计 | [5 empty] | —
注：本表由招标人填写，如不能详列，也可只列暂列金额总额。

## 表08A 分部分项工程量清单与计价表【5A户型装饰工程】
分部分项工程量清单与计价表
(适用于工程量清单计价)
工程名称：5A户型装饰工程 |  |  |  | 标段：内蒙古驻深办公寓装饰项目 |  |  |  | 第 1 页 共 6 页
序号 | 项目编码 | 项目名称 | 项目特征描述 |  | 计量单位 | 工程量 | 金额(元)
[7 empty] | 综合单价 |  | 合价 | 材料设备暂估合价
新建墙体工程
1 | 010402001001 | 砌块墙 | 1.砌块品种、规格、强度等级:加气块混凝土砖 2.砂浆强度等级:M7.5混合砂浆 |  | m3 | 6.22
2 | 011207001001 | 墙面装饰板 | 1.轻钢龙骨石膏板隔墙 |  | m2 | 10.53
3 | 010503004001 | 圈梁 | 1.混凝土种类:商品砼 2.混凝土强度等级:C20 |  | m3 | 0.35
4 | 010503005001 | 过梁 | 1.混凝土种类:商品砼 2.混凝土强度等级:C25 |  | m3 | 0.18
5 | 010515001001 | 现浇构件钢筋 | 1.钢筋种类、规格:现浇构件螺纹钢 制作 φ10以内 |  | t | 0.1
6 | 011201001001 | 墙面一般抹灰 | 1.厚度：20mm 2.材料：M20抹灰砂浆 |  | m2 | 111.59
7 | 010101001002 | 原有装饰物及构筑物拆除及外运 | 1.名称：原有装饰物及构筑物拆除及外运 2.说明：此项为包干价，决算不予调整 |  | 项 | 1
地面装饰工程
8 | 011102003001 | 块料楼地面 | 1.结合层厚度、砂浆配合比:干硬性水泥砂浆 2.面层材料品种、规格、颜色:CT-02(600*1200mm地砖) 3.嵌缝材料种类:美缝剂 |  | m2 | 11.86
本页小计
分部分项工程量清单与计价表
(适用于工程量清单计价)
工程名称：5A户型装饰工程 |  |  |  | 标段：内蒙古驻深办公寓装饰项目 |  |  |  | 第 2 页 共 6 页
序号 | 项目编码 | 项目名称 | 项目特征描述 |  | 计量单位 | 工程量 | 金额(元)
[7 empty] | 综合单价 |  | 合价 | 材料设备暂估合价
9 | 011102003002 | 块料楼地面 | 1.结合层厚度、砂浆配合比:干硬性水泥砂浆 2.面层材料品种、规格、颜色:CT-01(750*1500mm地砖) 3.嵌缝材料种类:美缝剂 |  | m2 | 17.09
10 | 011104002001 | 竹、木(复合)地板 | 1.基层材料种类、规格:M20干混地面砂浆找平、20mm 2.面层材料品种、规格、颜色:WF-01(复合木地板) |  | m2 | 38.79
11 | 011108001001 | 门槛石 | 1.贴结合层厚度、材料种类:30mm厚1:3干硬性水泥砂浆 2.面层材料品种、规格、颜色:灰色人造大理石门槛石20mm 3.勾缝材料种类:美缝剂 |  | m2 | 0.99
12 | 010904001001 | 楼(地)面卷材防水 | 1.卷材品种、规格、厚度:3mmSBS改性沥青防水卷材 2.防水层数:单程 3.防水层做法:基层处理剂 |  | m2 | 11.86
13 | 011101001001 | 水泥砂浆保护层 | 1.保护层厚度、砂浆配合比:M20水泥砂浆、15mm 2.素水泥浆遍数:一遍 |  | m2 | 11.86
天棚装饰工程
本页小计
分部分项工程量清单与计价表
(适用于工程量清单计价)
工程名称：5A户型装饰工程 |  |  |  | 标段：内蒙古驻深办公寓装饰项目 |  |  |  | 第 3 页 共 6 页
序号 | 项目编码 | 项目名称 | 项目特征描述 |  | 计量单位 | 工程量 | 金额(元)
[7 empty] | 综合单价 |  | 合价 | 材料设备暂估合价
14 | 011302001001 | 吊顶天棚 | 1.吊顶形式、吊杆规格、高度:详见设计图纸 2.龙骨材料种类、规格、中距:U形轻钢龙骨 3.基层材料种类、规格:详见设计图纸 4.面层材料品种、规格:双层9.5mm石膏板 5.压条材料种类、规格:详见设计图纸 6.嵌缝材料种类:详见设计图纸 7.说明:投标人自行勘查现场及设计图纸要求，对天棚造型、天棚做法难易程度进行综合考虑报价，结算不因施工工艺问题进行调整单价。工程量按照投影面积计算，造型立面及凹凸部位均考虑在综合单价内，投标人自行考虑报价 |  | m2 | 4.04
15 | 011302001002 | 窗帘盒 | 1.做法：详见设计图纸 |  | m | 12.09
本页小计
分部分项工程量清单与计价表
(适用于工程量清单计价)
工程名称：5A户型装饰工程 |  |  |  | 标段：内蒙古驻深办公寓装饰项目 |  |  |  | 第 4 页 共 6 页
序号 | 项目编码 | 项目名称 | 项目特征描述 |  | 计量单位 | 工程量 | 金额(元)
[7 empty] | 综合单价 |  | 合价 | 材料设备暂估合价
16 | 011302001003 | 吊顶天棚 | 1.吊顶形式、吊杆规格、高度:详见设计图纸及施工规范要求 2.龙骨材料种类、规格、中距:详见设计图纸及施工规范要求 3.基层材料种类、规格:详见设计图纸及施工规范要求 4.面层材料品种、规格:300*300mm铝扣板天花 5.压条材料种类、规格:详见设计图纸及施工规范要求 6.嵌缝材料种类:详见设计图纸及施工规范要求 7.说明:投标人自行勘查现场及设计图纸要求，对天棚造型、天棚做法难易程度进行综合考虑报价，结算不因施工工艺问题进行调整单价。工程量按照投影面积计算，造型立面及凹凸部位均考虑在综合单价内，投标人自行考虑报价 |  | m2 | 11.53
17 | 011406003001 | 满刮腻子 | 1.基层类型:详见现场实际情况 2.腻子种类:室内腻子（优等品） 3.刮腻子遍数:两遍 |  | m2 | 54.92
18 | 011407002001 | 天棚喷刷涂料 | 1.涂料品种、喷刷遍数:乳胶漆、两遍 |  | m2 | 54.92
本页小计
分部分项工程量清单与计价表
(适用于工程量清单计价)
工程名称：5A户型装饰工程 |  |  |  | 标段：内蒙古驻深办公寓装饰项目 |  |  |  | 第 5 页 共 6 页
序号 | 项目编码 | 项目名称 | 项目特征描述 |  | 计量单位 | 工程量 | 金额(元)
[7 empty] | 综合单价 |  | 合价 | 材料设备暂估合价
19 | 011304001001 | 灯带(槽) | 1.灯带型式、尺寸:LED灯带详见设计图纸 2.说明:此项含灯槽制作及LED灯带采购安装 3.安装固定方式:详见设计图纸 |  | m2 | 4.85
20 | 011302001004 | 石膏板造型走边 | 1.名称：石膏板造型走边 2.样式：详见设计图纸 |  | m | 40.12
墙面装饰工程
21 | 011406003002 | 满刮腻子 | 1.基层类型:详见现场实际情况 2.腻子种类:室内腻子（优等品） 3.刮腻子遍数:两遍 |  | m2 | 191.36
22 | 011407001001 | 墙面喷刷涂料 | 1.涂料品种、喷刷遍数:乳胶漆、两遍 |  | m2 | 191.36
23 | 011105006001 | 金属踢脚线 | 1.踢脚线高度:50MM 2.面层材料品种、规格、颜色:成品50mm高金属踢脚线 |  | m | 74.19
24 | 010809004001 | 石材窗台板 | 1.粘结层厚度、砂浆配合比:M15干混砂浆 2.窗台板材质、规格、颜色:20mm灰色人造石窗台 |  | m2 | 1.15
25 | 011204003001 | 块料墙面 | 1.安装方式:粘贴 2.面层材料品种、规格、颜色:CT-02(600*1200mm地砖) 3.缝宽、嵌缝材料种类:美缝剂 |  | m2 | 59.63
26 | 010903001001 | 墙面卷材防水 | 1.卷材品种、规格、厚度:3mmSBS改性沥青防水卷材 2.防水层数:单层 3.防水层做法:基层处理剂 |  | m2 | 59.63
本页小计
分部分项工程量清单与计价表
(适用于工程量清单计价)
工程名称：5A户型装饰工程 |  |  |  | 标段：内蒙古驻深办公寓装饰项目 |  |  |  | 第 6 页 共 6 页
序号 | 项目编码 | 项目名称 | 项目特征描述 |  | 计量单位 | 工程量 | 金额(元)
[7 empty] | 综合单价 |  | 合价 | 材料设备暂估合价
27 | 011201001002 | 墙面一般抹灰 | 1.保护层厚度、砂浆配合比:M20水泥砂浆、15mm 2.素水泥浆遍数:一遍 |  | m2 | 59.63
门窗工程
28 | 010802004001 | 防盗门 | 1.门代号及洞口尺寸:入户门、900mm*2100mm 2.门框、扇材质:钢制 3.说明：含门套、门锁、阻门器、合页等所有费用 |  | m2 | 1.89
29 | 010802001001 | 金属(塑钢)门 | 1.门代号及洞口尺寸:玻璃门、900mm*2100mm 2.玻璃品种、厚度:GL-01长弘玻璃 3.说明：含门套、门锁、阻门器、合页等所有费用 |  | m2 | 5.67
30 | 010801001001 | 木质门 | 1.门代号及洞口尺寸:成品实木房门、900mm*2100mm 2.说明：含门套、门锁、阻门器、合页等所有费用 |  | m2 | 5.67
31 | 010807001001 | 金属(塑钢、断桥)窗 | 1.金属窗 2.材质：铝合金 3.双玻隔音窗 4.含窗套等所有费用 |  | m2 | 16.92
本页小计
合 计

## 表10 措施项目清单与计价表【5A户型装饰工程】
措施项目清单与计价汇总表
工程名称：5A户型装饰工程 |  | 标段：内蒙古驻深办公寓装饰项目 |  | 第 1 页 共 1 页
序号 | 项目名称 |  | 金额(元)
1 | 安全文明施工措施费
(1.1)安全文明施工措施费（按费率计算）
(1.2)其他安全文明施工措施(按清单列项)
(1.2.1)施工临时围挡费
(1.2.2)基坑内场地硬化费
(1.3)产业工人职业训练专项经费
2 | 履约担保手续费
3 | 夜间施工增加费
4 | 赶工措施费
5 | 冬雨季施工
6 | 地上、地下设施、建筑物的临时保护设施
7 | 已完工程及设备保护
8 | 二次搬运费
9 | 大型机械设备进出场及安拆费
10 | 混凝土、钢筋混凝土模板及支架费
11 | 脚手架费
12 | 垂直运输机械费
13 | 施工排水降水费
14 | 专业工程措施项目费
(14.1)室内空气污染测试费
15 | 其他
合计
注：专业工程措施项目费根据工程实际在本表中补充。

## 表10-1 措施项目清单与计价表（一）【5A户型装饰工程】
措施项目清单与计价表（一）
(适用于工程量清单计价)
工程名称：5A户型装饰工程 |  |  |  | 标段：内蒙古驻深办公寓装饰项目 |  |  | 第 1 页 共 1 页
序号 | 项目编码 | 项目名称 | 项目特征描述 |  | 计量 单位 | 工程量 |  | 金额（元）
[8 empty] | 综合单价 | 合价
1 | 010503005002 | 过梁 | 1.材质：复合木模板 |  | m3 | 3.2
2 | 010503004002 | 圈梁 | 1.材质：复合木模板 |  | m2 | 5.78
3 | 011701003001 | 6D户型脚手架搭拆 |  |  | 项 | 1
4 | 011703001001 | 6D户型垂直运输 |  |  | 项 | 1
5 | 010101001001 | 完工保洁 |  |  | 项 | 1
本页小计
合 计
注：本表适用于以综合单价形式计价的措施项目

## 表11 其他项目清单与计价汇总表【5A户型装饰工程】
其他项目清单与计价汇总表
工程名称：5A户型装饰工程 |  | 标段：内蒙古驻深办公寓装饰项目 |  | 第 1 页 共 1 页
序号 | 项目名称 |  | 金额(元) |  | 备注
1 | 材料暂估价 |  | — |  | 明细详见表-11-1
2 | 计日工 |  |  |  | 明细详见表-11-2
3 | 总承包服务费
4 | 发包人供应材料（设备）
合计 |  |  |  |  | -
注：编制招标控制价时，材料设备暂估价计入清单项目综合单价，此处不汇总。

## 表14 规费、应纳税费项目清单与计价表【5A户型装饰工程】
规费、应纳税费项目清单与计价表
工程名称：5A户型装饰工程 |  |  | 标段：内蒙古驻深办公寓装饰项目 |  | 第 1 页 共 1 页
序号 | 项目名称 | 计算基础 |  | 费率(%) |  | 金额(元)
1 | 规费
2 | 应纳税费
合计

## 表08A 分部分项工程量清单与计价表【5B户型装饰工程】
分部分项工程量清单与计价表
(适用于工程量清单计价)
工程名称：5B户型装饰工程 |  |  |  | 标段：内蒙古驻深办公寓装饰项目 |  |  |  | 第 1 页 共 7 页
序号 | 项目编码 | 项目名称 | 项目特征描述 |  | 计量单位 | 工程量 | 金额(元)
[7 empty] | 综合单价 |  | 合价 | 材料设备暂估合价
新建墙体工程
1 | 010402001001 | 砌块墙 | 1.砌块品种、规格、强度等级:加气块混凝土砖 2.砂浆强度等级:M7.5混合砂浆 |  | m3 | 5.03
2 | 011207001001 | 墙面装饰板 | 1.轻钢龙骨石膏板隔墙 |  | m2 | 10.97
3 | 010503004001 | 圈梁 | 1.混凝土种类:商品砼 2.混凝土强度等级:C20 |  | m3 | 0.35
4 | 010503005001 | 过梁 | 1.混凝土种类:商品砼 2.混凝土强度等级:C25 |  | m3 | 0.18
5 | 010515001001 | 现浇构件钢筋 | 1.钢筋种类、规格:现浇构件螺纹钢 制作 φ10以内 |  | t | 0.1
6 | 011201001001 | 墙面一般抹灰 | 1.厚度：20mm 2.材料：M20抹灰砂浆 |  | m2 | 110.82
7 | 010101001002 | 原有装饰物及构筑物拆除及外运 | 1.名称：原有装饰物及构筑物拆除及外运 2.说明：此项为包干价，决算不予调整 |  | 项 | 1
地面装饰工程
8 | 011102003001 | 块料楼地面 | 1.结合层厚度、砂浆配合比:干硬性水泥砂浆 2.面层材料品种、规格、颜色:CT-02(600*1200mm地砖) 3.嵌缝材料种类:美缝剂 |  | m2 | 7.48
本页小计
分部分项工程量清单与计价表
(适用于工程量清单计价)
工程名称：5B户型装饰工程 |  |  |  | 标段：内蒙古驻深办公寓装饰项目 |  |  |  | 第 2 页 共 7 页
序号 | 项目编码 | 项目名称 | 项目特征描述 |  | 计量单位 | 工程量 | 金额(元)
[7 empty] | 综合单价 |  | 合价 | 材料设备暂估合价
9 | 011102003002 | 块料楼地面 | 1.结合层厚度、砂浆配合比:干硬性水泥砂浆 2.面层材料品种、规格、颜色:CT-01(750*1500mm地砖) 3.嵌缝材料种类:美缝剂 |  | m2 | 15.46
10 | 011104002001 | 竹、木(复合)地板 | 1.基层材料种类、规格:M20干混地面砂浆找平、20mm 2.面层材料品种、规格、颜色:WF-01(复合木地板) |  | m2 | 34.48
11 | 011108001001 | 门槛石 | 1.贴结合层厚度、材料种类:30mm厚1:3干硬性水泥砂浆 2.面层材料品种、规格、颜色:灰色人造大理石门槛石20mm 3.勾缝材料种类:美缝剂 |  | m2 | 0.66
12 | 010904001001 | 楼(地)面卷材防水 | 1.卷材品种、规格、厚度:3mmSBS改性沥青防水卷材 2.防水层数:单程 3.防水层做法:基层处理剂 |  | m2 | 7.48
13 | 011101001001 | 水泥砂浆保护层 | 1.保护层厚度、砂浆配合比:M20水泥砂浆、15mm 2.素水泥浆遍数:一遍 |  | m2 | 7.48
天棚装饰工程
本页小计
分部分项工程量清单与计价表
(适用于工程量清单计价)
工程名称：5B户型装饰工程 |  |  |  | 标段：内蒙古驻深办公寓装饰项目 |  |  |  | 第 3 页 共 7 页
序号 | 项目编码 | 项目名称 | 项目特征描述 |  | 计量单位 | 工程量 | 金额(元)
[7 empty] | 综合单价 |  | 合价 | 材料设备暂估合价
14 | 011302001001 | 吊顶天棚 | 1.吊顶形式、吊杆规格、高度:详见设计图纸 2.龙骨材料种类、规格、中距:U形轻钢龙骨 3.基层材料种类、规格:详见设计图纸 4.面层材料品种、规格:双层9.5mm石膏板 5.压条材料种类、规格:详见设计图纸 6.嵌缝材料种类:详见设计图纸 7.说明:投标人自行勘查现场及设计图纸要求，对天棚造型、天棚做法难易程度进行综合考虑报价，结算不因施工工艺问题进行调整单价。工程量按照投影面积计算，造型立面及凹凸部位均考虑在综合单价内，投标人自行考虑报价 |  | m2 | 13.93
15 | 011302001002 | 窗帘盒 | 1.做法：详见设计图纸 |  | m | 9.75
本页小计
分部分项工程量清单与计价表
(适用于工程量清单计价)
工程名称：5B户型装饰工程 |  |  |  | 标段：内蒙古驻深办公寓装饰项目 |  |  |  | 第 4 页 共 7 页
序号 | 项目编码 | 项目名称 | 项目特征描述 |  | 计量单位 | 工程量 | 金额(元)
[7 empty] | 综合单价 |  | 合价 | 材料设备暂估合价
16 | 011302001003 | 吊顶天棚 | 1.吊顶形式、吊杆规格、高度:详见设计图纸及施工规范要求 2.龙骨材料种类、规格、中距:详见设计图纸及施工规范要求 3.基层材料种类、规格:详见设计图纸及施工规范要求 4.面层材料品种、规格:300*300mm铝扣板天花 5.压条材料种类、规格:详见设计图纸及施工规范要求 6.嵌缝材料种类:详见设计图纸及施工规范要求 7.说明:投标人自行勘查现场及设计图纸要求，对天棚造型、天棚做法难易程度进行综合考虑报价，结算不因施工工艺问题进行调整单价。工程量按照投影面积计算，造型立面及凹凸部位均考虑在综合单价内，投标人自行考虑报价 |  | m2 | 6.72
17 | 011406003001 | 满刮腻子 | 1.基层类型:详见现场实际情况 2.腻子种类:室内腻子（优等品） 3.刮腻子遍数:两遍 |  | m2 | 57.32
18 | 011407002001 | 天棚喷刷涂料 | 1.涂料品种、喷刷遍数:乳胶漆、两遍 |  | m2 | 57.32
本页小计
分部分项工程量清单与计价表
(适用于工程量清单计价)
工程名称：5B户型装饰工程 |  |  |  | 标段：内蒙古驻深办公寓装饰项目 |  |  |  | 第 5 页 共 7 页
序号 | 项目编码 | 项目名称 | 项目特征描述 |  | 计量单位 | 工程量 | 金额(元)
[7 empty] | 综合单价 |  | 合价 | 材料设备暂估合价
19 | 011304001001 | 灯带(槽) | 1.灯带型式、尺寸:LED灯带详见设计图纸 2.说明:此项含灯槽制作及LED灯带采购安装 3.安装固定方式:详见设计图纸 |  | m2 | 15.05
20 | 011302001004 | 石膏板造型走边 | 1.名称：石膏板造型走边 2.样式：详见设计图纸 |  | m | 54.02
墙面装饰工程
卧室一、二
21 | 011406003002 | 满刮腻子 | 1.基层类型:详见现场实际情况 2.腻子种类:室内腻子（优等品） 3.刮腻子遍数:两遍 |  | m2 | 108.57
22 | 011407001001 | 墙面喷刷涂料 | 1.涂料品种、喷刷遍数:乳胶漆、两遍 |  | m2 | 108.57
23 | 011105006001 | 金属踢脚线 | 1.踢脚线高度:50MM 2.面层材料品种、规格、颜色:成品50mm高金属踢脚线 |  | m | 42.08
24 | 010809004001 | 石材窗台板 | 1.粘结层厚度、砂浆配合比:M15干混砂浆 2.窗台板材质、规格、颜色:20mm灰色人造石窗台 |  | m2 | 1.43
休息区
25 | 011406003003 | 满刮腻子 | 1.基层类型:详见现场实际情况 2.腻子种类:室内腻子（优等品） 3.刮腻子遍数:两遍 |  | m2 | 49.61
26 | 011407001002 | 墙面喷刷涂料 | 1.涂料品种、喷刷遍数:乳胶漆、两遍 |  | m2 | 49.61
本页小计
分部分项工程量清单与计价表
(适用于工程量清单计价)
工程名称：5B户型装饰工程 |  |  |  | 标段：内蒙古驻深办公寓装饰项目 |  |  |  | 第 6 页 共 7 页
序号 | 项目编码 | 项目名称 | 项目特征描述 |  | 计量单位 | 工程量 | 金额(元)
[7 empty] | 综合单价 |  | 合价 | 材料设备暂估合价
27 | 011105006002 | 金属踢脚线 | 1.踢脚线高度:50MM 2.面层材料品种、规格、颜色:成品50mm高金属踢脚线 |  | m | 15.46
28 | 010809004002 | 石材窗台板 | 1.粘结层厚度、砂浆配合比:M15干混砂浆 2.窗台板材质、规格、颜色:20mm灰色人造石窗台 |  | m2 | 0.18
卫生间
29 | 011204003001 | 块料墙面 | 1.安装方式:粘贴 2.面层材料品种、规格、颜色:CT-02(600*1200mm地砖) 3.缝宽、嵌缝材料种类:美缝剂 |  | m2 | 39.94
30 | 010809004003 | 石材窗台板 | 1.粘结层厚度、砂浆配合比:M15干混砂浆 2.窗台板材质、规格、颜色:20mm灰色人造石窗台 |  | m2 | 0.3
31 | 010903001001 | 墙面卷材防水 | 1.卷材品种、规格、厚度:3mmSBS改性沥青防水卷材 2.防水层数:单层 3.防水层做法:基层处理剂 |  | m2 | 39.94
32 | 011201001002 | 墙面一般抹灰 | 1.保护层厚度、砂浆配合比:M20水泥砂浆、15mm 2.素水泥浆遍数:一遍 |  | m2 | 39.94
门窗工程
33 | 010802004001 | 防盗门 | 1.门代号及洞口尺寸:入户门、900mm*2100mm 2.门框、扇材质:钢制 3.说明：含门套、门锁、阻门器、合页等所有费用 |  | m2 | 1.89
本页小计
分部分项工程量清单与计价表
(适用于工程量清单计价)
工程名称：5B户型装饰工程 |  |  |  | 标段：内蒙古驻深办公寓装饰项目 |  |  |  | 第 7 页 共 7 页
序号 | 项目编码 | 项目名称 | 项目特征描述 |  | 计量单位 | 工程量 | 金额(元)
[7 empty] | 综合单价 |  | 合价 | 材料设备暂估合价
34 | 010802001001 | 金属(塑钢)门 | 1.门代号及洞口尺寸:玻璃门、900mm*2100mm 2.玻璃品种、厚度:GL-01长弘玻璃 3.说明：含门套、门锁、阻门器、合页等所有费用 |  | m2 | 3.78
35 | 010801001001 | 木质门 | 1.门代号及洞口尺寸:成品实木房门、900mm*2100mm 2.说明：含门套、门锁、阻门器、合页等所有费用 |  | m2 | 3.78
36 | 010807001001 | 金属(塑钢、断桥)窗 | 1.金属窗 2.材质：铝合金 3.双玻隔音窗 4.含窗套等所有费用 |  | m2 | 15
本页小计
合 计

## 表10 措施项目清单与计价表【5B户型装饰工程】
措施项目清单与计价汇总表
工程名称：5B户型装饰工程 |  | 标段：内蒙古驻深办公寓装饰项目 |  | 第 1 页 共 1 页
序号 | 项目名称 |  | 金额(元)
1 | 安全文明施工措施费
(1.1)安全文明施工措施费（按费率计算）
(1.2)其他安全文明施工措施(按清单列项)
(1.2.1)施工临时围挡费
(1.2.2)基坑内场地硬化费
(1.3)产业工人职业训练专项经费
2 | 履约担保手续费
3 | 夜间施工增加费
4 | 赶工措施费
5 | 冬雨季施工
6 | 地上、地下设施、建筑物的临时保护设施
7 | 已完工程及设备保护
8 | 二次搬运费
9 | 大型机械设备进出场及安拆费
10 | 混凝土、钢筋混凝土模板及支架费
11 | 脚手架费
12 | 垂直运输机械费
13 | 施工排水降水费
14 | 专业工程措施项目费
(14.1)室内空气污染测试费
15 | 其他
合计
注：专业工程措施项目费根据工程实际在本表中补充。

## 表10-1 措施项目清单与计价表（一）【5B户型装饰工程】
措施项目清单与计价表（一）
(适用于工程量清单计价)
工程名称：5B户型装饰工程 |  |  |  | 标段：内蒙古驻深办公寓装饰项目 |  |  | 第 1 页 共 1 页
序号 | 项目编码 | 项目名称 | 项目特征描述 |  | 计量 单位 | 工程量 |  | 金额（元）
[8 empty] | 综合单价 | 合价
1 | 010503005002 | 过梁 | 1.材质：复合木模板 |  | m3 | 3.2
2 | 010503004002 | 圈梁 | 1.材质：复合木模板 |  | m2 | 5.78
3 | 011701003001 | 6B~6E户型脚手架搭拆 |  |  | 项 | 1
4 | 011703001001 | 6B~6E户型垂直运输 |  |  | 项 | 1
5 | 010101001001 | 完工保洁 |  |  | 项 | 1
本页小计
合 计
注：本表适用于以综合单价形式计价的措施项目

## 表11 其他项目清单与计价汇总表【5B户型装饰工程】
其他项目清单与计价汇总表
工程名称：5B户型装饰工程 |  | 标段：内蒙古驻深办公寓装饰项目 |  | 第 1 页 共 1 页
序号 | 项目名称 |  | 金额(元) |  | 备注
1 | 材料暂估价 |  | — |  | 明细详见表-11-1
2 | 计日工 |  |  |  | 明细详见表-11-2
3 | 总承包服务费
4 | 发包人供应材料（设备）
合计 |  |  |  |  | -
注：编制招标控制价时，材料设备暂估价计入清单项目综合单价，此处不汇总。

## 表14 规费、应纳税费项目清单与计价表【5B户型装饰工程】
规费、应纳税费项目清单与计价表
工程名称：5B户型装饰工程 |  |  | 标段：内蒙古驻深办公寓装饰项目 |  | 第 1 页 共 1 页
序号 | 项目名称 | 计算基础 |  | 费率(%) |  | 金额(元)
1 | 规费
2 | 应纳税费
合计

## 表08A 分部分项工程量清单与计价表【5C户型装饰工程】
分部分项工程量清单与计价表
(适用于工程量清单计价)
工程名称：5C户型装饰工程 |  |  |  | 标段：内蒙古驻深办公寓装饰项目 |  |  |  | 第 1 页 共 7 页
序号 | 项目编码 | 项目名称 | 项目特征描述 |  | 计量单位 | 工程量 | 金额(元)
[7 empty] | 综合单价 |  | 合价 | 材料设备暂估合价
新建墙体工程
1 | 010402001001 | 砌块墙 | 1.砌块品种、规格、强度等级:加气块混凝土砖 2.砂浆强度等级:M7.5混合砂浆 |  | m3 | 3.72
2 | 010503004001 | 圈梁 | 1.混凝土种类:商品砼 2.混凝土强度等级:C20 |  | m3 | 0.19
3 | 010503005001 | 过梁 | 1.混凝土种类:商品砼 2.混凝土强度等级:C25 |  | m3 | 0.16
4 | 010515001001 | 现浇构件钢筋 | 1.钢筋种类、规格:现浇构件螺纹钢 制作 φ10以内 |  | t | 0.1
5 | 011201001002 | 墙面一般抹灰 | 1.厚度：20mm 2.材料：M20抹灰砂浆 |  | m2 | 80.13
6 | 010101001002 | 原有装饰物及构筑物拆除及外运 | 1.名称：原有装饰物及构筑物拆除及外运 2.说明：此项为包干价，决算不予调整 |  | 项 | 1
地面装饰工程
7 | 011102003001 | 块料楼地面 | 1.结合层厚度、砂浆配合比:干硬性水泥砂浆 2.面层材料品种、规格、颜色:CT-02(600*1200mm地砖) 3.嵌缝材料种类:美缝剂 |  | m2 | 5.24
8 | 011102003002 | 块料楼地面 | 1.结合层厚度、砂浆配合比:干硬性水泥砂浆 2.面层材料品种、规格、颜色:CT-01(750*1500mm地砖) 3.嵌缝材料种类:美缝剂 |  | m2 | 26.35
本页小计
分部分项工程量清单与计价表
(适用于工程量清单计价)
工程名称：5C户型装饰工程 |  |  |  | 标段：内蒙古驻深办公寓装饰项目 |  |  |  | 第 2 页 共 7 页
序号 | 项目编码 | 项目名称 | 项目特征描述 |  | 计量单位 | 工程量 | 金额(元)
[7 empty] | 综合单价 |  | 合价 | 材料设备暂估合价
9 | 011104002001 | 竹、木(复合)地板 | 1.基层材料种类、规格:M20干混地面砂浆找平、20mm 2.面层材料品种、规格、颜色:WF-01(复合木地板) |  | m2 | 27.23
10 | 011108001001 | 门槛石 | 1.贴结合层厚度、材料种类:30mm厚1:3干硬性水泥砂浆 2.面层材料品种、规格、颜色:灰色人造大理石门槛石20mm 3.勾缝材料种类:美缝剂 |  | m2 | 0.61
11 | 010904001001 | 楼(地)面卷材防水 | 1.卷材品种、规格、厚度:3mmSBS改性沥青防水卷材 2.防水层数:单程 3.防水层做法:基层处理剂 |  | m2 | 5.24
12 | 011101001001 | 水泥砂浆保护层 | 1.保护层厚度、砂浆配合比:M20水泥砂浆、15mm 2.素水泥浆遍数:一遍 |  | m2 | 5.24
天棚装饰工程
本页小计
分部分项工程量清单与计价表
(适用于工程量清单计价)
工程名称：5C户型装饰工程 |  |  |  | 标段：内蒙古驻深办公寓装饰项目 |  |  |  | 第 3 页 共 7 页
序号 | 项目编码 | 项目名称 | 项目特征描述 |  | 计量单位 | 工程量 | 金额(元)
[7 empty] | 综合单价 |  | 合价 | 材料设备暂估合价
13 | 011302001001 | 吊顶天棚 | 1.吊顶形式、吊杆规格、高度:详见设计图纸 2.龙骨材料种类、规格、中距:U形轻钢龙骨 3.基层材料种类、规格:详见设计图纸 4.面层材料品种、规格:双层9.5mm石膏板 5.压条材料种类、规格:详见设计图纸 6.嵌缝材料种类:详见设计图纸 7.说明:投标人自行勘查现场及设计图纸要求，对天棚造型、天棚做法难易程度进行综合考虑报价，结算不因施工工艺问题进行调整单价。工程量按照投影面积计算，造型立面及凹凸部位均考虑在综合单价内，投标人自行考虑报价 |  | m2 | 13.95
本页小计
分部分项工程量清单与计价表
(适用于工程量清单计价)
工程名称：5C户型装饰工程 |  |  |  | 标段：内蒙古驻深办公寓装饰项目 |  |  |  | 第 4 页 共 7 页
序号 | 项目编码 | 项目名称 | 项目特征描述 |  | 计量单位 | 工程量 | 金额(元)
[7 empty] | 综合单价 |  | 合价 | 材料设备暂估合价
14 | 011302001002 | 吊顶天棚 | 1.吊顶形式、吊杆规格、高度:详见设计图纸及施工规范要求 2.龙骨材料种类、规格、中距:详见设计图纸及施工规范要求 3.基层材料种类、规格:详见设计图纸及施工规范要求 4.面层材料品种、规格:300*300mm铝扣板天花 5.压条材料种类、规格:详见设计图纸及施工规范要求 6.嵌缝材料种类:详见设计图纸及施工规范要求 7.说明:投标人自行勘查现场及设计图纸要求，对天棚造型、天棚做法难易程度进行综合考虑报价，结算不因施工工艺问题进行调整单价。工程量按照投影面积计算，造型立面及凹凸部位均考虑在综合单价内，投标人自行考虑报价 |  | m2 | 5.24
15 | 011406003001 | 满刮腻子 | 1.基层类型:详见现场实际情况 2.腻子种类:室内腻子（优等品） 3.刮腻子遍数:两遍 |  | m2 | 70.59
16 | 011407002002 | 天棚喷刷涂料 | 1.涂料品种、喷刷遍数:乳胶漆、两遍 |  | m2 | 70.59
本页小计
分部分项工程量清单与计价表
(适用于工程量清单计价)
工程名称：5C户型装饰工程 |  |  |  | 标段：内蒙古驻深办公寓装饰项目 |  |  |  | 第 5 页 共 7 页
序号 | 项目编码 | 项目名称 | 项目特征描述 |  | 计量单位 | 工程量 | 金额(元)
[7 empty] | 综合单价 |  | 合价 | 材料设备暂估合价
17 | 011304001001 | 灯带(槽) | 1.灯带型式、尺寸:LED灯带详见设计图纸 2.说明:此项含灯槽制作及LED灯带采购安装 3.安装固定方式:详见设计图纸 |  | m2 | 6.3
墙面装饰工程
洗手间
18 | 011204003001 | 块料墙面 | 1.安装方式:粘贴 2.面层材料品种、规格、颜色:CT-02(600*1200mm地砖) 3.缝宽、嵌缝材料种类:美缝剂 |  | m2 | 8.66
19 | 010809004001 | 石材窗台板 | 1.粘结层厚度、砂浆配合比:M15干混砂浆 2.窗台板材质、规格、颜色:20mm灰色人造石窗台 |  | m2 | 0.3
20 | 010903001001 | 墙面卷材防水 | 1.卷材品种、规格、厚度:3mmSBS改性沥青防水卷材 2.防水层数:单层 3.防水层做法:基层处理剂 |  | m2 | 8.66
21 | 011201001001 | 墙面一般抹灰 | 1.保护层厚度、砂浆配合比:M20水泥砂浆、15mm 2.素水泥浆遍数:一遍 |  | m2 | 8.66
休息区
22 | 011406003002 | 满刮腻子 | 1.基层类型:详见现场实际情况 2.腻子种类:室内腻子（优等品） 3.刮腻子遍数:两遍 |  | m2 | 57.15
23 | 011407001001 | 墙面喷刷涂料 | 1.涂料品种、喷刷遍数:乳胶漆、两遍 |  | m2 | 57.15
本页小计
分部分项工程量清单与计价表
(适用于工程量清单计价)
工程名称：5C户型装饰工程 |  |  |  | 标段：内蒙古驻深办公寓装饰项目 |  |  |  | 第 6 页 共 7 页
序号 | 项目编码 | 项目名称 | 项目特征描述 |  | 计量单位 | 工程量 | 金额(元)
[7 empty] | 综合单价 |  | 合价 | 材料设备暂估合价
24 | 011105006001 | 金属踢脚线 | 1.踢脚线高度:50MM 2.面层材料品种、规格、颜色:成品50mm高金属踢脚线 |  | m | 26.37
25 | 010809004002 | 石材窗台板 | 1.粘结层厚度、砂浆配合比:M15干混砂浆 2.窗台板材质、规格、颜色:20mm灰色人造石窗台 |  | m2 | 0.26
26 | 011204003002 | 块料墙面 | 1.安装方式:粘贴 2.面层材料品种、规格、颜色:CT-02(600*1200mm地砖) 3.缝宽、嵌缝材料种类:美缝剂 |  | m2 | 24.08
卧室(两间)
27 | 011406003003 | 满刮腻子 | 1.基层类型:详见现场实际情况 2.腻子种类:室内腻子（优等品） 3.刮腻子遍数:两遍 |  | m2 | 88.67
28 | 011407001002 | 墙面喷刷涂料 | 1.涂料品种、喷刷遍数:乳胶漆、两遍 |  | m2 | 88.67
29 | 011105006002 | 金属踢脚线 | 1.踢脚线高度:50MM 2.面层材料品种、规格、颜色:成品50mm高金属踢脚线 |  | m | 34.37
30 | 010809004003 | 石材窗台板 | 1.粘结层厚度、砂浆配合比:M15干混砂浆 2.窗台板材质、规格、颜色:20mm灰色人造石窗台 |  | m2 | 0.22
门窗工程
本页小计
分部分项工程量清单与计价表
(适用于工程量清单计价)
工程名称：5C户型装饰工程 |  |  |  | 标段：内蒙古驻深办公寓装饰项目 |  |  |  | 第 7 页 共 7 页
序号 | 项目编码 | 项目名称 | 项目特征描述 |  | 计量单位 | 工程量 | 金额(元)
[7 empty] | 综合单价 |  | 合价 | 材料设备暂估合价
31 | 010802004001 | 防盗门 | 1.门代号及洞口尺寸:入户门、900mm*2100mm 2.门框、扇材质:钢制 3.说明：含门套、门锁、阻门器、合页等所有费用 |  | m2 | 1.89
32 | 010802001001 | 金属(塑钢)门 | 1.门代号及洞口尺寸:玻璃门、900mm*2100mm 2.玻璃品种、厚度:GL-01长弘玻璃 3.说明：含门套、门锁、阻门器、合页等所有费用 |  | m2 | 5.67
33 | 010801001001 | 木质门 | 1.门代号及洞口尺寸:成品实木房门、900mm*2100mm 2.说明：含门套、门锁、阻门器、合页等所有费用 |  | m2 | 1.89
34 | 010807001001 | 金属(塑钢、断桥)窗 | 1.金属窗 2.材质：铝合金 3.双玻隔音窗 4.含窗套等所有费用 |  | m2 | 15
本页小计
合 计

## 表10 措施项目清单与计价表【5C户型装饰工程】
措施项目清单与计价汇总表
工程名称：5C户型装饰工程 |  | 标段：内蒙古驻深办公寓装饰项目 |  | 第 1 页 共 1 页
序号 | 项目名称 |  | 金额(元)
1 | 安全文明施工措施费
(1.1)安全文明施工措施费（按费率计算）
(1.2)其他安全文明施工措施(按清单列项)
(1.2.1)施工临时围挡费
(1.2.2)基坑内场地硬化费
(1.3)产业工人职业训练专项经费
2 | 履约担保手续费
3 | 夜间施工增加费
4 | 赶工措施费
5 | 冬雨季施工
6 | 地上、地下设施、建筑物的临时保护设施
7 | 已完工程及设备保护
8 | 二次搬运费
9 | 大型机械设备进出场及安拆费
10 | 混凝土、钢筋混凝土模板及支架费
11 | 脚手架费
12 | 垂直运输机械费
13 | 施工排水降水费
14 | 专业工程措施项目费
(14.1)室内空气污染测试费
15 | 其他
合计
注：专业工程措施项目费根据工程实际在本表中补充。

## 表10-1 措施项目清单与计价表（一）【5C户型装饰工程】
措施项目清单与计价表（一）
(适用于工程量清单计价)
工程名称：5C户型装饰工程 |  |  |  | 标段：内蒙古驻深办公寓装饰项目 |  |  | 第 1 页 共 1 页
序号 | 项目编码 | 项目名称 | 项目特征描述 |  | 计量 单位 | 工程量 |  | 金额（元）
[8 empty] | 综合单价 | 合价
1 | 010503005003 | 过梁 | 1.材质：复合木模板 |  | m3 | 2.31
2 | 010503004003 | 圈梁 | 1.材质：复合木模板 |  | m2 | 3.21
3 | 011701003001 | 5C户型脚手架搭拆 |  |  | 项 | 1
4 | 011703001001 | 5C户型垂直运输 |  |  | 项 | 1
5 | 010101001001 | 完工保洁 |  |  | 项 | 1
本页小计
合 计
注：本表适用于以综合单价形式计价的措施项目

## 表11 其他项目清单与计价汇总表【5C户型装饰工程】
其他项目清单与计价汇总表
工程名称：5C户型装饰工程 |  | 标段：内蒙古驻深办公寓装饰项目 |  | 第 1 页 共 1 页
序号 | 项目名称 |  | 金额(元) |  | 备注
1 | 材料暂估价 |  | — |  | 明细详见表-11-1
2 | 计日工 |  |  |  | 明细详见表-11-2
3 | 总承包服务费
4 | 发包人供应材料（设备）
合计 |  |  |  |  | -
注：编制招标控制价时，材料设备暂估价计入清单项目综合单价，此处不汇总。

## 表14 规费、应纳税费项目清单与计价表【5C户型装饰工程】
规费、应纳税费项目清单与计价表
工程名称：5C户型装饰工程 |  |  | 标段：内蒙古驻深办公寓装饰项目 |  | 第 1 页 共 1 页
序号 | 项目名称 | 计算基础 |  | 费率(%) |  | 金额(元)
1 | 规费
2 | 应纳税费
合计

## 表08A 分部分项工程量清单与计价表【5D户型装饰工程】
分部分项工程量清单与计价表
(适用于工程量清单计价)
工程名称：5D户型装饰工程 |  |  |  | 标段：内蒙古驻深办公寓装饰项目 |  |  |  | 第 1 页 共 5 页
序号 | 项目编码 | 项目名称 | 项目特征描述 |  | 计量单位 | 工程量 | 金额(元)
[7 empty] | 综合单价 |  | 合价 | 材料设备暂估合价
新建墙体工程
1 | 010402001001 | 砌块墙 | 1.砌块品种、规格、强度等级:加气块混凝土砖 2.砂浆强度等级:M7.5混合砂浆 |  | m3 | 2.11
2 | 010503004001 | 圈梁 | 1.混凝土种类:商品砼 2.混凝土强度等级:C20 |  | m3 | 0.35
3 | 010503005001 | 过梁 | 1.混凝土种类:商品砼 2.混凝土强度等级:C25 |  | m3 | 0.18
4 | 010515001001 | 现浇构件钢筋 | 1.钢筋种类、规格:现浇构件螺纹钢 制作 φ10以内 |  | t | 0.1
5 | 011201001001 | 墙面一般抹灰 | 1.厚度：20mm 2.材料：M20抹灰砂浆 |  | m2 | 40.48
6 | 010101001002 | 原有装饰物及构筑物拆除及外运 | 1.名称：原有装饰物及构筑物拆除及外运 2.说明：此项为包干价，决算不予调整 |  | 项 | 1
地面装饰工程
7 | 011102003001 | 块料楼地面 | 1.结合层厚度、砂浆配合比:干硬性水泥砂浆 2.面层材料品种、规格、颜色:CT-02(600*1200mm地砖) 3.嵌缝材料种类:美缝剂 |  | m2 | 14.73
8 | 011102003002 | 块料楼地面 | 1.结合层厚度、砂浆配合比:干硬性水泥砂浆 2.面层材料品种、规格、颜色:CT-01(750*1500mm地砖) 3.嵌缝材料种类:美缝剂 |  | m2 | 45.02
本页小计
分部分项工程量清单与计价表
(适用于工程量清单计价)
工程名称：5D户型装饰工程 |  |  |  | 标段：内蒙古驻深办公寓装饰项目 |  |  |  | 第 2 页 共 5 页
序号 | 项目编码 | 项目名称 | 项目特征描述 |  | 计量单位 | 工程量 | 金额(元)
[7 empty] | 综合单价 |  | 合价 | 材料设备暂估合价
9 | 011108001001 | 门槛石 | 1.贴结合层厚度、材料种类:30mm厚1:3干硬性水泥砂浆 2.面层材料品种、规格、颜色:灰色人造大理石门槛石20mm 3.勾缝材料种类:美缝剂 |  | m2 | 1.69
10 | 010904001001 | 楼(地)面卷材防水 | 1.卷材品种、规格、厚度:3mmSBS改性沥青防水卷材 2.防水层数:单程 3.防水层做法:基层处理剂 |  | m2 | 14.73
11 | 011101001001 | 水泥砂浆保护层 | 1.保护层厚度、砂浆配合比:M20水泥砂浆、15mm 2.素水泥浆遍数:一遍 |  | m2 | 14.73
12 | 011101003001 | 细石混凝土楼地面 | 1.名称：楼地面抬高 2.厚度：150mm |  | m2 | 1.68
天棚装饰工程
本页小计
分部分项工程量清单与计价表
(适用于工程量清单计价)
工程名称：5D户型装饰工程 |  |  |  | 标段：内蒙古驻深办公寓装饰项目 |  |  |  | 第 3 页 共 5 页
序号 | 项目编码 | 项目名称 | 项目特征描述 |  | 计量单位 | 工程量 | 金额(元)
[7 empty] | 综合单价 |  | 合价 | 材料设备暂估合价
13 | 011302001002 | 吊顶天棚 | 1.吊顶形式、吊杆规格、高度:详见设计图纸及施工规范要求 2.龙骨材料种类、规格、中距:详见设计图纸及施工规范要求 3.基层材料种类、规格:详见设计图纸及施工规范要求 4.面层材料品种、规格:300*300mm铝扣板天花 5.压条材料种类、规格:详见设计图纸及施工规范要求 6.嵌缝材料种类:详见设计图纸及施工规范要求 7.说明:投标人自行勘查现场及设计图纸要求，对天棚造型、天棚做法难易程度进行综合考虑报价，结算不因施工工艺问题进行调整单价。工程量按照投影面积计算，造型立面及凹凸部位均考虑在综合单价内，投标人自行考虑报价 |  | m2 | 14.73
14 | 011406003001 | 满刮腻子 | 1.基层类型:详见现场实际情况 2.腻子种类:室内腻子（优等品） 3.刮腻子遍数:两遍 |  | m2 | 54.02
15 | 011407002001 | 天棚喷刷涂料 | 1.涂料品种、喷刷遍数:乳胶漆、两遍 |  | m2 | 54.02
墙面装饰工程
公共食堂/阳台
本页小计
分部分项工程量清单与计价表
(适用于工程量清单计价)
工程名称：5D户型装饰工程 |  |  |  | 标段：内蒙古驻深办公寓装饰项目 |  |  |  | 第 4 页 共 5 页
序号 | 项目编码 | 项目名称 | 项目特征描述 |  | 计量单位 | 工程量 | 金额(元)
[7 empty] | 综合单价 |  | 合价 | 材料设备暂估合价
16 | 011406003002 | 满刮腻子 | 1.基层类型:详见现场实际情况 2.腻子种类:室内腻子（优等品） 3.刮腻子遍数:两遍 |  | m2 | 153.81
17 | 011407001001 | 墙面喷刷涂料 | 1.涂料品种、喷刷遍数:乳胶漆、两遍 |  | m2 | 153.81
18 | 011105006001 | 金属踢脚线 | 1.踢脚线高度:50MM 2.面层材料品种、规格、颜色:成品50mm高金属踢脚线 |  | m | 45.83
19 | 010809004001 | 石材窗台板 | 1.粘结层厚度、砂浆配合比:M15干混砂浆 2.窗台板材质、规格、颜色:20mm灰色人造石窗台 |  | m2 | 1.33
洗手间、卫生间、厨房
20 | 011204003001 | 块料墙面 | 1.安装方式:粘贴 2.面层材料品种、规格、颜色:CT-02(600*1200mm地砖) 3.缝宽、嵌缝材料种类:美缝剂 |  | m2 | 68.6
21 | 010809004002 | 石材窗台板 | 1.粘结层厚度、砂浆配合比:M15干混砂浆 2.窗台板材质、规格、颜色:20mm灰色人造石窗台 |  | m2 | 0.24
22 | 010903001001 | 墙面卷材防水 | 1.卷材品种、规格、厚度:3mmSBS改性沥青防水卷材 2.防水层数:单层 3.防水层做法:基层处理剂 |  | m2 | 68.6
23 | 011201001002 | 墙面一般抹灰 | 1.保护层厚度、砂浆配合比:M20水泥砂浆、15mm 2.素水泥浆遍数:一遍 |  | m2 | 68.6
本页小计
分部分项工程量清单与计价表
(适用于工程量清单计价)
工程名称：5D户型装饰工程 |  |  |  | 标段：内蒙古驻深办公寓装饰项目 |  |  |  | 第 5 页 共 5 页
序号 | 项目编码 | 项目名称 | 项目特征描述 |  | 计量单位 | 工程量 | 金额(元)
[7 empty] | 综合单价 |  | 合价 | 材料设备暂估合价
门窗工程
24 | 010802004001 | 防盗门 | 1.门代号及洞口尺寸:入户门、900mm*2100mm 2.门框、扇材质:钢制 3.说明：含门套、门锁、阻门器、合页等所有费用 |  | m2 | 1.89
25 | 010802001001 | 金属(塑钢)门 | 1.门代号及洞口尺寸:玻璃门、900mm*2100mm 2.玻璃品种、厚度:GL-01长弘玻璃 3.说明：含门套、门锁、阻门器、合页等所有费用 |  | m2 | 1.89
26 | 010802001002 | 金属(塑钢)门 | 1.门代号及洞口尺寸:玻璃门、3200MM*2100MM 2.说明：含门套、门锁、阻门器、合页等所有费用 |  | m2 | 6.31
27 | 010808004001 | 金属门窗套 | 1.门窗套展开宽度:160MM 2.基层材料种类:木工板 3.面层材料品种、规格:金属门套 |  | m2 | 0.8
28 | 010807001001 | 金属(塑钢、断桥)窗 | 1.金属窗 2.材质：铝合金 3.双玻隔音窗 4.含窗套等所有费用 |  | m2 | 16.88
本页小计
合 计

## 表10 措施项目清单与计价表【5D户型装饰工程】
措施项目清单与计价汇总表
工程名称：5D户型装饰工程 |  | 标段：内蒙古驻深办公寓装饰项目 |  | 第 1 页 共 1 页
序号 | 项目名称 |  | 金额(元)
1 | 安全文明施工措施费
(1.1)安全文明施工措施费（按费率计算）
(1.2)其他安全文明施工措施(按清单列项)
(1.2.1)施工临时围挡费
(1.2.2)基坑内场地硬化费
(1.3)产业工人职业训练专项经费
2 | 履约担保手续费
3 | 夜间施工增加费
4 | 赶工措施费
5 | 冬雨季施工
6 | 地上、地下设施、建筑物的临时保护设施
7 | 已完工程及设备保护
8 | 二次搬运费
9 | 大型机械设备进出场及安拆费
10 | 混凝土、钢筋混凝土模板及支架费
11 | 脚手架费
12 | 垂直运输机械费
13 | 施工排水降水费
14 | 专业工程措施项目费
(14.1)室内空气污染测试费
15 | 其他
合计
注：专业工程措施项目费根据工程实际在本表中补充。

## 表10-1 措施项目清单与计价表（一）【5D户型装饰工程】
措施项目清单与计价表（一）
(适用于工程量清单计价)
工程名称：5D户型装饰工程 |  |  |  | 标段：内蒙古驻深办公寓装饰项目 |  |  | 第 1 页 共 1 页
序号 | 项目编码 | 项目名称 | 项目特征描述 |  | 计量 单位 | 工程量 |  | 金额（元）
[8 empty] | 综合单价 | 合价
1 | 010503005003 | 过梁 | 1.材质：复合木模板 |  | m3 | 3.2
2 | 010503004003 | 圈梁 | 1.材质：复合木模板 |  | m2 | 5.78
3 | 011701003001 | 5D户型脚手架搭拆 |  |  | 项 | 1
4 | 011703001001 | 5D户型垂直运输 |  |  | 项 | 1
5 | 010101001001 | 完工保洁 |  |  | 项 | 1
本页小计
合 计
注：本表适用于以综合单价形式计价的措施项目

## 表11 其他项目清单与计价汇总表【5D户型装饰工程】
其他项目清单与计价汇总表
工程名称：5D户型装饰工程 |  | 标段：内蒙古驻深办公寓装饰项目 |  | 第 1 页 共 1 页
序号 | 项目名称 |  | 金额(元) |  | 备注
1 | 材料暂估价 |  | — |  | 明细详见表-11-1
2 | 计日工 |  |  |  | 明细详见表-11-2
3 | 总承包服务费
4 | 发包人供应材料（设备）
合计 |  |  |  |  | -
注：编制招标控制价时，材料设备暂估价计入清单项目综合单价，此处不汇总。

## 表14 规费、应纳税费项目清单与计价表【5D户型装饰工程】
规费、应纳税费项目清单与计价表
工程名称：5D户型装饰工程 |  |  | 标段：内蒙古驻深办公寓装饰项目 |  | 第 1 页 共 1 页
序号 | 项目名称 | 计算基础 |  | 费率(%) |  | 金额(元)
1 | 规费
2 | 应纳税费
合计

## 表08A 分部分项工程量清单与计价表【5E户型装饰工程】
分部分项工程量清单与计价表
(适用于工程量清单计价)
工程名称：5E户型装饰工程 |  |  |  | 标段：内蒙古驻深办公寓装饰项目 |  |  |  | 第 1 页 共 7 页
序号 | 项目编码 | 项目名称 | 项目特征描述 |  | 计量单位 | 工程量 | 金额(元)
[7 empty] | 综合单价 |  | 合价 | 材料设备暂估合价
新建墙体工程
1 | 010402001001 | 砌块墙 | 1.砌块品种、规格、强度等级:加气块混凝土砖 2.砂浆强度等级:M7.5混合砂浆 |  | m3 | 5.03
2 | 011207001001 | 墙面装饰板 | 1.轻钢龙骨石膏板隔墙 |  | m2 | 10.97
3 | 010503004001 | 圈梁 | 1.混凝土种类:商品砼 2.混凝土强度等级:C20 |  | m3 | 0.35
4 | 010503005001 | 过梁 | 1.混凝土种类:商品砼 2.混凝土强度等级:C25 |  | m3 | 0.18
5 | 010515001001 | 现浇构件钢筋 | 1.钢筋种类、规格:现浇构件螺纹钢 制作 φ10以内 |  | t | 0.1
6 | 011201001001 | 墙面一般抹灰 | 1.厚度：20mm 2.材料：M20抹灰砂浆 |  | m2 | 110.82
7 | 010101001002 | 原有装饰物及构筑物拆除及外运 | 1.名称：原有装饰物及构筑物拆除及外运 2.说明：此项为包干价，决算不予调整 |  | 项 | 1
地面装饰工程
8 | 011102003001 | 块料楼地面 | 1.结合层厚度、砂浆配合比:干硬性水泥砂浆 2.面层材料品种、规格、颜色:CT-02(600*1200mm地砖) 3.嵌缝材料种类:美缝剂 |  | m2 | 7.48
本页小计
分部分项工程量清单与计价表
(适用于工程量清单计价)
工程名称：5E户型装饰工程 |  |  |  | 标段：内蒙古驻深办公寓装饰项目 |  |  |  | 第 2 页 共 7 页
序号 | 项目编码 | 项目名称 | 项目特征描述 |  | 计量单位 | 工程量 | 金额(元)
[7 empty] | 综合单价 |  | 合价 | 材料设备暂估合价
9 | 011102003002 | 块料楼地面 | 1.结合层厚度、砂浆配合比:干硬性水泥砂浆 2.面层材料品种、规格、颜色:CT-01(750*1500mm地砖) 3.嵌缝材料种类:美缝剂 |  | m2 | 15.46
10 | 011104002001 | 竹、木(复合)地板 | 1.基层材料种类、规格:M20干混地面砂浆找平、20mm 2.面层材料品种、规格、颜色:WF-01(复合木地板) |  | m2 | 34.48
11 | 011108001001 | 门槛石 | 1.贴结合层厚度、材料种类:30mm厚1:3干硬性水泥砂浆 2.面层材料品种、规格、颜色:灰色人造大理石门槛石20mm 3.勾缝材料种类:美缝剂 |  | m2 | 0.66
12 | 010904001001 | 楼(地)面卷材防水 | 1.卷材品种、规格、厚度:3mmSBS改性沥青防水卷材 2.防水层数:单程 3.防水层做法:基层处理剂 |  | m2 | 7.48
13 | 011101001001 | 水泥砂浆保护层 | 1.保护层厚度、砂浆配合比:M20水泥砂浆、15mm 2.素水泥浆遍数:一遍 |  | m2 | 7.48
天棚装饰工程
本页小计
分部分项工程量清单与计价表
(适用于工程量清单计价)
工程名称：5E户型装饰工程 |  |  |  | 标段：内蒙古驻深办公寓装饰项目 |  |  |  | 第 3 页 共 7 页
序号 | 项目编码 | 项目名称 | 项目特征描述 |  | 计量单位 | 工程量 | 金额(元)
[7 empty] | 综合单价 |  | 合价 | 材料设备暂估合价
14 | 011302001001 | 吊顶天棚 | 1.吊顶形式、吊杆规格、高度:详见设计图纸 2.龙骨材料种类、规格、中距:U形轻钢龙骨 3.基层材料种类、规格:详见设计图纸 4.面层材料品种、规格:双层9.5mm石膏板 5.压条材料种类、规格:详见设计图纸 6.嵌缝材料种类:详见设计图纸 7.说明:投标人自行勘查现场及设计图纸要求，对天棚造型、天棚做法难易程度进行综合考虑报价，结算不因施工工艺问题进行调整单价。工程量按照投影面积计算，造型立面及凹凸部位均考虑在综合单价内，投标人自行考虑报价 |  | m2 | 13.93
15 | 011302001002 | 窗帘盒 | 1.做法：详见设计图纸 |  | m | 9.75
本页小计
分部分项工程量清单与计价表
(适用于工程量清单计价)
工程名称：5E户型装饰工程 |  |  |  | 标段：内蒙古驻深办公寓装饰项目 |  |  |  | 第 4 页 共 7 页
序号 | 项目编码 | 项目名称 | 项目特征描述 |  | 计量单位 | 工程量 | 金额(元)
[7 empty] | 综合单价 |  | 合价 | 材料设备暂估合价
16 | 011302001003 | 吊顶天棚 | 1.吊顶形式、吊杆规格、高度:详见设计图纸及施工规范要求 2.龙骨材料种类、规格、中距:详见设计图纸及施工规范要求 3.基层材料种类、规格:详见设计图纸及施工规范要求 4.面层材料品种、规格:300*300mm铝扣板天花 5.压条材料种类、规格:详见设计图纸及施工规范要求 6.嵌缝材料种类:详见设计图纸及施工规范要求 7.说明:投标人自行勘查现场及设计图纸要求，对天棚造型、天棚做法难易程度进行综合考虑报价，结算不因施工工艺问题进行调整单价。工程量按照投影面积计算，造型立面及凹凸部位均考虑在综合单价内，投标人自行考虑报价 |  | m2 | 6.72
17 | 011406003001 | 满刮腻子 | 1.基层类型:详见现场实际情况 2.腻子种类:室内腻子（优等品） 3.刮腻子遍数:两遍 |  | m2 | 57.32
18 | 011407002001 | 天棚喷刷涂料 | 1.涂料品种、喷刷遍数:乳胶漆、两遍 |  | m2 | 57.32
本页小计
分部分项工程量清单与计价表
(适用于工程量清单计价)
工程名称：5E户型装饰工程 |  |  |  | 标段：内蒙古驻深办公寓装饰项目 |  |  |  | 第 5 页 共 7 页
序号 | 项目编码 | 项目名称 | 项目特征描述 |  | 计量单位 | 工程量 | 金额(元)
[7 empty] | 综合单价 |  | 合价 | 材料设备暂估合价
19 | 011304001001 | 灯带(槽) | 1.灯带型式、尺寸:LED灯带详见设计图纸 2.说明:此项含灯槽制作及LED灯带采购安装 3.安装固定方式:详见设计图纸 |  | m2 | 15.05
20 | 011302001004 | 石膏板造型走边 | 1.名称：石膏板造型走边 2.样式：详见设计图纸 |  | m | 54.02
墙面装饰工程
卧室一、二
21 | 011406003002 | 满刮腻子 | 1.基层类型:详见现场实际情况 2.腻子种类:室内腻子（优等品） 3.刮腻子遍数:两遍 |  | m2 | 108.57
22 | 011407001001 | 墙面喷刷涂料 | 1.涂料品种、喷刷遍数:乳胶漆、两遍 |  | m2 | 108.57
23 | 011105006001 | 金属踢脚线 | 1.踢脚线高度:50MM 2.面层材料品种、规格、颜色:成品50mm高金属踢脚线 |  | m | 42.08
24 | 010809004001 | 石材窗台板 | 1.粘结层厚度、砂浆配合比:M15干混砂浆 2.窗台板材质、规格、颜色:20mm灰色人造石窗台 |  | m2 | 1.43
休息区
25 | 011406003003 | 满刮腻子 | 1.基层类型:详见现场实际情况 2.腻子种类:室内腻子（优等品） 3.刮腻子遍数:两遍 |  | m2 | 49.61
26 | 011407001002 | 墙面喷刷涂料 | 1.涂料品种、喷刷遍数:乳胶漆、两遍 |  | m2 | 49.61
本页小计
分部分项工程量清单与计价表
(适用于工程量清单计价)
工程名称：5E户型装饰工程 |  |  |  | 标段：内蒙古驻深办公寓装饰项目 |  |  |  | 第 6 页 共 7 页
序号 | 项目编码 | 项目名称 | 项目特征描述 |  | 计量单位 | 工程量 | 金额(元)
[7 empty] | 综合单价 |  | 合价 | 材料设备暂估合价
27 | 011105006002 | 金属踢脚线 | 1.踢脚线高度:50MM 2.面层材料品种、规格、颜色:成品50mm高金属踢脚线 |  | m | 15.46
28 | 010809004002 | 石材窗台板 | 1.粘结层厚度、砂浆配合比:M15干混砂浆 2.窗台板材质、规格、颜色:20mm灰色人造石窗台 |  | m2 | 0.18
卫生间
29 | 011204003001 | 块料墙面 | 1.安装方式:粘贴 2.面层材料品种、规格、颜色:CT-02(600*1200mm地砖) 3.缝宽、嵌缝材料种类:美缝剂 |  | m2 | 39.94
30 | 010809004003 | 石材窗台板 | 1.粘结层厚度、砂浆配合比:M15干混砂浆 2.窗台板材质、规格、颜色:20mm灰色人造石窗台 |  | m2 | 0.3
31 | 010903001001 | 墙面卷材防水 | 1.卷材品种、规格、厚度:3mmSBS改性沥青防水卷材 2.防水层数:单层 3.防水层做法:基层处理剂 |  | m2 | 39.94
32 | 011201001002 | 墙面一般抹灰 | 1.保护层厚度、砂浆配合比:M20水泥砂浆、15mm 2.素水泥浆遍数:一遍 |  | m2 | 39.94
门窗工程
33 | 010802004001 | 防盗门 | 1.门代号及洞口尺寸:入户门、900mm*2100mm 2.门框、扇材质:钢制 3.说明：含门套、门锁、阻门器、合页等所有费用 |  | m2 | 1.89
本页小计
分部分项工程量清单与计价表
(适用于工程量清单计价)
工程名称：5E户型装饰工程 |  |  |  | 标段：内蒙古驻深办公寓装饰项目 |  |  |  | 第 7 页 共 7 页
序号 | 项目编码 | 项目名称 | 项目特征描述 |  | 计量单位 | 工程量 | 金额(元)
[7 empty] | 综合单价 |  | 合价 | 材料设备暂估合价
34 | 010802001001 | 金属(塑钢)门 | 1.门代号及洞口尺寸:玻璃门、900mm*2100mm 2.玻璃品种、厚度:GL-01长弘玻璃 3.说明：含门套、门锁、阻门器、合页等所有费用 |  | m2 | 3.78
35 | 010801001001 | 木质门 | 1.门代号及洞口尺寸:成品实木房门、900mm*2100mm 2.说明：含门套、门锁、阻门器、合页等所有费用 |  | m2 | 3.78
36 | 010807001001 | 金属(塑钢、断桥)窗 | 1.金属窗 2.材质：铝合金 3.双玻隔音窗 4.含窗套等所有费用 |  | m2 | 15
本页小计
合 计

## 表10 措施项目清单与计价表【5E户型装饰工程】
措施项目清单与计价汇总表
工程名称：5E户型装饰工程 |  | 标段：内蒙古驻深办公寓装饰项目 |  | 第 1 页 共 1 页
序号 | 项目名称 |  | 金额(元)
1 | 安全文明施工措施费
(1.1)安全文明施工措施费（按费率计算）
(1.2)其他安全文明施工措施(按清单列项)
(1.2.1)施工临时围挡费
(1.2.2)基坑内场地硬化费
(1.3)产业工人职业训练专项经费
2 | 履约担保手续费
3 | 夜间施工增加费
4 | 赶工措施费
5 | 冬雨季施工
6 | 地上、地下设施、建筑物的临时保护设施
7 | 已完工程及设备保护
8 | 二次搬运费
9 | 大型机械设备进出场及安拆费
10 | 混凝土、钢筋混凝土模板及支架费
11 | 脚手架费
12 | 垂直运输机械费
13 | 施工排水降水费
14 | 专业工程措施项目费
(14.1)室内空气污染测试费
15 | 其他
合计
注：专业工程措施项目费根据工程实际在本表中补充。

## 表10-1 措施项目清单与计价表（一）【5E户型装饰工程】
措施项目清单与计价表（一）
(适用于工程量清单计价)
工程名称：5E户型装饰工程 |  |  |  | 标段：内蒙古驻深办公寓装饰项目 |  |  | 第 1 页 共 1 页
序号 | 项目编码 | 项目名称 | 项目特征描述 |  | 计量 单位 | 工程量 |  | 金额（元）
[8 empty] | 综合单价 | 合价
1 | 010503005002 | 过梁 | 1.材质：复合木模板 |  | m3 | 3.2
2 | 010503004002 | 圈梁 | 1.材质：复合木模板 |  | m2 | 5.78
3 | 011701003001 | 6B~6E户型脚手架搭拆 |  |  | 项 | 1
4 | 011703001001 | 6B~6E户型垂直运输 |  |  | 项 | 1
5 | 010101001001 | 完工保洁 |  |  | 项 | 1
本页小计
合 计
注：本表适用于以综合单价形式计价的措施项目

## 表11 其他项目清单与计价汇总表【5E户型装饰工程】
其他项目清单与计价汇总表
工程名称：5E户型装饰工程 |  | 标段：内蒙古驻深办公寓装饰项目 |  | 第 1 页 共 1 页
序号 | 项目名称 |  | 金额(元) |  | 备注
1 | 材料暂估价 |  | — |  | 明细详见表-11-1
2 | 计日工 |  |  |  | 明细详见表-11-2
3 | 总承包服务费
4 | 发包人供应材料（设备）
合计 |  |  |  |  | -
注：编制招标控制价时，材料设备暂估价计入清单项目综合单价，此处不汇总。

## 表14 规费、应纳税费项目清单与计价表【5E户型装饰工程】
规费、应纳税费项目清单与计价表
工程名称：5E户型装饰工程 |  |  | 标段：内蒙古驻深办公寓装饰项目 |  | 第 1 页 共 1 页
序号 | 项目名称 | 计算基础 |  | 费率(%) |  | 金额(元)
1 | 规费
2 | 应纳税费
合计

## 表08A 分部分项工程量清单与计价表【5F户型装饰工程】
分部分项工程量清单与计价表
(适用于工程量清单计价)
工程名称：5F户型装饰工程 |  |  |  | 标段：内蒙古驻深办公寓装饰项目 |  |  |  | 第 1 页 共 6 页
序号 | 项目编码 | 项目名称 | 项目特征描述 |  | 计量单位 | 工程量 | 金额(元)
[7 empty] | 综合单价 |  | 合价 | 材料设备暂估合价
新建墙体工程
1 | 010402001001 | 砌块墙 | 1.砌块品种、规格、强度等级:加气块混凝土砖 2.砂浆强度等级:M7.5混合砂浆 |  | m3 | 6.22
2 | 011207001001 | 墙面装饰板 | 1.轻钢龙骨石膏板隔墙 |  | m2 | 10.53
3 | 010503004001 | 圈梁 | 1.混凝土种类:商品砼 2.混凝土强度等级:C20 |  | m3 | 0.35
4 | 010503005001 | 过梁 | 1.混凝土种类:商品砼 2.混凝土强度等级:C25 |  | m3 | 0.18
5 | 010515001001 | 现浇构件钢筋 | 1.钢筋种类、规格:现浇构件螺纹钢 制作 φ10以内 |  | t | 0.1
6 | 011201001001 | 墙面一般抹灰 | 1.厚度：20mm 2.材料：M20抹灰砂浆 |  | m2 | 111.59
7 | 010101001002 | 原有装饰物及构筑物拆除及外运 | 1.名称：原有装饰物及构筑物拆除及外运 2.说明：此项为包干价，决算不予调整 |  | 项 | 1
地面装饰工程
8 | 011102003001 | 块料楼地面 | 1.结合层厚度、砂浆配合比:干硬性水泥砂浆 2.面层材料品种、规格、颜色:CT-02(600*1200mm地砖) 3.嵌缝材料种类:美缝剂 |  | m2 | 11.86
本页小计
分部分项工程量清单与计价表
(适用于工程量清单计价)
工程名称：5F户型装饰工程 |  |  |  | 标段：内蒙古驻深办公寓装饰项目 |  |  |  | 第 2 页 共 6 页
序号 | 项目编码 | 项目名称 | 项目特征描述 |  | 计量单位 | 工程量 | 金额(元)
[7 empty] | 综合单价 |  | 合价 | 材料设备暂估合价
9 | 011102003002 | 块料楼地面 | 1.结合层厚度、砂浆配合比:干硬性水泥砂浆 2.面层材料品种、规格、颜色:CT-01(750*1500mm地砖) 3.嵌缝材料种类:美缝剂 |  | m2 | 17.09
10 | 011104002001 | 竹、木(复合)地板 | 1.基层材料种类、规格:M20干混地面砂浆找平、20mm 2.面层材料品种、规格、颜色:WF-01(复合木地板) |  | m2 | 38.79
11 | 011108001001 | 门槛石 | 1.贴结合层厚度、材料种类:30mm厚1:3干硬性水泥砂浆 2.面层材料品种、规格、颜色:灰色人造大理石门槛石20mm 3.勾缝材料种类:美缝剂 |  | m2 | 0.99
12 | 010904001001 | 楼(地)面卷材防水 | 1.卷材品种、规格、厚度:3mmSBS改性沥青防水卷材 2.防水层数:单程 3.防水层做法:基层处理剂 |  | m2 | 11.86
13 | 011101001001 | 水泥砂浆保护层 | 1.保护层厚度、砂浆配合比:M20水泥砂浆、15mm 2.素水泥浆遍数:一遍 |  | m2 | 11.86
天棚装饰工程
本页小计
分部分项工程量清单与计价表
(适用于工程量清单计价)
工程名称：5F户型装饰工程 |  |  |  | 标段：内蒙古驻深办公寓装饰项目 |  |  |  | 第 3 页 共 6 页
序号 | 项目编码 | 项目名称 | 项目特征描述 |  | 计量单位 | 工程量 | 金额(元)
[7 empty] | 综合单价 |  | 合价 | 材料设备暂估合价
14 | 011302001001 | 吊顶天棚 | 1.吊顶形式、吊杆规格、高度:详见设计图纸 2.龙骨材料种类、规格、中距:U形轻钢龙骨 3.基层材料种类、规格:详见设计图纸 4.面层材料品种、规格:双层9.5mm石膏板 5.压条材料种类、规格:详见设计图纸 6.嵌缝材料种类:详见设计图纸 7.说明:投标人自行勘查现场及设计图纸要求，对天棚造型、天棚做法难易程度进行综合考虑报价，结算不因施工工艺问题进行调整单价。工程量按照投影面积计算，造型立面及凹凸部位均考虑在综合单价内，投标人自行考虑报价 |  | m2 | 4.04
15 | 011302001002 | 窗帘盒 | 1.做法：详见设计图纸 |  | m | 12.09
本页小计
分部分项工程量清单与计价表
(适用于工程量清单计价)
工程名称：5F户型装饰工程 |  |  |  | 标段：内蒙古驻深办公寓装饰项目 |  |  |  | 第 4 页 共 6 页
序号 | 项目编码 | 项目名称 | 项目特征描述 |  | 计量单位 | 工程量 | 金额(元)
[7 empty] | 综合单价 |  | 合价 | 材料设备暂估合价
16 | 011302001003 | 吊顶天棚 | 1.吊顶形式、吊杆规格、高度:详见设计图纸及施工规范要求 2.龙骨材料种类、规格、中距:详见设计图纸及施工规范要求 3.基层材料种类、规格:详见设计图纸及施工规范要求 4.面层材料品种、规格:300*300mm铝扣板天花 5.压条材料种类、规格:详见设计图纸及施工规范要求 6.嵌缝材料种类:详见设计图纸及施工规范要求 7.说明:投标人自行勘查现场及设计图纸要求，对天棚造型、天棚做法难易程度进行综合考虑报价，结算不因施工工艺问题进行调整单价。工程量按照投影面积计算，造型立面及凹凸部位均考虑在综合单价内，投标人自行考虑报价 |  | m2 | 11.53
17 | 011406003001 | 满刮腻子 | 1.基层类型:详见现场实际情况 2.腻子种类:室内腻子（优等品） 3.刮腻子遍数:两遍 |  | m2 | 54.92
18 | 011407002001 | 天棚喷刷涂料 | 1.涂料品种、喷刷遍数:乳胶漆、两遍 |  | m2 | 54.92
本页小计
分部分项工程量清单与计价表
(适用于工程量清单计价)
工程名称：5F户型装饰工程 |  |  |  | 标段：内蒙古驻深办公寓装饰项目 |  |  |  | 第 5 页 共 6 页
序号 | 项目编码 | 项目名称 | 项目特征描述 |  | 计量单位 | 工程量 | 金额(元)
[7 empty] | 综合单价 |  | 合价 | 材料设备暂估合价
19 | 011304001001 | 灯带(槽) | 1.灯带型式、尺寸:LED灯带详见设计图纸 2.说明:此项含灯槽制作及LED灯带采购安装 3.安装固定方式:详见设计图纸 |  | m2 | 4.85
20 | 011302001004 | 石膏板造型走边 | 1.名称：石膏板造型走边 2.样式：详见设计图纸 |  | m | 40.12
墙面装饰工程
21 | 011406003002 | 满刮腻子 | 1.基层类型:详见现场实际情况 2.腻子种类:室内腻子（优等品） 3.刮腻子遍数:两遍 |  | m2 | 191.36
22 | 011407001001 | 墙面喷刷涂料 | 1.涂料品种、喷刷遍数:乳胶漆、两遍 |  | m2 | 191.36
23 | 011105006001 | 金属踢脚线 | 1.踢脚线高度:50MM 2.面层材料品种、规格、颜色:成品50mm高金属踢脚线 |  | m | 74.19
24 | 010809004001 | 石材窗台板 | 1.粘结层厚度、砂浆配合比:M15干混砂浆 2.窗台板材质、规格、颜色:20mm灰色人造石窗台 |  | m2 | 1.15
25 | 011204003001 | 块料墙面 | 1.安装方式:粘贴 2.面层材料品种、规格、颜色:CT-02(600*1200mm地砖) 3.缝宽、嵌缝材料种类:美缝剂 |  | m2 | 59.63
26 | 010903001001 | 墙面卷材防水 | 1.卷材品种、规格、厚度:3mmSBS改性沥青防水卷材 2.防水层数:单层 3.防水层做法:基层处理剂 |  | m2 | 59.63
本页小计
分部分项工程量清单与计价表
(适用于工程量清单计价)
工程名称：5F户型装饰工程 |  |  |  | 标段：内蒙古驻深办公寓装饰项目 |  |  |  | 第 6 页 共 6 页
序号 | 项目编码 | 项目名称 | 项目特征描述 |  | 计量单位 | 工程量 | 金额(元)
[7 empty] | 综合单价 |  | 合价 | 材料设备暂估合价
27 | 011201001002 | 墙面一般抹灰 | 1.保护层厚度、砂浆配合比:M20水泥砂浆、15mm 2.素水泥浆遍数:一遍 |  | m2 | 59.63
门窗工程
28 | 010802004001 | 防盗门 | 1.门代号及洞口尺寸:入户门、900mm*2100mm 2.门框、扇材质:钢制 3.说明：含门套、门锁、阻门器、合页等所有费用 |  | m2 | 1.89
29 | 010802001001 | 金属(塑钢)门 | 1.门代号及洞口尺寸:玻璃门、900mm*2100mm 2.玻璃品种、厚度:GL-01长弘玻璃 3.说明：含门套、门锁、阻门器、合页等所有费用 |  | m2 | 5.67
30 | 010801001001 | 木质门 | 1.门代号及洞口尺寸:成品实木房门、900mm*2100mm 2.说明：含门套、门锁、阻门器、合页等所有费用 |  | m2 | 5.67
31 | 010807001001 | 金属(塑钢、断桥)窗 | 1.金属窗 2.材质：铝合金 3.双玻隔音窗 4.含窗套等所有费用 |  | m2 | 16.92
本页小计
合 计

## 表10 措施项目清单与计价表【5F户型装饰工程】
措施项目清单与计价汇总表
工程名称：5F户型装饰工程 |  | 标段：内蒙古驻深办公寓装饰项目 |  | 第 1 页 共 1 页
序号 | 项目名称 |  | 金额(元)
1 | 安全文明施工措施费
(1.1)安全文明施工措施费（按费率计算）
(1.2)其他安全文明施工措施(按清单列项)
(1.2.1)施工临时围挡费
(1.2.2)基坑内场地硬化费
(1.3)产业工人职业训练专项经费
2 | 履约担保手续费
3 | 夜间施工增加费
4 | 赶工措施费
5 | 冬雨季施工
6 | 地上、地下设施、建筑物的临时保护设施
7 | 已完工程及设备保护
8 | 二次搬运费
9 | 大型机械设备进出场及安拆费
10 | 混凝土、钢筋混凝土模板及支架费
11 | 脚手架费
12 | 垂直运输机械费
13 | 施工排水降水费
14 | 专业工程措施项目费
(14.1)室内空气污染测试费
15 | 其他
合计
注：专业工程措施项目费根据工程实际在本表中补充。

## 表10-1 措施项目清单与计价表（一）【5F户型装饰工程】
措施项目清单与计价表（一）
(适用于工程量清单计价)
工程名称：5F户型装饰工程 |  |  |  | 标段：内蒙古驻深办公寓装饰项目 |  |  | 第 1 页 共 1 页
序号 | 项目编码 | 项目名称 | 项目特征描述 |  | 计量 单位 | 工程量 |  | 金额（元）
[8 empty] | 综合单价 | 合价
1 | 010503005002 | 过梁 | 1.材质：复合木模板 |  | m3 | 3.2
2 | 010503004002 | 圈梁 | 1.材质：复合木模板 |  | m2 | 5.78
3 | 011701003001 | 6D户型脚手架搭拆 |  |  | 项 | 1
4 | 011703001001 | 6D户型垂直运输 |  |  | 项 | 1
5 | 010101001001 | 完工保洁 |  |  | 项 | 1
本页小计
合 计
注：本表适用于以综合单价形式计价的措施项目

## 表11 其他项目清单与计价汇总表【5F户型装饰工程】
其他项目清单与计价汇总表
工程名称：5F户型装饰工程 |  | 标段：内蒙古驻深办公寓装饰项目 |  | 第 1 页 共 1 页
序号 | 项目名称 |  | 金额(元) |  | 备注
1 | 材料暂估价 |  | — |  | 明细详见表-11-1
2 | 计日工 |  |  |  | 明细详见表-11-2
3 | 总承包服务费
4 | 发包人供应材料（设备）
合计 |  |  |  |  | -
注：编制招标控制价时，材料设备暂估价计入清单项目综合单价，此处不汇总。

## 表14 规费、应纳税费项目清单与计价表【5F户型装饰工程】
规费、应纳税费项目清单与计价表
工程名称：5F户型装饰工程 |  |  | 标段：内蒙古驻深办公寓装饰项目 |  | 第 1 页 共 1 页
序号 | 项目名称 | 计算基础 |  | 费率(%) |  | 金额(元)
1 | 规费
2 | 应纳税费
合计

## 表08A 分部分项工程量清单与计价表【6A户型装饰工程】
分部分项工程量清单与计价表
(适用于工程量清单计价)
工程名称：6A户型装饰工程 |  |  |  | 标段：内蒙古驻深办公寓装饰项目 |  |  |  | 第 1 页 共 8 页
序号 | 项目编码 | 项目名称 | 项目特征描述 |  | 计量单位 | 工程量 | 金额(元)
[7 empty] | 综合单价 |  | 合价 | 材料设备暂估合价
新建墙体工程
1 | 010402001001 | 砌块墙 | 1.砌块品种、规格、强度等级:加气块混凝土砖 2.砂浆强度等级:M7.5混合砂浆 |  | m3 | 6.41
2 | 011207001001 | 墙面装饰板 | 1.轻钢龙骨石膏板隔墙 |  | m2 | 10.53
3 | 010503004001 | 圈梁 | 1.混凝土种类:商品砼 2.混凝土强度等级:C20 |  | m3 | 0.35
4 | 010503005001 | 过梁 | 1.混凝土种类:商品砼 2.混凝土强度等级:C25 |  | m3 | 0.18
5 | 010515001001 | 现浇构件钢筋 | 1.钢筋种类、规格:现浇构件螺纹钢 制作 φ10以内 |  | t | 0.1
6 | 011201001001 | 墙面一般抹灰 | 1.厚度：20mm 2.材料：M20抹灰砂浆 |  | m2 | 127.92
7 | 010101001002 | 原有装饰物及构筑物拆除及外运 | 1.名称：原有装饰物及构筑物拆除及外运 2.说明：此项为包干价，决算不予调整 |  | 项 | 1
地面装饰工程
8 | 011102003001 | 块料楼地面 | 1.结合层厚度、砂浆配合比:干硬性水泥砂浆 2.面层材料品种、规格、颜色:CT-02(600*1200mm地砖) 3.嵌缝材料种类:美缝剂 |  | m2 | 7.87
本页小计
分部分项工程量清单与计价表
(适用于工程量清单计价)
工程名称：6A户型装饰工程 |  |  |  | 标段：内蒙古驻深办公寓装饰项目 |  |  |  | 第 2 页 共 8 页
序号 | 项目编码 | 项目名称 | 项目特征描述 |  | 计量单位 | 工程量 | 金额(元)
[7 empty] | 综合单价 |  | 合价 | 材料设备暂估合价
9 | 011102003002 | 块料楼地面 | 1.结合层厚度、砂浆配合比:干硬性水泥砂浆 2.面层材料品种、规格、颜色:CT-01(750*1500mm地砖) 3.嵌缝材料种类:美缝剂 |  | m2 | 36.4
10 | 011104002001 | 竹、木(复合)地板 | 1.基层材料种类、规格:M20干混地面砂浆找平、20mm 2.面层材料品种、规格、颜色:WF-01(复合木地板) |  | m2 | 24.66
11 | 011108001001 | 门槛石 | 1.贴结合层厚度、材料种类:30mm厚1:3干硬性水泥砂浆 2.面层材料品种、规格、颜色:灰色人造大理石门槛石20mm 3.勾缝材料种类:美缝剂 |  | m2 | 0.69
12 | 011108001002 | 挡水条 | 1.贴结合层厚度、材料种类:30mm厚1:3干硬性水泥砂浆 2.面层材料品种、规格、颜色:灰色人造大理石挡水条 3.勾缝材料种类:美缝剂 |  | m2 | 0.13
13 | 010904001001 | 楼(地)面卷材防水 | 1.卷材品种、规格、厚度:3mmSBS改性沥青防水卷材 2.防水层数:单程 3.防水层做法:基层处理剂 |  | m2 | 7.87
14 | 011101001001 | 水泥砂浆保护层 | 1.保护层厚度、砂浆配合比:M20水泥砂浆、15mm 2.素水泥浆遍数:一遍 |  | m2 | 7.87
本页小计
分部分项工程量清单与计价表
(适用于工程量清单计价)
工程名称：6A户型装饰工程 |  |  |  | 标段：内蒙古驻深办公寓装饰项目 |  |  |  | 第 3 页 共 8 页
序号 | 项目编码 | 项目名称 | 项目特征描述 |  | 计量单位 | 工程量 | 金额(元)
[7 empty] | 综合单价 |  | 合价 | 材料设备暂估合价
天棚装饰工程
15 | 011302001001 | 吊顶天棚 | 1.吊顶形式、吊杆规格、高度:详见设计图纸 2.龙骨材料种类、规格、中距:U形轻钢龙骨 3.基层材料种类、规格:详见设计图纸 4.面层材料品种、规格:双层9.5mm石膏板 5.压条材料种类、规格:详见设计图纸 6.嵌缝材料种类:详见设计图纸 7.说明:投标人自行勘查现场及设计图纸要求，对天棚造型、天棚做法难易程度进行综合考虑报价，结算不因施工工艺问题进行调整单价。工程量按照投影面积计算，造型立面及凹凸部位均考虑在综合单价内，投标人自行考虑报价 |  | m2 | 65.58
16 | 011302001004 | 窗帘盒 | 1.做法：详见设计图纸 |  | m | 12.09
本页小计
分部分项工程量清单与计价表
(适用于工程量清单计价)
工程名称：6A户型装饰工程 |  |  |  | 标段：内蒙古驻深办公寓装饰项目 |  |  |  | 第 4 页 共 8 页
序号 | 项目编码 | 项目名称 | 项目特征描述 |  | 计量单位 | 工程量 | 金额(元)
[7 empty] | 综合单价 |  | 合价 | 材料设备暂估合价
17 | 011302001002 | 吊顶天棚 | 1.吊顶形式、吊杆规格、高度:详见设计图纸及施工规范要求 2.龙骨材料种类、规格、中距:详见设计图纸及施工规范要求 3.基层材料种类、规格:详见设计图纸及施工规范要求 4.面层材料品种、规格:300*300mm铝扣板天花 5.压条材料种类、规格:详见设计图纸及施工规范要求 6.嵌缝材料种类:详见设计图纸及施工规范要求 7.说明:投标人自行勘查现场及设计图纸要求，对天棚造型、天棚做法难易程度进行综合考虑报价，结算不因施工工艺问题进行调整单价。工程量按照投影面积计算，造型立面及凹凸部位均考虑在综合单价内，投标人自行考虑报价 |  | m2 | 3.5
18 | 011406003001 | 满刮腻子 | 1.基层类型:详见现场实际情况 2.腻子种类:室内腻子（优等品） 3.刮腻子遍数:两遍 |  | m2 | 90.07
19 | 011407002001 | 天棚喷刷涂料 | 1.涂料品种、喷刷遍数:乳胶漆、两遍 |  | m2 | 90.07
本页小计
分部分项工程量清单与计价表
(适用于工程量清单计价)
工程名称：6A户型装饰工程 |  |  |  | 标段：内蒙古驻深办公寓装饰项目 |  |  |  | 第 5 页 共 8 页
序号 | 项目编码 | 项目名称 | 项目特征描述 |  | 计量单位 | 工程量 | 金额(元)
[7 empty] | 综合单价 |  | 合价 | 材料设备暂估合价
20 | 011304001001 | 灯带(槽) | 1.灯带型式、尺寸:LED灯带详见设计图纸 2.说明:此项含灯槽制作及LED灯带采购安装 3.安装固定方式:详见设计图纸 |  | m2 | 32.04
21 | 011302001003 | 石膏板造型走边 | 1.名称：石膏板造型走边 2.样式：详见设计图纸 |  | m | 69.55
墙面装饰工程
主卧室
22 | 011406003002 | 满刮腻子 | 1.基层类型:详见现场实际情况 2.腻子种类:室内腻子（优等品） 3.刮腻子遍数:两遍 |  | m2 | 45.89
23 | 011407001001 | 墙面喷刷涂料 | 1.涂料品种、喷刷遍数:乳胶漆、两遍 |  | m2 | 45.89
24 | 011105006001 | 金属踢脚线 | 1.踢脚线高度:50MM 2.面层材料品种、规格、颜色:成品50mm高金属踢脚线 |  | m | 14.79
25 | 010809004001 | 石材窗台板 | 1.粘结层厚度、砂浆配合比:M15干混砂浆 2.窗台板材质、规格、颜色:20mm灰色人造石窗台 |  | m2 | 0.21
26 | 011304001002 | 灯带(槽) | 1.灯带型式、尺寸:LED灯带详见设计图纸 2.说明:此项含灯槽制作及LED灯带采购安装 3.安装固定方式:详见设计图纸 |  | m2 | 4.02
本页小计
分部分项工程量清单与计价表
(适用于工程量清单计价)
工程名称：6A户型装饰工程 |  |  |  | 标段：内蒙古驻深办公寓装饰项目 |  |  |  | 第 6 页 共 8 页
序号 | 项目编码 | 项目名称 | 项目特征描述 |  | 计量单位 | 工程量 | 金额(元)
[7 empty] | 综合单价 |  | 合价 | 材料设备暂估合价
27 | 011207001002 | 墙面装饰板 | 1.龙骨材料种类、规格、中距:木龙骨中距L(mm) L≤300 2.基层材料种类、规格:木工板基层 3.面层材料品种、规格、颜色:WD-01(木饰面) |  | m2 | 4.1
卫生间
28 | 011204003001 | 块料墙面 | 1.安装方式:粘贴 2.面层材料品种、规格、颜色:CT-02(600*1200mm地砖) 3.缝宽、嵌缝材料种类:美缝剂 |  | m2 | 44.94
29 | 010809004002 | 石材窗台板 | 1.粘结层厚度、砂浆配合比:M15干混砂浆 2.窗台板材质、规格、颜色:20mm灰色人造石窗台 |  | m2 | 0.3
30 | 010903001001 | 墙面卷材防水 | 1.卷材品种、规格、厚度:3mmSBS改性沥青防水卷材 2.防水层数:单层 3.防水层做法:基层处理剂 |  | m2 | 44.94
31 | 011201001002 | 墙面一般抹灰 | 1.保护层厚度、砂浆配合比:M20水泥砂浆、15mm 2.素水泥浆遍数:一遍 |  | m2 | 44.94
次卧
32 | 011406003003 | 满刮腻子 | 1.基层类型:详见现场实际情况 2.腻子种类:室内腻子（优等品） 3.刮腻子遍数:两遍 |  | m2 | 32.77
33 | 011407001002 | 墙面喷刷涂料 | 1.涂料品种、喷刷遍数:乳胶漆、两遍 |  | m2 | 32.77
本页小计
分部分项工程量清单与计价表
(适用于工程量清单计价)
工程名称：6A户型装饰工程 |  |  |  | 标段：内蒙古驻深办公寓装饰项目 |  |  |  | 第 7 页 共 8 页
序号 | 项目编码 | 项目名称 | 项目特征描述 |  | 计量单位 | 工程量 | 金额(元)
[7 empty] | 综合单价 |  | 合价 | 材料设备暂估合价
34 | 011105006002 | 金属踢脚线 | 1.踢脚线高度:50MM 2.面层材料品种、规格、颜色:成品50mm高金属踢脚线 |  | m | 12.7
35 | 010809004003 | 石材窗台板 | 1.粘结层厚度、砂浆配合比:M15干混砂浆 2.窗台板材质、规格、颜色:20mm灰色人造石窗台 |  | m2 | 0.15
阅读空间
36 | 011406003004 | 满刮腻子 | 1.基层类型:详见现场实际情况 2.腻子种类:室内腻子（优等品） 3.刮腻子遍数:两遍 |  | m2 | 90.05
37 | 011407001003 | 墙面喷刷涂料 | 1.涂料品种、喷刷遍数:乳胶漆、两遍 |  | m2 | 90.05
38 | 011105006003 | 金属踢脚线 | 1.踢脚线高度:50MM 2.面层材料品种、规格、颜色:成品50mm高金属踢脚线 |  | m | 34.9
39 | 010809004004 | 石材窗台板 | 1.粘结层厚度、砂浆配合比:M15干混砂浆 2.窗台板材质、规格、颜色:20mm灰色人造石窗台 |  | m2 | 0.84
40 | 011204003002 | 块料墙面 | 1.安装方式:粘贴 2.面层材料品种、规格、颜色:CT-02(600*1200mm地砖) 3.缝宽、嵌缝材料种类:美缝剂 |  | m2 | 18.6
41 | 010903001002 | 墙面卷材防水 | 1.卷材品种、规格、厚度:3mmSBS改性沥青防水卷材 2.防水层数:单层 3.防水层做法:基层处理剂 |  | m2 | 18.6
本页小计
分部分项工程量清单与计价表
(适用于工程量清单计价)
工程名称：6A户型装饰工程 |  |  |  | 标段：内蒙古驻深办公寓装饰项目 |  |  |  | 第 8 页 共 8 页
序号 | 项目编码 | 项目名称 | 项目特征描述 |  | 计量单位 | 工程量 | 金额(元)
[7 empty] | 综合单价 |  | 合价 | 材料设备暂估合价
42 | 011201001003 | 墙面一般抹灰 | 1.保护层厚度、砂浆配合比:M20水泥砂浆、15mm 2.素水泥浆遍数:一遍 |  | m2 | 18.6
门窗工程
43 | 010802004001 | 防盗门 | 1.门代号及洞口尺寸:入户门、900mm*2100mm 2.门框、扇材质:钢制 3.说明：含门套、门锁、阻门器、合页等所有费用 |  | m2 | 1.89
44 | 010802001001 | 金属(塑钢)门 | 1.门代号及洞口尺寸:玻璃门、900mm*2100mm 2.玻璃品种、厚度:GL-01长弘玻璃 3.说明：含门套、门锁、阻门器、合页等所有费用 |  | m2 | 10.41
45 | 010801001001 | 木质门 | 1.门代号及洞口尺寸:成品实木房门、900mm*2100mm 2.说明：含门套、门锁、阻门器、合页等所有费用 |  | m2 | 3.78
46 | 010807001001 | 金属(塑钢、断桥)窗 | 1.金属窗 2.材质：铝合金 3.双玻隔音窗 4.含窗套等所有费用 |  | m2 | 16.9
本页小计
合 计

## 表10 措施项目清单与计价表【6A户型装饰工程】
措施项目清单与计价汇总表
工程名称：6A户型装饰工程 |  | 标段：内蒙古驻深办公寓装饰项目 |  | 第 1 页 共 1 页
序号 | 项目名称 |  | 金额(元)
1 | 安全文明施工措施费
(1.1)安全文明施工措施费（按费率计算）
(1.2)其他安全文明施工措施(按清单列项)
(1.2.1)施工临时围挡费
(1.2.2)基坑内场地硬化费
(1.3)产业工人职业训练专项经费
2 | 履约担保手续费
3 | 夜间施工增加费
4 | 赶工措施费
5 | 冬雨季施工
6 | 地上、地下设施、建筑物的临时保护设施
7 | 已完工程及设备保护
8 | 二次搬运费
9 | 大型机械设备进出场及安拆费
10 | 混凝土、钢筋混凝土模板及支架费
11 | 脚手架费
12 | 垂直运输机械费
13 | 施工排水降水费
14 | 专业工程措施项目费
(14.1)室内空气污染测试费
15 | 其他
合计
注：专业工程措施项目费根据工程实际在本表中补充。

## 表10-1 措施项目清单与计价表（一）【6A户型装饰工程】
措施项目清单与计价表（一）
(适用于工程量清单计价)
工程名称：6A户型装饰工程 |  |  |  | 标段：内蒙古驻深办公寓装饰项目 |  |  | 第 1 页 共 1 页
序号 | 项目编码 | 项目名称 | 项目特征描述 |  | 计量 单位 | 工程量 |  | 金额（元）
[8 empty] | 综合单价 | 合价
1 | 010503005002 | 过梁 | 1.材质：复合木模板 |  | m3 | 3.2
2 | 010503004002 | 圈梁 | 1.材质：复合木模板 |  | m2 | 5.78
3 | 011701003001 | 6A户型脚手架搭拆 |  |  | 项 | 1
4 | 011703001001 | 6A户型垂直运输 |  |  | 项 | 1
5 | 010101001001 | 完工保洁 |  |  | 项 | 1
本页小计
合 计
注：本表适用于以综合单价形式计价的措施项目

## 表11 其他项目清单与计价汇总表【6A户型装饰工程】
其他项目清单与计价汇总表
工程名称：6A户型装饰工程 |  | 标段：内蒙古驻深办公寓装饰项目 |  | 第 1 页 共 1 页
序号 | 项目名称 |  | 金额(元) |  | 备注
1 | 材料暂估价 |  | — |  | 明细详见表-11-1
2 | 计日工 |  |  |  | 明细详见表-11-2
3 | 总承包服务费
4 | 发包人供应材料（设备）
合计 |  |  |  |  | -
注：编制招标控制价时，材料设备暂估价计入清单项目综合单价，此处不汇总。

## 表14 规费、应纳税费项目清单与计价表【6A户型装饰工程】
规费、应纳税费项目清单与计价表
工程名称：6A户型装饰工程 |  |  | 标段：内蒙古驻深办公寓装饰项目 |  | 第 1 页 共 1 页
序号 | 项目名称 | 计算基础 |  | 费率(%) |  | 金额(元)
1 | 规费
2 | 应纳税费
合计

## 表08A 分部分项工程量清单与计价表【6B户型装饰工程】
分部分项工程量清单与计价表
(适用于工程量清单计价)
工程名称：6B户型装饰工程 |  |  |  | 标段：内蒙古驻深办公寓装饰项目 |  |  |  | 第 1 页 共 7 页
序号 | 项目编码 | 项目名称 | 项目特征描述 |  | 计量单位 | 工程量 | 金额(元)
[7 empty] | 综合单价 |  | 合价 | 材料设备暂估合价
新建墙体工程
1 | 010402001001 | 砌块墙 | 1.砌块品种、规格、强度等级:加气块混凝土砖 2.砂浆强度等级:M7.5混合砂浆 |  | m3 | 5.03
2 | 011207001001 | 墙面装饰板 | 1.轻钢龙骨石膏板隔墙 |  | m2 | 10.97
3 | 010503004001 | 圈梁 | 1.混凝土种类:商品砼 2.混凝土强度等级:C20 |  | m3 | 0.35
4 | 010503005001 | 过梁 | 1.混凝土种类:商品砼 2.混凝土强度等级:C25 |  | m3 | 0.18
5 | 010515001001 | 现浇构件钢筋 | 1.钢筋种类、规格:现浇构件螺纹钢 制作 φ10以内 |  | t | 0.1
6 | 011201001001 | 墙面一般抹灰 | 1.厚度：20mm 2.材料：M20抹灰砂浆 |  | m2 | 110.82
7 | 010101001002 | 原有装饰物及构筑物拆除及外运 | 1.名称：原有装饰物及构筑物拆除及外运 2.说明：此项为包干价，决算不予调整 |  | 项 | 1
地面装饰工程
8 | 011102003001 | 块料楼地面 | 1.结合层厚度、砂浆配合比:干硬性水泥砂浆 2.面层材料品种、规格、颜色:CT-02(600*1200mm地砖) 3.嵌缝材料种类:美缝剂 |  | m2 | 7.48
本页小计
分部分项工程量清单与计价表
(适用于工程量清单计价)
工程名称：6B户型装饰工程 |  |  |  | 标段：内蒙古驻深办公寓装饰项目 |  |  |  | 第 2 页 共 7 页
序号 | 项目编码 | 项目名称 | 项目特征描述 |  | 计量单位 | 工程量 | 金额(元)
[7 empty] | 综合单价 |  | 合价 | 材料设备暂估合价
9 | 011102003002 | 块料楼地面 | 1.结合层厚度、砂浆配合比:干硬性水泥砂浆 2.面层材料品种、规格、颜色:CT-01(750*1500mm地砖) 3.嵌缝材料种类:美缝剂 |  | m2 | 15.46
10 | 011104002001 | 竹、木(复合)地板 | 1.基层材料种类、规格:M20干混地面砂浆找平、20mm 2.面层材料品种、规格、颜色:WF-01(复合木地板) |  | m2 | 34.48
11 | 011108001001 | 门槛石 | 1.贴结合层厚度、材料种类:30mm厚1:3干硬性水泥砂浆 2.面层材料品种、规格、颜色:灰色人造大理石门槛石20mm 3.勾缝材料种类:美缝剂 |  | m2 | 0.66
12 | 010904001001 | 楼(地)面卷材防水 | 1.卷材品种、规格、厚度:3mmSBS改性沥青防水卷材 2.防水层数:单程 3.防水层做法:基层处理剂 |  | m2 | 7.48
13 | 011101001001 | 水泥砂浆保护层 | 1.保护层厚度、砂浆配合比:M20水泥砂浆、15mm 2.素水泥浆遍数:一遍 |  | m2 | 7.48
天棚装饰工程
本页小计
分部分项工程量清单与计价表
(适用于工程量清单计价)
工程名称：6B户型装饰工程 |  |  |  | 标段：内蒙古驻深办公寓装饰项目 |  |  |  | 第 3 页 共 7 页
序号 | 项目编码 | 项目名称 | 项目特征描述 |  | 计量单位 | 工程量 | 金额(元)
[7 empty] | 综合单价 |  | 合价 | 材料设备暂估合价
14 | 011302001001 | 吊顶天棚 | 1.吊顶形式、吊杆规格、高度:详见设计图纸 2.龙骨材料种类、规格、中距:U形轻钢龙骨 3.基层材料种类、规格:详见设计图纸 4.面层材料品种、规格:双层9.5mm石膏板 5.压条材料种类、规格:详见设计图纸 6.嵌缝材料种类:详见设计图纸 7.说明:投标人自行勘查现场及设计图纸要求，对天棚造型、天棚做法难易程度进行综合考虑报价，结算不因施工工艺问题进行调整单价。工程量按照投影面积计算，造型立面及凹凸部位均考虑在综合单价内，投标人自行考虑报价 |  | m2 | 13.93
15 | 011302001002 | 窗帘盒 | 1.做法：详见设计图纸 |  | m | 9.75
本页小计
分部分项工程量清单与计价表
(适用于工程量清单计价)
工程名称：6B户型装饰工程 |  |  |  | 标段：内蒙古驻深办公寓装饰项目 |  |  |  | 第 4 页 共 7 页
序号 | 项目编码 | 项目名称 | 项目特征描述 |  | 计量单位 | 工程量 | 金额(元)
[7 empty] | 综合单价 |  | 合价 | 材料设备暂估合价
16 | 011302001003 | 吊顶天棚 | 1.吊顶形式、吊杆规格、高度:详见设计图纸及施工规范要求 2.龙骨材料种类、规格、中距:详见设计图纸及施工规范要求 3.基层材料种类、规格:详见设计图纸及施工规范要求 4.面层材料品种、规格:300*300mm铝扣板天花 5.压条材料种类、规格:详见设计图纸及施工规范要求 6.嵌缝材料种类:详见设计图纸及施工规范要求 7.说明:投标人自行勘查现场及设计图纸要求，对天棚造型、天棚做法难易程度进行综合考虑报价，结算不因施工工艺问题进行调整单价。工程量按照投影面积计算，造型立面及凹凸部位均考虑在综合单价内，投标人自行考虑报价 |  | m2 | 6.72
17 | 011406003001 | 满刮腻子 | 1.基层类型:详见现场实际情况 2.腻子种类:室内腻子（优等品） 3.刮腻子遍数:两遍 |  | m2 | 57.32
18 | 011407002001 | 天棚喷刷涂料 | 1.涂料品种、喷刷遍数:乳胶漆、两遍 |  | m2 | 57.32
本页小计
分部分项工程量清单与计价表
(适用于工程量清单计价)
工程名称：6B户型装饰工程 |  |  |  | 标段：内蒙古驻深办公寓装饰项目 |  |  |  | 第 5 页 共 7 页
序号 | 项目编码 | 项目名称 | 项目特征描述 |  | 计量单位 | 工程量 | 金额(元)
[7 empty] | 综合单价 |  | 合价 | 材料设备暂估合价
19 | 011304001001 | 灯带(槽) | 1.灯带型式、尺寸:LED灯带详见设计图纸 2.说明:此项含灯槽制作及LED灯带采购安装 3.安装固定方式:详见设计图纸 |  | m2 | 15.05
20 | 011302001004 | 石膏板造型走边 | 1.名称：石膏板造型走边 2.样式：详见设计图纸 |  | m | 54.02
墙面装饰工程
卧室一、二
21 | 011406003002 | 满刮腻子 | 1.基层类型:详见现场实际情况 2.腻子种类:室内腻子（优等品） 3.刮腻子遍数:两遍 |  | m2 | 108.57
22 | 011407001001 | 墙面喷刷涂料 | 1.涂料品种、喷刷遍数:乳胶漆、两遍 |  | m2 | 108.57
23 | 011105006001 | 金属踢脚线 | 1.踢脚线高度:50MM 2.面层材料品种、规格、颜色:成品50mm高金属踢脚线 |  | m | 42.08
24 | 010809004001 | 石材窗台板 | 1.粘结层厚度、砂浆配合比:M15干混砂浆 2.窗台板材质、规格、颜色:20mm灰色人造石窗台 |  | m2 | 1.43
休息区
25 | 011406003003 | 满刮腻子 | 1.基层类型:详见现场实际情况 2.腻子种类:室内腻子（优等品） 3.刮腻子遍数:两遍 |  | m2 | 49.61
26 | 011407001002 | 墙面喷刷涂料 | 1.涂料品种、喷刷遍数:乳胶漆、两遍 |  | m2 | 49.61
本页小计
分部分项工程量清单与计价表
(适用于工程量清单计价)
工程名称：6B户型装饰工程 |  |  |  | 标段：内蒙古驻深办公寓装饰项目 |  |  |  | 第 6 页 共 7 页
序号 | 项目编码 | 项目名称 | 项目特征描述 |  | 计量单位 | 工程量 | 金额(元)
[7 empty] | 综合单价 |  | 合价 | 材料设备暂估合价
27 | 011105006002 | 金属踢脚线 | 1.踢脚线高度:50MM 2.面层材料品种、规格、颜色:成品50mm高金属踢脚线 |  | m | 15.46
28 | 010809004002 | 石材窗台板 | 1.粘结层厚度、砂浆配合比:M15干混砂浆 2.窗台板材质、规格、颜色:20mm灰色人造石窗台 |  | m2 | 0.18
卫生间
29 | 011204003001 | 块料墙面 | 1.安装方式:粘贴 2.面层材料品种、规格、颜色:CT-02(600*1200mm地砖) 3.缝宽、嵌缝材料种类:美缝剂 |  | m2 | 39.94
30 | 010809004003 | 石材窗台板 | 1.粘结层厚度、砂浆配合比:M15干混砂浆 2.窗台板材质、规格、颜色:20mm灰色人造石窗台 |  | m2 | 0.3
31 | 010903001001 | 墙面卷材防水 | 1.卷材品种、规格、厚度:3mmSBS改性沥青防水卷材 2.防水层数:单层 3.防水层做法:基层处理剂 |  | m2 | 39.94
32 | 011201001002 | 墙面一般抹灰 | 1.保护层厚度、砂浆配合比:M20水泥砂浆、15mm 2.素水泥浆遍数:一遍 |  | m2 | 39.94
门窗工程
33 | 010802004001 | 防盗门 | 1.门代号及洞口尺寸:入户门、900mm*2100mm 2.门框、扇材质:钢制 3.说明：含门套、门锁、阻门器、合页等所有费用 |  | m2 | 1.89
本页小计
分部分项工程量清单与计价表
(适用于工程量清单计价)
工程名称：6B户型装饰工程 |  |  |  | 标段：内蒙古驻深办公寓装饰项目 |  |  |  | 第 7 页 共 7 页
序号 | 项目编码 | 项目名称 | 项目特征描述 |  | 计量单位 | 工程量 | 金额(元)
[7 empty] | 综合单价 |  | 合价 | 材料设备暂估合价
34 | 010802001001 | 金属(塑钢)门 | 1.门代号及洞口尺寸:玻璃门、900mm*2100mm 2.玻璃品种、厚度:GL-01长弘玻璃 3.说明：含门套、门锁、阻门器、合页等所有费用 |  | m2 | 3.78
35 | 010801001001 | 木质门 | 1.门代号及洞口尺寸:成品实木房门、900mm*2100mm 2.说明：含门套、门锁、阻门器、合页等所有费用 |  | m2 | 3.78
36 | 010807001001 | 金属(塑钢、断桥)窗 | 1.金属窗 2.材质：铝合金 3.双玻隔音窗 4.含窗套等所有费用 |  | m2 | 15
本页小计
合 计

## 表10 措施项目清单与计价表【6B户型装饰工程】
措施项目清单与计价汇总表
工程名称：6B户型装饰工程 |  | 标段：内蒙古驻深办公寓装饰项目 |  | 第 1 页 共 1 页
序号 | 项目名称 |  | 金额(元)
1 | 安全文明施工措施费
(1.1)安全文明施工措施费（按费率计算）
(1.2)其他安全文明施工措施(按清单列项)
(1.2.1)施工临时围挡费
(1.2.2)基坑内场地硬化费
(1.3)产业工人职业训练专项经费
2 | 履约担保手续费
3 | 夜间施工增加费
4 | 赶工措施费
5 | 冬雨季施工
6 | 地上、地下设施、建筑物的临时保护设施
7 | 已完工程及设备保护
8 | 二次搬运费
9 | 大型机械设备进出场及安拆费
10 | 混凝土、钢筋混凝土模板及支架费
11 | 脚手架费
12 | 垂直运输机械费
13 | 施工排水降水费
14 | 专业工程措施项目费
(14.1)室内空气污染测试费
15 | 其他
合计
注：专业工程措施项目费根据工程实际在本表中补充。

## 表10-1 措施项目清单与计价表（一）【6B户型装饰工程】
措施项目清单与计价表（一）
(适用于工程量清单计价)
工程名称：6B户型装饰工程 |  |  |  | 标段：内蒙古驻深办公寓装饰项目 |  |  | 第 1 页 共 1 页
序号 | 项目编码 | 项目名称 | 项目特征描述 |  | 计量 单位 | 工程量 |  | 金额（元）
[8 empty] | 综合单价 | 合价
1 | 010503005002 | 过梁 | 1.材质：复合木模板 |  | m3 | 3.2
2 | 010503004002 | 圈梁 | 1.材质：复合木模板 |  | m2 | 5.78
3 | 011701003001 | 6B~6E户型脚手架搭拆 |  |  | 项 | 1
4 | 011703001001 | 6B~6E户型垂直运输 |  |  | 项 | 1
5 | 010101001001 | 完工保洁 |  |  | 项 | 1
本页小计
合 计
注：本表适用于以综合单价形式计价的措施项目

## 表11 其他项目清单与计价汇总表【6B户型装饰工程】
其他项目清单与计价汇总表
工程名称：6B户型装饰工程 |  | 标段：内蒙古驻深办公寓装饰项目 |  | 第 1 页 共 1 页
序号 | 项目名称 |  | 金额(元) |  | 备注
1 | 材料暂估价 |  | — |  | 明细详见表-11-1
2 | 计日工 |  |  |  | 明细详见表-11-2
3 | 总承包服务费
4 | 发包人供应材料（设备）
合计 |  |  |  |  | -
注：编制招标控制价时，材料设备暂估价计入清单项目综合单价，此处不汇总。

## 表14 规费、应纳税费项目清单与计价表【6B户型装饰工程】
规费、应纳税费项目清单与计价表
工程名称：6B户型装饰工程 |  |  | 标段：内蒙古驻深办公寓装饰项目 |  | 第 1 页 共 1 页
序号 | 项目名称 | 计算基础 |  | 费率(%) |  | 金额(元)
1 | 规费
2 | 应纳税费
合计

## 表08A 分部分项工程量清单与计价表【6C户型装饰工程】
分部分项工程量清单与计价表
(适用于工程量清单计价)
工程名称：6C户型装饰工程 |  |  |  | 标段：内蒙古驻深办公寓装饰项目 |  |  |  | 第 1 页 共 7 页
序号 | 项目编码 | 项目名称 | 项目特征描述 |  | 计量单位 | 工程量 | 金额(元)
[7 empty] | 综合单价 |  | 合价 | 材料设备暂估合价
新建墙体工程
1 | 010402001001 | 砌块墙 | 1.砌块品种、规格、强度等级:加气块混凝土砖 2.砂浆强度等级:M7.5混合砂浆 |  | m3 | 6.41
2 | 011207001001 | 墙面装饰板 | 1.轻钢龙骨石膏板隔墙 |  | m2 | 10.53
3 | 010503004001 | 圈梁 | 1.混凝土种类:商品砼 2.混凝土强度等级:C20 |  | m3 | 0.35
4 | 010503005001 | 过梁 | 1.混凝土种类:商品砼 2.混凝土强度等级:C25 |  | m3 | 0.18
5 | 010515001001 | 现浇构件钢筋 | 1.钢筋种类、规格:现浇构件螺纹钢 制作 φ10以内 |  | t | 0.1
6 | 011201001001 | 墙面一般抹灰 | 1.厚度：20mm 2.材料：M20抹灰砂浆 |  | m2 | 127.92
7 | 010101001002 | 原有装饰物及构筑物拆除及外运 | 1.名称：原有装饰物及构筑物拆除及外运 2.说明：此项为包干价，决算不予调整 |  | 项 | 1
地面装饰工程
8 | 011102003001 | 块料楼地面 | 1.结合层厚度、砂浆配合比:干硬性水泥砂浆 2.面层材料品种、规格、颜色:CT-02(600*1200mm地砖) 3.嵌缝材料种类:美缝剂 |  | m2 | 12.66
本页小计
分部分项工程量清单与计价表
(适用于工程量清单计价)
工程名称：6C户型装饰工程 |  |  |  | 标段：内蒙古驻深办公寓装饰项目 |  |  |  | 第 2 页 共 7 页
序号 | 项目编码 | 项目名称 | 项目特征描述 |  | 计量单位 | 工程量 | 金额(元)
[7 empty] | 综合单价 |  | 合价 | 材料设备暂估合价
9 | 011102003002 | 块料楼地面 | 1.结合层厚度、砂浆配合比:干硬性水泥砂浆 2.面层材料品种、规格、颜色:CT-01(750*1500mm地砖) 3.嵌缝材料种类:美缝剂 |  | m2 | 19.49
10 | 011104002001 | 竹、木(复合)地板 | 1.基层材料种类、规格:M20干混地面砂浆找平、20mm 2.面层材料品种、规格、颜色:WF-01(复合木地板) |  | m2 | 26.54
11 | 011108001001 | 门槛石 | 1.贴结合层厚度、材料种类:30mm厚1:3干硬性水泥砂浆 2.面层材料品种、规格、颜色:灰色人造大理石门槛石20mm 3.勾缝材料种类:美缝剂 |  | m2 | 0.69
12 | 010904001001 | 楼(地)面卷材防水 | 1.卷材品种、规格、厚度:3mmSBS改性沥青防水卷材 2.防水层数:单程 3.防水层做法:基层处理剂 |  | m2 | 12.66
13 | 011101001001 | 水泥砂浆保护层 | 1.保护层厚度、砂浆配合比:M20水泥砂浆、15mm 2.素水泥浆遍数:一遍 |  | m2 | 12.66
天棚装饰工程
本页小计
分部分项工程量清单与计价表
(适用于工程量清单计价)
工程名称：6C户型装饰工程 |  |  |  | 标段：内蒙古驻深办公寓装饰项目 |  |  |  | 第 3 页 共 7 页
序号 | 项目编码 | 项目名称 | 项目特征描述 |  | 计量单位 | 工程量 | 金额(元)
[7 empty] | 综合单价 |  | 合价 | 材料设备暂估合价
14 | 011302001001 | 吊顶天棚 | 1.吊顶形式、吊杆规格、高度:详见设计图纸 2.龙骨材料种类、规格、中距:U形轻钢龙骨 3.基层材料种类、规格:详见设计图纸 4.面层材料品种、规格:双层9.5mm石膏板 5.压条材料种类、规格:详见设计图纸 6.嵌缝材料种类:详见设计图纸 7.说明:投标人自行勘查现场及设计图纸要求，对天棚造型、天棚做法难易程度进行综合考虑报价，结算不因施工工艺问题进行调整单价。工程量按照投影面积计算，造型立面及凹凸部位均考虑在综合单价内，投标人自行考虑报价 |  | m2 | 8.55
15 | 011302001002 | 窗帘盒 | 1.做法：详见设计图纸 |  | m | 12.09
本页小计
分部分项工程量清单与计价表
(适用于工程量清单计价)
工程名称：6C户型装饰工程 |  |  |  | 标段：内蒙古驻深办公寓装饰项目 |  |  |  | 第 4 页 共 7 页
序号 | 项目编码 | 项目名称 | 项目特征描述 |  | 计量单位 | 工程量 | 金额(元)
[7 empty] | 综合单价 |  | 合价 | 材料设备暂估合价
16 | 011302001003 | 吊顶天棚 | 1.吊顶形式、吊杆规格、高度:详见设计图纸及施工规范要求 2.龙骨材料种类、规格、中距:详见设计图纸及施工规范要求 3.基层材料种类、规格:详见设计图纸及施工规范要求 4.面层材料品种、规格:300*300mm铝扣板天花 5.压条材料种类、规格:详见设计图纸及施工规范要求 6.嵌缝材料种类:详见设计图纸及施工规范要求 7.说明:投标人自行勘查现场及设计图纸要求，对天棚造型、天棚做法难易程度进行综合考虑报价，结算不因施工工艺问题进行调整单价。工程量按照投影面积计算，造型立面及凹凸部位均考虑在综合单价内，投标人自行考虑报价 |  | m2 | 14.15
17 | 011406003001 | 满刮腻子 | 1.基层类型:详见现场实际情况 2.腻子种类:室内腻子（优等品） 3.刮腻子遍数:两遍 |  | m2 | 54.92
18 | 011407002001 | 天棚喷刷涂料 | 1.涂料品种、喷刷遍数:乳胶漆、两遍 |  | m2 | 54.92
本页小计
分部分项工程量清单与计价表
(适用于工程量清单计价)
工程名称：6C户型装饰工程 |  |  |  | 标段：内蒙古驻深办公寓装饰项目 |  |  |  | 第 5 页 共 7 页
序号 | 项目编码 | 项目名称 | 项目特征描述 |  | 计量单位 | 工程量 | 金额(元)
[7 empty] | 综合单价 |  | 合价 | 材料设备暂估合价
19 | 011304001001 | 灯带(槽) | 1.灯带型式、尺寸:LED灯带详见设计图纸 2.说明:此项含灯槽制作及LED灯带采购安装 3.安装固定方式:详见设计图纸 |  | m2 | 4.85
20 | 011302001004 | 石膏板造型走边 | 1.名称：石膏板造型走边 2.样式：详见设计图纸 |  | m | 40.12
墙面装饰工程
主、次卧室
21 | 011406003002 | 满刮腻子 | 1.基层类型:详见现场实际情况 2.腻子种类:室内腻子（优等品） 3.刮腻子遍数:两遍 |  | m2 | 83.9
22 | 011407001001 | 墙面喷刷涂料 | 1.涂料品种、喷刷遍数:乳胶漆、两遍 |  | m2 | 83.9
23 | 011105006001 | 金属踢脚线 | 1.踢脚线高度:50MM 2.面层材料品种、规格、颜色:成品50mm高金属踢脚线 |  | m | 32.52
24 | 010809004001 | 石材窗台板 | 1.粘结层厚度、砂浆配合比:M15干混砂浆 2.窗台板材质、规格、颜色:20mm灰色人造石窗台 |  | m2 | 1.15
25 | 011304001002 | 灯带(槽) | 1.灯带型式、尺寸:LED灯带详见设计图纸 2.说明:此项含灯槽制作及LED灯带采购安装 3.安装固定方式:详见设计图纸 |  | m2 | 4.02
本页小计
分部分项工程量清单与计价表
(适用于工程量清单计价)
工程名称：6C户型装饰工程 |  |  |  | 标段：内蒙古驻深办公寓装饰项目 |  |  |  | 第 6 页 共 7 页
序号 | 项目编码 | 项目名称 | 项目特征描述 |  | 计量单位 | 工程量 | 金额(元)
[7 empty] | 综合单价 |  | 合价 | 材料设备暂估合价
26 | 011207001002 | 墙面装饰板 | 1.龙骨材料种类、规格、中距:木龙骨中距L(mm) L≤300 2.基层材料种类、规格:木工板基层 3.面层材料品种、规格、颜色:WD-01(木饰面) |  | m2 | 4.1
卫生间、厨房
27 | 011204003001 | 块料墙面 | 1.安装方式:粘贴 2.面层材料品种、规格、颜色:CT-02(600*1200mm地砖) 3.缝宽、嵌缝材料种类:美缝剂 |  | m2 | 69.58
28 | 010809004002 | 石材窗台板 | 1.粘结层厚度、砂浆配合比:M15干混砂浆 2.窗台板材质、规格、颜色:20mm灰色人造石窗台 |  | m2 | 0.31
29 | 010903001001 | 墙面卷材防水 | 1.卷材品种、规格、厚度:3mmSBS改性沥青防水卷材 2.防水层数:单层 3.防水层做法:基层处理剂 |  | m2 | 69.58
30 | 011201001002 | 墙面一般抹灰 | 1.保护层厚度、砂浆配合比:M20水泥砂浆、15mm 2.素水泥浆遍数:一遍 |  | m2 | 69.58
客厅
31 | 011406003003 | 满刮腻子 | 1.基层类型:详见现场实际情况 2.腻子种类:室内腻子（优等品） 3.刮腻子遍数:两遍 |  | m2 | 54.15
32 | 011407001002 | 墙面喷刷涂料 | 1.涂料品种、喷刷遍数:乳胶漆、两遍 |  | m2 | 54.15
本页小计
分部分项工程量清单与计价表
(适用于工程量清单计价)
工程名称：6C户型装饰工程 |  |  |  | 标段：内蒙古驻深办公寓装饰项目 |  |  |  | 第 7 页 共 7 页
序号 | 项目编码 | 项目名称 | 项目特征描述 |  | 计量单位 | 工程量 | 金额(元)
[7 empty] | 综合单价 |  | 合价 | 材料设备暂估合价
33 | 011105006002 | 金属踢脚线 | 1.踢脚线高度:50MM 2.面层材料品种、规格、颜色:成品50mm高金属踢脚线 |  | m | 20.99
34 | 010809004003 | 石材窗台板 | 1.粘结层厚度、砂浆配合比:M15干混砂浆 2.窗台板材质、规格、颜色:20mm灰色人造石窗台 |  | m2 | 0.15
门窗工程
35 | 010802004001 | 防盗门 | 1.门代号及洞口尺寸:入户门、900mm*2100mm 2.门框、扇材质:钢制 3.说明：含门套、门锁、阻门器、合页等所有费用 |  | m2 | 1.89
36 | 010802001001 | 金属(塑钢)门 | 1.门代号及洞口尺寸:玻璃门、900mm*2100mm 2.玻璃品种、厚度:GL-01长弘玻璃 3.说明：含门套、门锁、阻门器、合页等所有费用 |  | m2 | 10.41
37 | 010801001001 | 木质门 | 1.门代号及洞口尺寸:成品实木房门、900mm*2100mm 2.说明：含门套、门锁、阻门器、合页等所有费用 |  | m2 | 3.78
38 | 010807001001 | 金属(塑钢、断桥)窗 | 1.金属窗 2.材质：铝合金 3.双玻隔音窗 4.含窗套等所有费用 |  | m2 | 15
本页小计
合 计

## 表10 措施项目清单与计价表【6C户型装饰工程】
措施项目清单与计价汇总表
工程名称：6C户型装饰工程 |  | 标段：内蒙古驻深办公寓装饰项目 |  | 第 1 页 共 1 页
序号 | 项目名称 |  | 金额(元)
1 | 安全文明施工措施费
(1.1)安全文明施工措施费（按费率计算）
(1.2)其他安全文明施工措施(按清单列项)
(1.2.1)施工临时围挡费
(1.2.2)基坑内场地硬化费
(1.3)产业工人职业训练专项经费
2 | 履约担保手续费
3 | 夜间施工增加费
4 | 赶工措施费
5 | 冬雨季施工
6 | 地上、地下设施、建筑物的临时保护设施
7 | 已完工程及设备保护
8 | 二次搬运费
9 | 大型机械设备进出场及安拆费
10 | 混凝土、钢筋混凝土模板及支架费
11 | 脚手架费
12 | 垂直运输机械费
13 | 施工排水降水费
14 | 专业工程措施项目费
(14.1)室内空气污染测试费
15 | 其他
合计
注：专业工程措施项目费根据工程实际在本表中补充。

## 表10-1 措施项目清单与计价表（一）【6C户型装饰工程】
措施项目清单与计价表（一）
(适用于工程量清单计价)
工程名称：6C户型装饰工程 |  |  |  | 标段：内蒙古驻深办公寓装饰项目 |  |  | 第 1 页 共 1 页
序号 | 项目编码 | 项目名称 | 项目特征描述 |  | 计量 单位 | 工程量 |  | 金额（元）
[8 empty] | 综合单价 | 合价
1 | 010503005002 | 过梁 | 1.材质：复合木模板 |  | m3 | 3.2
2 | 010503004002 | 圈梁 | 1.材质：复合木模板 |  | m2 | 5.78
3 | 011701003001 | 6C户型脚手架搭拆 |  |  | 项 | 1
4 | 011703001001 | 6C户型垂直运输 |  |  | 项 | 1
5 | 010101001001 | 完工保洁 |  |  | 项 | 1
本页小计
合 计
注：本表适用于以综合单价形式计价的措施项目

## 表11 其他项目清单与计价汇总表【6C户型装饰工程】
其他项目清单与计价汇总表
工程名称：6C户型装饰工程 |  | 标段：内蒙古驻深办公寓装饰项目 |  | 第 1 页 共 1 页
序号 | 项目名称 |  | 金额(元) |  | 备注
1 | 材料暂估价 |  | — |  | 明细详见表-11-1
2 | 计日工 |  |  |  | 明细详见表-11-2
3 | 总承包服务费
4 | 发包人供应材料（设备）
合计 |  |  |  |  | -
注：编制招标控制价时，材料设备暂估价计入清单项目综合单价，此处不汇总。

## 表14 规费、应纳税费项目清单与计价表【6C户型装饰工程】
规费、应纳税费项目清单与计价表
工程名称：6C户型装饰工程 |  |  | 标段：内蒙古驻深办公寓装饰项目 |  | 第 1 页 共 1 页
序号 | 项目名称 | 计算基础 |  | 费率(%) |  | 金额(元)
1 | 规费
2 | 应纳税费
合计

## 表08A 分部分项工程量清单与计价表【6D户型装饰工程】
分部分项工程量清单与计价表
(适用于工程量清单计价)
工程名称：6D户型装饰工程 |  |  |  | 标段：内蒙古驻深办公寓装饰项目 |  |  |  | 第 1 页 共 6 页
序号 | 项目编码 | 项目名称 | 项目特征描述 |  | 计量单位 | 工程量 | 金额(元)
[7 empty] | 综合单价 |  | 合价 | 材料设备暂估合价
新建墙体工程
1 | 010402001001 | 砌块墙 | 1.砌块品种、规格、强度等级:加气块混凝土砖 2.砂浆强度等级:M7.5混合砂浆 |  | m3 | 6.22
2 | 011207001001 | 墙面装饰板 | 1.轻钢龙骨石膏板隔墙 |  | m2 | 10.53
3 | 010503004001 | 圈梁 | 1.混凝土种类:商品砼 2.混凝土强度等级:C20 |  | m3 | 0.35
4 | 010503005001 | 过梁 | 1.混凝土种类:商品砼 2.混凝土强度等级:C25 |  | m3 | 0.18
5 | 010515001001 | 现浇构件钢筋 | 1.钢筋种类、规格:现浇构件螺纹钢 制作 φ10以内 |  | t | 0.1
6 | 011201001001 | 墙面一般抹灰 | 1.厚度：20mm 2.材料：M20抹灰砂浆 |  | m2 | 111.59
7 | 010101001002 | 原有装饰物及构筑物拆除及外运 | 1.名称：原有装饰物及构筑物拆除及外运 2.说明：此项为包干价，决算不予调整 |  | 项 | 1
地面装饰工程
8 | 011102003001 | 块料楼地面 | 1.结合层厚度、砂浆配合比:干硬性水泥砂浆 2.面层材料品种、规格、颜色:CT-02(600*1200mm地砖) 3.嵌缝材料种类:美缝剂 |  | m2 | 11.86
本页小计
分部分项工程量清单与计价表
(适用于工程量清单计价)
工程名称：6D户型装饰工程 |  |  |  | 标段：内蒙古驻深办公寓装饰项目 |  |  |  | 第 2 页 共 6 页
序号 | 项目编码 | 项目名称 | 项目特征描述 |  | 计量单位 | 工程量 | 金额(元)
[7 empty] | 综合单价 |  | 合价 | 材料设备暂估合价
9 | 011102003002 | 块料楼地面 | 1.结合层厚度、砂浆配合比:干硬性水泥砂浆 2.面层材料品种、规格、颜色:CT-01(750*1500mm地砖) 3.嵌缝材料种类:美缝剂 |  | m2 | 17.09
10 | 011104002001 | 竹、木(复合)地板 | 1.基层材料种类、规格:M20干混地面砂浆找平、20mm 2.面层材料品种、规格、颜色:WF-01(复合木地板) |  | m2 | 38.79
11 | 011108001001 | 门槛石 | 1.贴结合层厚度、材料种类:30mm厚1:3干硬性水泥砂浆 2.面层材料品种、规格、颜色:灰色人造大理石门槛石20mm 3.勾缝材料种类:美缝剂 |  | m2 | 0.99
12 | 010904001001 | 楼(地)面卷材防水 | 1.卷材品种、规格、厚度:3mmSBS改性沥青防水卷材 2.防水层数:单程 3.防水层做法:基层处理剂 |  | m2 | 11.86
13 | 011101001001 | 水泥砂浆保护层 | 1.保护层厚度、砂浆配合比:M20水泥砂浆、15mm 2.素水泥浆遍数:一遍 |  | m2 | 11.86
天棚装饰工程
本页小计
分部分项工程量清单与计价表
(适用于工程量清单计价)
工程名称：6D户型装饰工程 |  |  |  | 标段：内蒙古驻深办公寓装饰项目 |  |  |  | 第 3 页 共 6 页
序号 | 项目编码 | 项目名称 | 项目特征描述 |  | 计量单位 | 工程量 | 金额(元)
[7 empty] | 综合单价 |  | 合价 | 材料设备暂估合价
14 | 011302001001 | 吊顶天棚 | 1.吊顶形式、吊杆规格、高度:详见设计图纸 2.龙骨材料种类、规格、中距:U形轻钢龙骨 3.基层材料种类、规格:详见设计图纸 4.面层材料品种、规格:双层9.5mm石膏板 5.压条材料种类、规格:详见设计图纸 6.嵌缝材料种类:详见设计图纸 7.说明:投标人自行勘查现场及设计图纸要求，对天棚造型、天棚做法难易程度进行综合考虑报价，结算不因施工工艺问题进行调整单价。工程量按照投影面积计算，造型立面及凹凸部位均考虑在综合单价内，投标人自行考虑报价 |  | m2 | 4.04
15 | 011302001002 | 窗帘盒 | 1.做法：详见设计图纸 |  | m | 12.09
本页小计
分部分项工程量清单与计价表
(适用于工程量清单计价)
工程名称：6D户型装饰工程 |  |  |  | 标段：内蒙古驻深办公寓装饰项目 |  |  |  | 第 4 页 共 6 页
序号 | 项目编码 | 项目名称 | 项目特征描述 |  | 计量单位 | 工程量 | 金额(元)
[7 empty] | 综合单价 |  | 合价 | 材料设备暂估合价
16 | 011302001003 | 吊顶天棚 | 1.吊顶形式、吊杆规格、高度:详见设计图纸及施工规范要求 2.龙骨材料种类、规格、中距:详见设计图纸及施工规范要求 3.基层材料种类、规格:详见设计图纸及施工规范要求 4.面层材料品种、规格:300*300mm铝扣板天花 5.压条材料种类、规格:详见设计图纸及施工规范要求 6.嵌缝材料种类:详见设计图纸及施工规范要求 7.说明:投标人自行勘查现场及设计图纸要求，对天棚造型、天棚做法难易程度进行综合考虑报价，结算不因施工工艺问题进行调整单价。工程量按照投影面积计算，造型立面及凹凸部位均考虑在综合单价内，投标人自行考虑报价 |  | m2 | 11.53
17 | 011406003001 | 满刮腻子 | 1.基层类型:详见现场实际情况 2.腻子种类:室内腻子（优等品） 3.刮腻子遍数:两遍 |  | m2 | 54.92
18 | 011407002001 | 天棚喷刷涂料 | 1.涂料品种、喷刷遍数:乳胶漆、两遍 |  | m2 | 54.92
本页小计
分部分项工程量清单与计价表
(适用于工程量清单计价)
工程名称：6D户型装饰工程 |  |  |  | 标段：内蒙古驻深办公寓装饰项目 |  |  |  | 第 5 页 共 6 页
序号 | 项目编码 | 项目名称 | 项目特征描述 |  | 计量单位 | 工程量 | 金额(元)
[7 empty] | 综合单价 |  | 合价 | 材料设备暂估合价
19 | 011304001001 | 灯带(槽) | 1.灯带型式、尺寸:LED灯带详见设计图纸 2.说明:此项含灯槽制作及LED灯带采购安装 3.安装固定方式:详见设计图纸 |  | m2 | 4.85
20 | 011302001004 | 石膏板造型走边 | 1.名称：石膏板造型走边 2.样式：详见设计图纸 |  | m | 40.12
墙面装饰工程
21 | 011406003002 | 满刮腻子 | 1.基层类型:详见现场实际情况 2.腻子种类:室内腻子（优等品） 3.刮腻子遍数:两遍 |  | m2 | 191.36
22 | 011407001001 | 墙面喷刷涂料 | 1.涂料品种、喷刷遍数:乳胶漆、两遍 |  | m2 | 191.36
23 | 011105006001 | 金属踢脚线 | 1.踢脚线高度:50MM 2.面层材料品种、规格、颜色:成品50mm高金属踢脚线 |  | m | 74.19
24 | 010809004001 | 石材窗台板 | 1.粘结层厚度、砂浆配合比:M15干混砂浆 2.窗台板材质、规格、颜色:20mm灰色人造石窗台 |  | m2 | 1.15
25 | 011204003001 | 块料墙面 | 1.安装方式:粘贴 2.面层材料品种、规格、颜色:CT-02(600*1200mm地砖) 3.缝宽、嵌缝材料种类:美缝剂 |  | m2 | 59.63
26 | 010903001001 | 墙面卷材防水 | 1.卷材品种、规格、厚度:3mmSBS改性沥青防水卷材 2.防水层数:单层 3.防水层做法:基层处理剂 |  | m2 | 59.63
本页小计
分部分项工程量清单与计价表
(适用于工程量清单计价)
工程名称：6D户型装饰工程 |  |  |  | 标段：内蒙古驻深办公寓装饰项目 |  |  |  | 第 6 页 共 6 页
序号 | 项目编码 | 项目名称 | 项目特征描述 |  | 计量单位 | 工程量 | 金额(元)
[7 empty] | 综合单价 |  | 合价 | 材料设备暂估合价
27 | 011201001002 | 墙面一般抹灰 | 1.保护层厚度、砂浆配合比:M20水泥砂浆、15mm 2.素水泥浆遍数:一遍 |  | m2 | 59.63
门窗工程
28 | 010802004001 | 防盗门 | 1.门代号及洞口尺寸:入户门、900mm*2100mm 2.门框、扇材质:钢制 3.说明：含门套、门锁、阻门器、合页等所有费用 |  | m2 | 1.89
29 | 010802001001 | 金属(塑钢)门 | 1.门代号及洞口尺寸:玻璃门、900mm*2100mm 2.玻璃品种、厚度:GL-01长弘玻璃 3.说明：含门套、门锁、阻门器、合页等所有费用 |  | m2 | 5.67
30 | 010801001001 | 木质门 | 1.门代号及洞口尺寸:成品实木房门、900mm*2100mm 2.说明：含门套、门锁、阻门器、合页等所有费用 |  | m2 | 5.67
31 | 010807001001 | 金属(塑钢、断桥)窗 | 1.金属窗 2.材质：铝合金 3.双玻隔音窗 4.含窗套等所有费用 |  | m2 | 16.92
本页小计
合 计

## 表10 措施项目清单与计价表【6D户型装饰工程】
措施项目清单与计价汇总表
工程名称：6D户型装饰工程 |  | 标段：内蒙古驻深办公寓装饰项目 |  | 第 1 页 共 1 页
序号 | 项目名称 |  | 金额(元)
1 | 安全文明施工措施费
(1.1)安全文明施工措施费（按费率计算）
(1.2)其他安全文明施工措施(按清单列项)
(1.2.1)施工临时围挡费
(1.2.2)基坑内场地硬化费
(1.3)产业工人职业训练专项经费
2 | 履约担保手续费
3 | 夜间施工增加费
4 | 赶工措施费
5 | 冬雨季施工
6 | 地上、地下设施、建筑物的临时保护设施
7 | 已完工程及设备保护
8 | 二次搬运费
9 | 大型机械设备进出场及安拆费
10 | 混凝土、钢筋混凝土模板及支架费
11 | 脚手架费
12 | 垂直运输机械费
13 | 施工排水降水费
14 | 专业工程措施项目费
(14.1)室内空气污染测试费
15 | 其他
合计
注：专业工程措施项目费根据工程实际在本表中补充。

## 表10-1 措施项目清单与计价表（一）【6D户型装饰工程】
措施项目清单与计价表（一）
(适用于工程量清单计价)
工程名称：6D户型装饰工程 |  |  |  | 标段：内蒙古驻深办公寓装饰项目 |  |  | 第 1 页 共 1 页
序号 | 项目编码 | 项目名称 | 项目特征描述 |  | 计量 单位 | 工程量 |  | 金额（元）
[8 empty] | 综合单价 | 合价
1 | 010503005002 | 过梁 | 1.材质：复合木模板 |  | m3 | 3.2
2 | 010503004002 | 圈梁 | 1.材质：复合木模板 |  | m2 | 5.78
3 | 011701003001 | 6D户型脚手架搭拆 |  |  | 项 | 1
4 | 011703001001 | 6D户型垂直运输 |  |  | 项 | 1
5 | 010101001001 | 完工保洁 |  |  | 项 | 1
本页小计
合 计
注：本表适用于以综合单价形式计价的措施项目

## 表11 其他项目清单与计价汇总表【6D户型装饰工程】
其他项目清单与计价汇总表
工程名称：6D户型装饰工程 |  | 标段：内蒙古驻深办公寓装饰项目 |  | 第 1 页 共 1 页
序号 | 项目名称 |  | 金额(元) |  | 备注
1 | 材料暂估价 |  | — |  | 明细详见表-11-1
2 | 计日工 |  |  |  | 明细详见表-11-2
3 | 总承包服务费
4 | 发包人供应材料（设备）
合计 |  |  |  |  | -
注：编制招标控制价时，材料设备暂估价计入清单项目综合单价，此处不汇总。

## 表14 规费、应纳税费项目清单与计价表【6D户型装饰工程】
规费、应纳税费项目清单与计价表
工程名称：6D户型装饰工程 |  |  | 标段：内蒙古驻深办公寓装饰项目 |  | 第 1 页 共 1 页
序号 | 项目名称 | 计算基础 |  | 费率(%) |  | 金额(元)
1 | 规费
2 | 应纳税费
合计

## 表08A 分部分项工程量清单与计价表【6E户型装饰工程】
分部分项工程量清单与计价表
(适用于工程量清单计价)
工程名称：6E户型装饰工程 |  |  |  | 标段：内蒙古驻深办公寓装饰项目 |  |  |  | 第 1 页 共 7 页
序号 | 项目编码 | 项目名称 | 项目特征描述 |  | 计量单位 | 工程量 | 金额(元)
[7 empty] | 综合单价 |  | 合价 | 材料设备暂估合价
新建墙体工程
1 | 010402001001 | 砌块墙 | 1.砌块品种、规格、强度等级:加气块混凝土砖 2.砂浆强度等级:M7.5混合砂浆 |  | m3 | 5.03
2 | 011207001001 | 墙面装饰板 | 1.轻钢龙骨石膏板隔墙 |  | m2 | 10.97
3 | 010503004001 | 圈梁 | 1.混凝土种类:商品砼 2.混凝土强度等级:C20 |  | m3 | 0.35
4 | 010503005001 | 过梁 | 1.混凝土种类:商品砼 2.混凝土强度等级:C25 |  | m3 | 0.18
5 | 010515001001 | 现浇构件钢筋 | 1.钢筋种类、规格:现浇构件螺纹钢 制作 φ10以内 |  | t | 0.1
6 | 011201001001 | 墙面一般抹灰 | 1.厚度：20mm 2.材料：M20抹灰砂浆 |  | m2 | 110.82
7 | 010101001002 | 原有装饰物及构筑物拆除及外运 | 1.名称：原有装饰物及构筑物拆除及外运 2.说明：此项为包干价，决算不予调整 |  | 项 | 1
地面装饰工程
8 | 011102003001 | 块料楼地面 | 1.结合层厚度、砂浆配合比:干硬性水泥砂浆 2.面层材料品种、规格、颜色:CT-02(600*1200mm地砖) 3.嵌缝材料种类:美缝剂 |  | m2 | 7.48
本页小计
分部分项工程量清单与计价表
(适用于工程量清单计价)
工程名称：6E户型装饰工程 |  |  |  | 标段：内蒙古驻深办公寓装饰项目 |  |  |  | 第 2 页 共 7 页
序号 | 项目编码 | 项目名称 | 项目特征描述 |  | 计量单位 | 工程量 | 金额(元)
[7 empty] | 综合单价 |  | 合价 | 材料设备暂估合价
9 | 011102003002 | 块料楼地面 | 1.结合层厚度、砂浆配合比:干硬性水泥砂浆 2.面层材料品种、规格、颜色:CT-01(750*1500mm地砖) 3.嵌缝材料种类:美缝剂 |  | m2 | 15.46
10 | 011104002001 | 竹、木(复合)地板 | 1.基层材料种类、规格:M20干混地面砂浆找平、20mm 2.面层材料品种、规格、颜色:WF-01(复合木地板) |  | m2 | 34.48
11 | 011108001001 | 门槛石 | 1.贴结合层厚度、材料种类:30mm厚1:3干硬性水泥砂浆 2.面层材料品种、规格、颜色:灰色人造大理石门槛石20mm 3.勾缝材料种类:美缝剂 |  | m2 | 0.66
12 | 010904001001 | 楼(地)面卷材防水 | 1.卷材品种、规格、厚度:3mmSBS改性沥青防水卷材 2.防水层数:单程 3.防水层做法:基层处理剂 |  | m2 | 7.48
13 | 011101001001 | 水泥砂浆保护层 | 1.保护层厚度、砂浆配合比:M20水泥砂浆、15mm 2.素水泥浆遍数:一遍 |  | m2 | 7.48
天棚装饰工程
本页小计
分部分项工程量清单与计价表
(适用于工程量清单计价)
工程名称：6E户型装饰工程 |  |  |  | 标段：内蒙古驻深办公寓装饰项目 |  |  |  | 第 3 页 共 7 页
序号 | 项目编码 | 项目名称 | 项目特征描述 |  | 计量单位 | 工程量 | 金额(元)
[7 empty] | 综合单价 |  | 合价 | 材料设备暂估合价
14 | 011302001001 | 吊顶天棚 | 1.吊顶形式、吊杆规格、高度:详见设计图纸 2.龙骨材料种类、规格、中距:U形轻钢龙骨 3.基层材料种类、规格:详见设计图纸 4.面层材料品种、规格:双层9.5mm石膏板 5.压条材料种类、规格:详见设计图纸 6.嵌缝材料种类:详见设计图纸 7.说明:投标人自行勘查现场及设计图纸要求，对天棚造型、天棚做法难易程度进行综合考虑报价，结算不因施工工艺问题进行调整单价。工程量按照投影面积计算，造型立面及凹凸部位均考虑在综合单价内，投标人自行考虑报价 |  | m2 | 13.93
15 | 011302001002 | 窗帘盒 | 1.做法：详见设计图纸 |  | m | 9.75
本页小计
分部分项工程量清单与计价表
(适用于工程量清单计价)
工程名称：6E户型装饰工程 |  |  |  | 标段：内蒙古驻深办公寓装饰项目 |  |  |  | 第 4 页 共 7 页
序号 | 项目编码 | 项目名称 | 项目特征描述 |  | 计量单位 | 工程量 | 金额(元)
[7 empty] | 综合单价 |  | 合价 | 材料设备暂估合价
16 | 011302001003 | 吊顶天棚 | 1.吊顶形式、吊杆规格、高度:详见设计图纸及施工规范要求 2.龙骨材料种类、规格、中距:详见设计图纸及施工规范要求 3.基层材料种类、规格:详见设计图纸及施工规范要求 4.面层材料品种、规格:300*300mm铝扣板天花 5.压条材料种类、规格:详见设计图纸及施工规范要求 6.嵌缝材料种类:详见设计图纸及施工规范要求 7.说明:投标人自行勘查现场及设计图纸要求，对天棚造型、天棚做法难易程度进行综合考虑报价，结算不因施工工艺问题进行调整单价。工程量按照投影面积计算，造型立面及凹凸部位均考虑在综合单价内，投标人自行考虑报价 |  | m2 | 6.72
17 | 011406003001 | 满刮腻子 | 1.基层类型:详见现场实际情况 2.腻子种类:室内腻子（优等品） 3.刮腻子遍数:两遍 |  | m2 | 57.32
18 | 011407002001 | 天棚喷刷涂料 | 1.涂料品种、喷刷遍数:乳胶漆、两遍 |  | m2 | 57.32
本页小计
分部分项工程量清单与计价表
(适用于工程量清单计价)
工程名称：6E户型装饰工程 |  |  |  | 标段：内蒙古驻深办公寓装饰项目 |  |  |  | 第 5 页 共 7 页
序号 | 项目编码 | 项目名称 | 项目特征描述 |  | 计量单位 | 工程量 | 金额(元)
[7 empty] | 综合单价 |  | 合价 | 材料设备暂估合价
19 | 011304001001 | 灯带(槽) | 1.灯带型式、尺寸:LED灯带详见设计图纸 2.说明:此项含灯槽制作及LED灯带采购安装 3.安装固定方式:详见设计图纸 |  | m2 | 15.05
20 | 011302001004 | 石膏板造型走边 | 1.名称：石膏板造型走边 2.样式：详见设计图纸 |  | m | 54.02
墙面装饰工程
卧室一、二
21 | 011406003002 | 满刮腻子 | 1.基层类型:详见现场实际情况 2.腻子种类:室内腻子（优等品） 3.刮腻子遍数:两遍 |  | m2 | 108.57
22 | 011407001001 | 墙面喷刷涂料 | 1.涂料品种、喷刷遍数:乳胶漆、两遍 |  | m2 | 108.57
23 | 011105006001 | 金属踢脚线 | 1.踢脚线高度:50MM 2.面层材料品种、规格、颜色:成品50mm高金属踢脚线 |  | m | 42.08
24 | 010809004001 | 石材窗台板 | 1.粘结层厚度、砂浆配合比:M15干混砂浆 2.窗台板材质、规格、颜色:20mm灰色人造石窗台 |  | m2 | 1.43
休息区
25 | 011406003003 | 满刮腻子 | 1.基层类型:详见现场实际情况 2.腻子种类:室内腻子（优等品） 3.刮腻子遍数:两遍 |  | m2 | 49.61
26 | 011407001002 | 墙面喷刷涂料 | 1.涂料品种、喷刷遍数:乳胶漆、两遍 |  | m2 | 49.61
本页小计
分部分项工程量清单与计价表
(适用于工程量清单计价)
工程名称：6E户型装饰工程 |  |  |  | 标段：内蒙古驻深办公寓装饰项目 |  |  |  | 第 6 页 共 7 页
序号 | 项目编码 | 项目名称 | 项目特征描述 |  | 计量单位 | 工程量 | 金额(元)
[7 empty] | 综合单价 |  | 合价 | 材料设备暂估合价
27 | 011105006002 | 金属踢脚线 | 1.踢脚线高度:50MM 2.面层材料品种、规格、颜色:成品50mm高金属踢脚线 |  | m | 15.46
28 | 010809004002 | 石材窗台板 | 1.粘结层厚度、砂浆配合比:M15干混砂浆 2.窗台板材质、规格、颜色:20mm灰色人造石窗台 |  | m2 | 0.18
卫生间
29 | 011204003001 | 块料墙面 | 1.安装方式:粘贴 2.面层材料品种、规格、颜色:CT-02(600*1200mm地砖) 3.缝宽、嵌缝材料种类:美缝剂 |  | m2 | 39.94
30 | 010809004003 | 石材窗台板 | 1.粘结层厚度、砂浆配合比:M15干混砂浆 2.窗台板材质、规格、颜色:20mm灰色人造石窗台 |  | m2 | 0.3
31 | 010903001001 | 墙面卷材防水 | 1.卷材品种、规格、厚度:3mmSBS改性沥青防水卷材 2.防水层数:单层 3.防水层做法:基层处理剂 |  | m2 | 39.94
32 | 011201001002 | 墙面一般抹灰 | 1.保护层厚度、砂浆配合比:M20水泥砂浆、15mm 2.素水泥浆遍数:一遍 |  | m2 | 39.94
门窗工程
33 | 010802004001 | 防盗门 | 1.门代号及洞口尺寸:入户门、900mm*2100mm 2.门框、扇材质:钢制 3.说明：含门套、门锁、阻门器、合页等所有费用 |  | m2 | 1.89
本页小计
分部分项工程量清单与计价表
(适用于工程量清单计价)
工程名称：6E户型装饰工程 |  |  |  | 标段：内蒙古驻深办公寓装饰项目 |  |  |  | 第 7 页 共 7 页
序号 | 项目编码 | 项目名称 | 项目特征描述 |  | 计量单位 | 工程量 | 金额(元)
[7 empty] | 综合单价 |  | 合价 | 材料设备暂估合价
34 | 010802001001 | 金属(塑钢)门 | 1.门代号及洞口尺寸:玻璃门、900mm*2100mm 2.玻璃品种、厚度:GL-01长弘玻璃 3.说明：含门套、门锁、阻门器、合页等所有费用 |  | m2 | 3.78
35 | 010801001001 | 木质门 | 1.门代号及洞口尺寸:成品实木房门、900mm*2100mm 2.说明：含门套、门锁、阻门器、合页等所有费用 |  | m2 | 3.78
36 | 010807001001 | 金属(塑钢、断桥)窗 | 1.金属窗 2.材质：铝合金 3.双玻隔音窗 4.含窗套等所有费用 |  | m2 | 15
本页小计
合 计

## 表10 措施项目清单与计价表【6E户型装饰工程】
措施项目清单与计价汇总表
工程名称：6E户型装饰工程 |  | 标段：内蒙古驻深办公寓装饰项目 |  | 第 1 页 共 1 页
序号 | 项目名称 |  | 金额(元)
1 | 安全文明施工措施费
(1.1)安全文明施工措施费（按费率计算）
(1.2)其他安全文明施工措施(按清单列项)
(1.2.1)施工临时围挡费
(1.2.2)基坑内场地硬化费
(1.3)产业工人职业训练专项经费
2 | 履约担保手续费
3 | 夜间施工增加费
4 | 赶工措施费
5 | 冬雨季施工
6 | 地上、地下设施、建筑物的临时保护设施
7 | 已完工程及设备保护
8 | 二次搬运费
9 | 大型机械设备进出场及安拆费
10 | 混凝土、钢筋混凝土模板及支架费
11 | 脚手架费
12 | 垂直运输机械费
13 | 施工排水降水费
14 | 专业工程措施项目费
(14.1)室内空气污染测试费
15 | 其他
合计
注：专业工程措施项目费根据工程实际在本表中补充。

## 表10-1 措施项目清单与计价表（一）【6E户型装饰工程】
措施项目清单与计价表（一）
(适用于工程量清单计价)
工程名称：6E户型装饰工程 |  |  |  | 标段：内蒙古驻深办公寓装饰项目 |  |  | 第 1 页 共 1 页
序号 | 项目编码 | 项目名称 | 项目特征描述 |  | 计量 单位 | 工程量 |  | 金额（元）
[8 empty] | 综合单价 | 合价
1 | 010503005002 | 过梁 | 1.材质：复合木模板 |  | m3 | 3.2
2 | 010503004002 | 圈梁 | 1.材质：复合木模板 |  | m2 | 5.78
3 | 011701003001 | 6B~6E户型脚手架搭拆 |  |  | 项 | 1
4 | 011703001001 | 6B~6E户型垂直运输 |  |  | 项 | 1
5 | 010101001001 | 完工保洁 |  |  | 项 | 1
本页小计
合 计
注：本表适用于以综合单价形式计价的措施项目

## 表11 其他项目清单与计价汇总表【6E户型装饰工程】
其他项目清单与计价汇总表
工程名称：6E户型装饰工程 |  | 标段：内蒙古驻深办公寓装饰项目 |  | 第 1 页 共 1 页
序号 | 项目名称 |  | 金额(元) |  | 备注
1 | 材料暂估价 |  | — |  | 明细详见表-11-1
2 | 计日工 |  |  |  | 明细详见表-11-2
3 | 总承包服务费
4 | 发包人供应材料（设备）
合计 |  |  |  |  | -
注：编制招标控制价时，材料设备暂估价计入清单项目综合单价，此处不汇总。

## 表14 规费、应纳税费项目清单与计价表【6E户型装饰工程】
规费、应纳税费项目清单与计价表
工程名称：6E户型装饰工程 |  |  | 标段：内蒙古驻深办公寓装饰项目 |  | 第 1 页 共 1 页
序号 | 项目名称 | 计算基础 |  | 费率(%) |  | 金额(元)
1 | 规费
2 | 应纳税费
合计

## 表08A 分部分项工程量清单与计价表【6F户型装饰工程】
分部分项工程量清单与计价表
(适用于工程量清单计价)
工程名称：6F户型装饰工程 |  |  |  | 标段：内蒙古驻深办公寓装饰项目 |  |  |  | 第 1 页 共 7 页
序号 | 项目编码 | 项目名称 | 项目特征描述 |  | 计量单位 | 工程量 | 金额(元)
[7 empty] | 综合单价 |  | 合价 | 材料设备暂估合价
新建墙体工程
1 | 010402001001 | 砌块墙 | 1.砌块品种、规格、强度等级:加气块混凝土砖 2.砂浆强度等级:M7.5混合砂浆 |  | m3 | 6.41
2 | 011207001001 | 墙面装饰板 | 1.轻钢龙骨石膏板隔墙 |  | m2 | 10.53
3 | 010503004001 | 圈梁 | 1.混凝土种类:商品砼 2.混凝土强度等级:C20 |  | m3 | 0.35
4 | 010503005001 | 过梁 | 1.混凝土种类:商品砼 2.混凝土强度等级:C25 |  | m3 | 0.18
5 | 010515001001 | 现浇构件钢筋 | 1.钢筋种类、规格:现浇构件螺纹钢 制作 φ10以内 |  | t | 0.1
6 | 011201001001 | 墙面一般抹灰 | 1.厚度：20mm 2.材料：M20抹灰砂浆 |  | m2 | 127.92
7 | 010101001002 | 原有装饰物及构筑物拆除及外运 | 1.名称：原有装饰物及构筑物拆除及外运 2.说明：此项为包干价，决算不予调整 |  | 项 | 1
地面装饰工程
8 | 011102003001 | 块料楼地面 | 1.结合层厚度、砂浆配合比:干硬性水泥砂浆 2.面层材料品种、规格、颜色:CT-02(600*1200mm地砖) 3.嵌缝材料种类:美缝剂 |  | m2 | 12.66
本页小计
分部分项工程量清单与计价表
(适用于工程量清单计价)
工程名称：6F户型装饰工程 |  |  |  | 标段：内蒙古驻深办公寓装饰项目 |  |  |  | 第 2 页 共 7 页
序号 | 项目编码 | 项目名称 | 项目特征描述 |  | 计量单位 | 工程量 | 金额(元)
[7 empty] | 综合单价 |  | 合价 | 材料设备暂估合价
9 | 011102003002 | 块料楼地面 | 1.结合层厚度、砂浆配合比:干硬性水泥砂浆 2.面层材料品种、规格、颜色:CT-01(750*1500mm地砖) 3.嵌缝材料种类:美缝剂 |  | m2 | 19.49
10 | 011104002001 | 竹、木(复合)地板 | 1.基层材料种类、规格:M20干混地面砂浆找平、20mm 2.面层材料品种、规格、颜色:WF-01(复合木地板) |  | m2 | 26.54
11 | 011108001001 | 门槛石 | 1.贴结合层厚度、材料种类:30mm厚1:3干硬性水泥砂浆 2.面层材料品种、规格、颜色:灰色人造大理石门槛石20mm 3.勾缝材料种类:美缝剂 |  | m2 | 0.69
12 | 010904001001 | 楼(地)面卷材防水 | 1.卷材品种、规格、厚度:3mmSBS改性沥青防水卷材 2.防水层数:单程 3.防水层做法:基层处理剂 |  | m2 | 12.66
13 | 011101001001 | 水泥砂浆保护层 | 1.保护层厚度、砂浆配合比:M20水泥砂浆、15mm 2.素水泥浆遍数:一遍 |  | m2 | 12.66
天棚装饰工程
本页小计
分部分项工程量清单与计价表
(适用于工程量清单计价)
工程名称：6F户型装饰工程 |  |  |  | 标段：内蒙古驻深办公寓装饰项目 |  |  |  | 第 3 页 共 7 页
序号 | 项目编码 | 项目名称 | 项目特征描述 |  | 计量单位 | 工程量 | 金额(元)
[7 empty] | 综合单价 |  | 合价 | 材料设备暂估合价
14 | 011302001001 | 吊顶天棚 | 1.吊顶形式、吊杆规格、高度:详见设计图纸 2.龙骨材料种类、规格、中距:U形轻钢龙骨 3.基层材料种类、规格:详见设计图纸 4.面层材料品种、规格:双层9.5mm石膏板 5.压条材料种类、规格:详见设计图纸 6.嵌缝材料种类:详见设计图纸 7.说明:投标人自行勘查现场及设计图纸要求，对天棚造型、天棚做法难易程度进行综合考虑报价，结算不因施工工艺问题进行调整单价。工程量按照投影面积计算，造型立面及凹凸部位均考虑在综合单价内，投标人自行考虑报价 |  | m2 | 8.55
15 | 011302001002 | 窗帘盒 | 1.做法：详见设计图纸 |  | m | 12.09
本页小计
分部分项工程量清单与计价表
(适用于工程量清单计价)
工程名称：6F户型装饰工程 |  |  |  | 标段：内蒙古驻深办公寓装饰项目 |  |  |  | 第 4 页 共 7 页
序号 | 项目编码 | 项目名称 | 项目特征描述 |  | 计量单位 | 工程量 | 金额(元)
[7 empty] | 综合单价 |  | 合价 | 材料设备暂估合价
16 | 011302001003 | 吊顶天棚 | 1.吊顶形式、吊杆规格、高度:详见设计图纸及施工规范要求 2.龙骨材料种类、规格、中距:详见设计图纸及施工规范要求 3.基层材料种类、规格:详见设计图纸及施工规范要求 4.面层材料品种、规格:300*300mm铝扣板天花 5.压条材料种类、规格:详见设计图纸及施工规范要求 6.嵌缝材料种类:详见设计图纸及施工规范要求 7.说明:投标人自行勘查现场及设计图纸要求，对天棚造型、天棚做法难易程度进行综合考虑报价，结算不因施工工艺问题进行调整单价。工程量按照投影面积计算，造型立面及凹凸部位均考虑在综合单价内，投标人自行考虑报价 |  | m2 | 14.15
17 | 011406003001 | 满刮腻子 | 1.基层类型:详见现场实际情况 2.腻子种类:室内腻子（优等品） 3.刮腻子遍数:两遍 |  | m2 | 54.92
18 | 011407002001 | 天棚喷刷涂料 | 1.涂料品种、喷刷遍数:乳胶漆、两遍 |  | m2 | 54.92
本页小计
分部分项工程量清单与计价表
(适用于工程量清单计价)
工程名称：6F户型装饰工程 |  |  |  | 标段：内蒙古驻深办公寓装饰项目 |  |  |  | 第 5 页 共 7 页
序号 | 项目编码 | 项目名称 | 项目特征描述 |  | 计量单位 | 工程量 | 金额(元)
[7 empty] | 综合单价 |  | 合价 | 材料设备暂估合价
19 | 011304001001 | 灯带(槽) | 1.灯带型式、尺寸:LED灯带详见设计图纸 2.说明:此项含灯槽制作及LED灯带采购安装 3.安装固定方式:详见设计图纸 |  | m2 | 4.85
20 | 011302001004 | 石膏板造型走边 | 1.名称：石膏板造型走边 2.样式：详见设计图纸 |  | m | 40.12
墙面装饰工程
主、次卧室
21 | 011406003002 | 满刮腻子 | 1.基层类型:详见现场实际情况 2.腻子种类:室内腻子（优等品） 3.刮腻子遍数:两遍 |  | m2 | 83.9
22 | 011407001001 | 墙面喷刷涂料 | 1.涂料品种、喷刷遍数:乳胶漆、两遍 |  | m2 | 83.9
23 | 011105006001 | 金属踢脚线 | 1.踢脚线高度:50MM 2.面层材料品种、规格、颜色:成品50mm高金属踢脚线 |  | m | 32.52
24 | 010809004001 | 石材窗台板 | 1.粘结层厚度、砂浆配合比:M15干混砂浆 2.窗台板材质、规格、颜色:20mm灰色人造石窗台 |  | m2 | 1.15
25 | 011304001002 | 灯带(槽) | 1.灯带型式、尺寸:LED灯带详见设计图纸 2.说明:此项含灯槽制作及LED灯带采购安装 3.安装固定方式:详见设计图纸 |  | m2 | 4.02
本页小计
分部分项工程量清单与计价表
(适用于工程量清单计价)
工程名称：6F户型装饰工程 |  |  |  | 标段：内蒙古驻深办公寓装饰项目 |  |  |  | 第 6 页 共 7 页
序号 | 项目编码 | 项目名称 | 项目特征描述 |  | 计量单位 | 工程量 | 金额(元)
[7 empty] | 综合单价 |  | 合价 | 材料设备暂估合价
26 | 011207001002 | 墙面装饰板 | 1.龙骨材料种类、规格、中距:木龙骨中距L(mm) L≤300 2.基层材料种类、规格:木工板基层 3.面层材料品种、规格、颜色:WD-01(木饰面) |  | m2 | 4.1
卫生间、厨房
27 | 011204003001 | 块料墙面 | 1.安装方式:粘贴 2.面层材料品种、规格、颜色:CT-02(600*1200mm地砖) 3.缝宽、嵌缝材料种类:美缝剂 |  | m2 | 69.58
28 | 010809004002 | 石材窗台板 | 1.粘结层厚度、砂浆配合比:M15干混砂浆 2.窗台板材质、规格、颜色:20mm灰色人造石窗台 |  | m2 | 0.31
29 | 010903001001 | 墙面卷材防水 | 1.卷材品种、规格、厚度:3mmSBS改性沥青防水卷材 2.防水层数:单层 3.防水层做法:基层处理剂 |  | m2 | 69.58
30 | 011201001002 | 墙面一般抹灰 | 1.保护层厚度、砂浆配合比:M20水泥砂浆、15mm 2.素水泥浆遍数:一遍 |  | m2 | 69.58
客厅
31 | 011406003003 | 满刮腻子 | 1.基层类型:详见现场实际情况 2.腻子种类:室内腻子（优等品） 3.刮腻子遍数:两遍 |  | m2 | 54.15
32 | 011407001002 | 墙面喷刷涂料 | 1.涂料品种、喷刷遍数:乳胶漆、两遍 |  | m2 | 54.15
本页小计
分部分项工程量清单与计价表
(适用于工程量清单计价)
工程名称：6F户型装饰工程 |  |  |  | 标段：内蒙古驻深办公寓装饰项目 |  |  |  | 第 7 页 共 7 页
序号 | 项目编码 | 项目名称 | 项目特征描述 |  | 计量单位 | 工程量 | 金额(元)
[7 empty] | 综合单价 |  | 合价 | 材料设备暂估合价
33 | 011105006002 | 金属踢脚线 | 1.踢脚线高度:50MM 2.面层材料品种、规格、颜色:成品50mm高金属踢脚线 |  | m | 20.99
34 | 010809004003 | 石材窗台板 | 1.粘结层厚度、砂浆配合比:M15干混砂浆 2.窗台板材质、规格、颜色:20mm灰色人造石窗台 |  | m2 | 0.15
门窗工程
35 | 010802004001 | 防盗门 | 1.门代号及洞口尺寸:入户门、900mm*2100mm 2.门框、扇材质:钢制 3.说明：含门套、门锁、阻门器、合页等所有费用 |  | m2 | 1.89
36 | 010802001001 | 金属(塑钢)门 | 1.门代号及洞口尺寸:玻璃门、900mm*2100mm 2.玻璃品种、厚度:GL-01长弘玻璃 3.说明：含门套、门锁、阻门器、合页等所有费用 |  | m2 | 10.41
37 | 010801001001 | 木质门 | 1.门代号及洞口尺寸:成品实木房门、900mm*2100mm 2.说明：含门套、门锁、阻门器、合页等所有费用 |  | m2 | 3.78
38 | 010807001001 | 金属(塑钢、断桥)窗 | 1.金属窗 2.材质：铝合金 3.双玻隔音窗 4.含窗套等所有费用 |  | m2 | 15
本页小计
合 计

## 表10 措施项目清单与计价表【6F户型装饰工程】
措施项目清单与计价汇总表
工程名称：6F户型装饰工程 |  | 标段：内蒙古驻深办公寓装饰项目 |  | 第 1 页 共 1 页
序号 | 项目名称 |  | 金额(元)
1 | 安全文明施工措施费
(1.1)安全文明施工措施费（按费率计算）
(1.2)其他安全文明施工措施(按清单列项)
(1.2.1)施工临时围挡费
(1.2.2)基坑内场地硬化费
(1.3)产业工人职业训练专项经费
2 | 履约担保手续费
3 | 夜间施工增加费
4 | 赶工措施费
5 | 冬雨季施工
6 | 地上、地下设施、建筑物的临时保护设施
7 | 已完工程及设备保护
8 | 二次搬运费
9 | 大型机械设备进出场及安拆费
10 | 混凝土、钢筋混凝土模板及支架费
11 | 脚手架费
12 | 垂直运输机械费
13 | 施工排水降水费
14 | 专业工程措施项目费
(14.1)室内空气污染测试费
15 | 其他
合计
注：专业工程措施项目费根据工程实际在本表中补充。

## 表10-1 措施项目清单与计价表（一）【6F户型装饰工程】
措施项目清单与计价表（一）
(适用于工程量清单计价)
工程名称：6F户型装饰工程 |  |  |  | 标段：内蒙古驻深办公寓装饰项目 |  |  | 第 1 页 共 1 页
序号 | 项目编码 | 项目名称 | 项目特征描述 |  | 计量 单位 | 工程量 |  | 金额（元）
[8 empty] | 综合单价 | 合价
1 | 010503005002 | 过梁 | 1.材质：复合木模板 |  | m3 | 3.2
2 | 010503004002 | 圈梁 | 1.材质：复合木模板 |  | m2 | 5.78
3 | 011701003001 | 6F户型脚手架搭拆 |  |  | 项 | 1
4 | 011703001001 | 6F户型垂直运输 |  |  | 项 | 1
5 | 010101001001 | 完工保洁 |  |  | 项 | 1
本页小计
合 计
注：本表适用于以综合单价形式计价的措施项目

## 表11 其他项目清单与计价汇总表【6F户型装饰工程】
其他项目清单与计价汇总表
工程名称：6F户型装饰工程 |  | 标段：内蒙古驻深办公寓装饰项目 |  | 第 1 页 共 1 页
序号 | 项目名称 |  | 金额(元) |  | 备注
1 | 材料暂估价 |  | — |  | 明细详见表-11-1
2 | 计日工 |  |  |  | 明细详见表-11-2
3 | 总承包服务费
4 | 发包人供应材料（设备）
合计 |  |  |  |  | -
注：编制招标控制价时，材料设备暂估价计入清单项目综合单价，此处不汇总。

## 表14 规费、应纳税费项目清单与计价表【6F户型装饰工程】
规费、应纳税费项目清单与计价表
工程名称：6F户型装饰工程 |  |  | 标段：内蒙古驻深办公寓装饰项目 |  | 第 1 页 共 1 页
序号 | 项目名称 | 计算基础 |  | 费率(%) |  | 金额(元)
1 | 规费
2 | 应纳税费
合计

## 表08A 分部分项工程量清单与计价表【走道装饰工程】
分部分项工程量清单与计价表
(适用于工程量清单计价)
工程名称：走道装饰工程 |  |  |  | 标段：内蒙古驻深办公寓装饰项目 |  |  |  | 第 1 页 共 3 页
序号 | 项目编码 | 项目名称 | 项目特征描述 |  | 计量单位 | 工程量 | 金额(元)
[7 empty] | 综合单价 |  | 合价 | 材料设备暂估合价
1 | 011102003001 | 块料楼地面 | 1.结合层厚度、砂浆配合比:干硬性水泥砂浆 2.面层材料品种、规格、颜色:CT-01(750*1500mm地砖) 3.嵌缝材料种类:美缝剂 |  | m2 | 34.81
2 | 011108001001 | 门槛石 | 1.贴结合层厚度、材料种类:30mm厚1:3干硬性水泥砂浆 2.面层材料品种、规格、颜色:灰色人造大理石门槛石20mm 3.勾缝材料种类:美缝剂 |  | m2 | 1.4
本页小计
分部分项工程量清单与计价表
(适用于工程量清单计价)
工程名称：走道装饰工程 |  |  |  | 标段：内蒙古驻深办公寓装饰项目 |  |  |  | 第 2 页 共 3 页
序号 | 项目编码 | 项目名称 | 项目特征描述 |  | 计量单位 | 工程量 | 金额(元)
[7 empty] | 综合单价 |  | 合价 | 材料设备暂估合价
3 | 011302001001 | 吊顶天棚 | 1.吊顶形式、吊杆规格、高度:详见设计图纸 2.龙骨材料种类、规格、中距:U形轻钢龙骨 3.基层材料种类、规格:详见设计图纸 4.面层材料品种、规格:双层9.5mm石膏板 5.压条材料种类、规格:详见设计图纸 6.嵌缝材料种类:详见设计图纸 7.说明:投标人自行勘查现场及设计图纸要求，对天棚造型、天棚做法难易程度进行综合考虑报价，结算不因施工工艺问题进行调整单价。工程量按照投影面积计算，造型立面及凹凸部位均考虑在综合单价内，投标人自行考虑报价 |  | m2 | 34.81
4 | 011406003001 | 满刮腻子 | 1.基层类型:详见现场实际情况 2.腻子种类:室内腻子（优等品） 3.刮腻子遍数:两遍 |  | m2 | 126.7
5 | 011407002001 | 天棚喷刷涂料 | 1.涂料品种、喷刷遍数:乳胶漆、两遍 |  | m2 | 126.7
6 | 011105006001 | 金属踢脚线 | 1.踢脚线高度:50MM 2.面层材料品种、规格、颜色:成品50mm高金属踢脚线 |  | m | 33.3
本页小计
分部分项工程量清单与计价表
(适用于工程量清单计价)
工程名称：走道装饰工程 |  |  |  | 标段：内蒙古驻深办公寓装饰项目 |  |  |  | 第 3 页 共 3 页
序号 | 项目编码 | 项目名称 | 项目特征描述 |  | 计量单位 | 工程量 | 金额(元)
[7 empty] | 综合单价 |  | 合价 | 材料设备暂估合价
7 | 010809004001 | 石材窗台板 | 1.粘结层厚度、砂浆配合比:M15干混砂浆 2.窗台板材质、规格、颜色:20mm灰色人造石窗台 |  | m2 | 0.15
8 | 011304001001 | 灯带(槽) | 1.灯带型式、尺寸:LED灯带详见设计图纸 2.说明:此项含灯槽制作及LED灯带采购安装 3.安装固定方式:详见设计图纸 |  | m2 | 9.53
9 | 011207001001 | 墙面装饰板 | 1.龙骨材料种类、规格、中距:木龙骨中距L(mm) L≤300 2.基层材料种类、规格:木工板基层 3.面层材料品种、规格、颜色:WD-01(木饰面) |  | m2 | 24.3
10 | 010802004001 | 防盗门 | 1.门代号及洞口尺寸:入户门、900mm*2100mm 2.门框、扇材质:钢制 3.说明：含门套、门锁、阻门器、合页等所有费用 |  | m2 | 5.67
11 | 010808004001 | 金属门窗套 | 1.门窗套展开宽度:详见设计图纸 2.基层材料种类:木工板 3.面层材料品种、规格:金属门套 |  | m2 | 4.38
12 | 010101001002 | 原有装饰物及构筑物拆除及外运 | 1.名称：原有装饰物及构筑物拆除及外运 2.说明：此项为包干价，决算不予调整 |  | 项 | 1
本页小计
合 计

## 表10 措施项目清单与计价表【走道装饰工程】
措施项目清单与计价汇总表
工程名称：走道装饰工程 |  | 标段：内蒙古驻深办公寓装饰项目 |  | 第 1 页 共 1 页
序号 | 项目名称 |  | 金额(元)
1 | 安全文明施工措施费
(1.1)安全文明施工措施费（按费率计算）
(1.2)其他安全文明施工措施(按清单列项)
(1.2.1)施工临时围挡费
(1.2.2)基坑内场地硬化费
(1.3)产业工人职业训练专项经费
2 | 履约担保手续费
3 | 夜间施工增加费
4 | 赶工措施费
5 | 冬雨季施工
6 | 地上、地下设施、建筑物的临时保护设施
7 | 已完工程及设备保护
8 | 二次搬运费
9 | 大型机械设备进出场及安拆费
10 | 混凝土、钢筋混凝土模板及支架费
11 | 脚手架费
12 | 垂直运输机械费
13 | 施工排水降水费
14 | 专业工程措施项目费
(14.1)室内空气污染测试费
15 | 其他
合计
注：专业工程措施项目费根据工程实际在本表中补充。

## 表10-1 措施项目清单与计价表（一）【走道装饰工程】
措施项目清单与计价表（一）
(适用于工程量清单计价)
工程名称：走道装饰工程 |  |  |  | 标段：内蒙古驻深办公寓装饰项目 |  |  | 第 1 页 共 1 页
序号 | 项目编码 | 项目名称 | 项目特征描述 |  | 计量 单位 | 工程量 |  | 金额（元）
[8 empty] | 综合单价 | 合价
1 | 011703001001 | 走道垂直运输 |  |  | 项 | 1
2 | 010101001001 | 完工保洁 |  |  | 项 | 1
本页小计
合 计
注：本表适用于以综合单价形式计价的措施项目

## 表11 其他项目清单与计价汇总表【走道装饰工程】
其他项目清单与计价汇总表
工程名称：走道装饰工程 |  | 标段：内蒙古驻深办公寓装饰项目 |  | 第 1 页 共 1 页
序号 | 项目名称 |  | 金额(元) |  | 备注
1 | 材料暂估价 |  | — |  | 明细详见表-11-1
2 | 计日工 |  |  |  | 明细详见表-11-2
3 | 总承包服务费
4 | 发包人供应材料（设备）
合计 |  |  |  |  | -
注：编制招标控制价时，材料设备暂估价计入清单项目综合单价，此处不汇总。

## 表14 规费、应纳税费项目清单与计价表【走道装饰工程】
规费、应纳税费项目清单与计价表
工程名称：走道装饰工程 |  |  | 标段：内蒙古驻深办公寓装饰项目 |  | 第 1 页 共 1 页
序号 | 项目名称 | 计算基础 |  | 费率(%) |  | 金额(元)
1 | 规费
2 | 应纳税费
合计

## 表08A 分部分项工程量清单与计价表【5A户型安装工程】
分部分项工程量清单与计价表
(适用于工程量清单计价)
工程名称：5A户型安装工程 |  |  |  | 标段：内蒙古驻深办公寓装饰项目 |  |  |  | 第 1 页 共 4 页
序号 | 项目编码 | 项目名称 | 项目特征描述 |  | 计量单位 | 工程量 | 金额(元)
[7 empty] | 综合单价 |  | 合价 | 材料设备暂估合价
电气工程
1 | 030404017001 | 配电箱 | 1.名称:AL1配电箱 2.安装方式:详见设计图纸 |  | 台 | 1
2 | 030411004001 | 配线 | 1.名称:配线 2.规格:WDZB-BYJ-2.5 3.材质:铜芯 |  | m | 194.05
3 | 030411004002 | 配线 | 1.名称:配线 2.规格:WDZB-BYJ-4.0 3.材质:铜芯 |  | m | 330.52
4 | 030502005003 | 双绞线缆 | 1.名称:UTP Cat6e |  | m | 53.02
5 | 030502005004 | 双绞线缆 | 1.名称:2芯单模光纤 |  | m | 19.63
6 | 030411001001 | 配管 | 1.名称:配管 2.材质:JDG20 |  | m | 174.86
7 | 030411001002 | 配管 | 1.名称:配管 2.材质:PC20 |  | m | 72.65
8 | 030404034002 | 照明开关 | 1.名称:二联翘板暗装开关 2.安装方式:详见设计图纸 |  | 个 | 2
9 | 030404034004 | 照明开关 | 1.名称:一联双控跷板暗装开关 2.安装方式:详见设计图纸 |  | 个 | 2
10 | 030404034005 | 照明开关 | 1.名称:二联双控跷板暗装开关 2.安装方式:详见设计图纸 |  | 个 | 5
11 | 030404034007 | 其它开关 | 1.名称:浴霸（三合一）开关 2.安装方式:详见设计图纸 |  | 个 | 2
12 | 030404034008 | 其它开关 | 1.名称:立面灯带电源 2.安装方式:详见设计图纸 |  | 个 | 2
13 | 030412001001 | 普通灯具 | 1.名称:装饰吸顶灯 2.类型:详见设计图纸 |  | 套 | 1
本页小计
分部分项工程量清单与计价表
(适用于工程量清单计价)
工程名称：5A户型安装工程 |  |  |  | 标段：内蒙古驻深办公寓装饰项目 |  |  |  | 第 2 页 共 4 页
序号 | 项目编码 | 项目名称 | 项目特征描述 |  | 计量单位 | 工程量 | 金额(元)
[7 empty] | 综合单价 |  | 合价 | 材料设备暂估合价
14 | 030412001002 | 普通灯具 | 1.名称:吸顶灯 2.类型:详见设计图纸 |  | 套 | 5
15 | 030412001003 | 普通灯具 | 1.名称:厨卫防雾吸顶灯 2.类型:详见设计图纸 |  | 套 | 4
16 | 030412001005 | 普通灯具 | 1.名称:嵌入式可调射灯 2.类型:详见设计图纸 |  | 套 | 3
17 | 030412001004 | 浴霸 | 1.名称:浴霸 2.类型:详见设计图纸 |  | 套 | 2
18 | 030404035001 | 插座 | 1.名称:F插座 2.安装方式:详见设计图纸 |  | 个 | 3
19 | 030404035002 | 插座 | 1.名称:G插座 2.安装方式:详见设计图纸 |  | 个 | 2
20 | 030404035004 | 插座 | 1.名称:B插座 2.安装方式:详见设计图纸 |  | 个 | 1
21 | 030404035005 | 插座 | 1.名称:R插座 2.安装方式:详见设计图纸 |  | 个 | 1
22 | 030404035006 | 插座 | 1.名称:Y插座 2.安装方式:详见设计图纸 |  | 个 | 1
23 | 030404035007 | 插座 | 1.名称:CT插座 2.安装方式:详见设计图纸 |  | 个 | 1
24 | 030404035010 | 插座 | 1.名称:X插座 2.安装方式:详见设计图纸 |  | 个 | 1
25 | 030404035012 | 插座 | 1.名称:ZT插座 2.安装方式:详见设计图纸 |  | 个 | 1
26 | 030404035013 | 插座 | 1.名称:XD插座 2.安装方式:详见设计图纸 |  | 个 | 1
27 | 030404035014 | 插座 | 1.名称:K2插座 2.安装方式:详见设计图纸 |  | 个 | 4
28 | 030404035015 | 插座 | 1.名称:H插座 2.安装方式:详见设计图纸 |  | 个 | 6
本页小计
分部分项工程量清单与计价表
(适用于工程量清单计价)
工程名称：5A户型安装工程 |  |  |  | 标段：内蒙古驻深办公寓装饰项目 |  |  |  | 第 3 页 共 4 页
序号 | 项目编码 | 项目名称 | 项目特征描述 |  | 计量单位 | 工程量 | 金额(元)
[7 empty] | 综合单价 |  | 合价 | 材料设备暂估合价
29 | 030404035008 | 插座 | 1.名称:单相二.三极暗装插座 2.安装方式:详见设计图纸 |  | 个 | 2
30 | 030404035011 | 插座 | 1.名称:带开关单相二.三极暗装插座 2.安装方式:详见设计图纸 |  | 个 | 5
31 | 030504001001 | 无线wifi插座 | 1.名称:无线wifi插座 2.安装方式:详见设计图纸 |  | 台 | 1
32 | 030502004001 | TD插座 | 1.名称:TD插座 2.安装方式:详见设计图纸 |  | 个 | 3
33 | 030411006001 | 接线盒 | 1.名称：接线盒 2.材质：钢制 |  | 个 | 61
34 | 030414002001 | 送配电装置系统 | 1.电压等级(kV):1 |  | 系统 | 1
给排水工程
35 | 031001006001 | 塑料管 | 1.安装部位:室内 2.介质:冷水 3.材质、规格:PP-R冷水管DN25 4.连接形式:热熔 |  | m | 21.06
36 | 031001006002 | 塑料管 | 1.安装部位:室内 2.介质:冷水 3.材质、规格:PP-R冷水管DN20 4.连接形式:热熔 |  | m | 31.02
37 | 031001006003 | 塑料管 | 1.安装部位:室内 2.介质:冷水 3.材质、规格:PP-R冷水管DN15 4.连接形式:热熔 |  | m | 11.02
38 | 031001006004 | 塑料管 | 1.安装部位:室内 2.介质:热水 3.材质、规格:PP-R热水管DN20 4.连接形式:热熔 |  | m | 25.03
本页小计
分部分项工程量清单与计价表
(适用于工程量清单计价)
工程名称：5A户型安装工程 |  |  |  | 标段：内蒙古驻深办公寓装饰项目 |  |  |  | 第 4 页 共 4 页
序号 | 项目编码 | 项目名称 | 项目特征描述 |  | 计量单位 | 工程量 | 金额(元)
[7 empty] | 综合单价 |  | 合价 | 材料设备暂估合价
39 | 031001006005 | 塑料管 | 1.安装部位:室内 2.介质:热水 3.材质、规格:PP-R热水管DN15 4.连接形式:热熔 |  | m | 11.64
40 | 031001006006 | 塑料管 | 1.安装部位:室内 2.介质:污水 3.材质、规格:PVC-U管DN110 4.连接形式:粘接 |  | m | 23.69
41 | 031001006007 | 塑料管 | 1.安装部位:室内 2.介质:污水 3.材质、规格:PVC-U管DN75 4.连接形式:粘接 |  | m | 17.02
42 | 031001006008 | 塑料管 | 1.安装部位:室内 2.介质:污水 3.材质、规格:PVC-U管DN50 4.连接形式:粘接 |  | m | 6.55
43 | 031004014001 | 地漏 | 1.材质:不锈钢 2.型号、规格:DN50 |  | 个 | 4
44 | 031004003001 | 洗脸盆 | 1.材质:瓷质 2.说明：含台面、台盆、水龙头等所有费用 |  | 组 | 1
45 | 031004006001 | 坐便器 | 1.材质:瓷质 2.说明：含接水管、存水弯等所有费用 |  | 组 | 2
46 | 031004004001 | 洗涤盆 | 1.材质:瓷质 2.说明：含水龙头等所有费用 |  | 组 | 1
47 | 031004010001 | 淋浴器 | 1.材质:不锈钢 2.说明：含软管、喷头等所有费用 |  | 套 | 1
48 | 030101001001 | 主排污管特殊接驳 | 1.名称：主排污管特殊接驳 2.说明：此项为包干价，决算不予调整 |  | 项 | 1
本页小计
合 计

## 表10 措施项目清单与计价表【5A户型安装工程】
措施项目清单与计价汇总表
工程名称：5A户型安装工程 |  | 标段：内蒙古驻深办公寓装饰项目 |  | 第 1 页 共 1 页
序号 | 项目名称 |  | 金额(元)
1 | 安全文明施工措施费
(1.1)安全文明施工措施费（按费率计算）
(1.2)其他安全文明施工措施(按清单列项)
(1.2.1)施工临时围挡费
(1.2.2)基坑内场地硬化费
(1.3)产业工人职业训练专项经费
2 | 履约担保手续费
3 | 夜间施工增加费
4 | 赶工措施费
5 | 冬雨季施工
6 | 地上、地下设施、建筑物的临时保护设施
7 | 已完工程及设备保护
8 | 二次搬运费
9 | 大型机械设备进出场及安拆费
10 | 混凝土、钢筋混凝土模板及支架费
11 | 脚手架费
12 | 垂直运输机械费
13 | 施工排水降水费
14 | 专业工程措施项目费
(14.1)组装平台
(14.2)设备、管道施工的防冻和焊接保护措施
(14.3)压力容器和高压管道的检验
(14.4)焦炉施工大棚
(14.5)焦炉供炉、热态工程
(14.6)管道安装后的充气保护措施
(14.7)隧道内施工的通风、供水、供气、供电、照明及通讯设施
(14.8)长输管道施工措施
(14.9)格架式抱杆
15 | 其他
合计
注：专业工程措施项目费根据工程实际在本表中补充。

## 表10-1 措施项目清单与计价表（一）【5A户型安装工程】
措施项目清单与计价表（一）
(适用于工程量清单计价)
工程名称：5A户型安装工程 |  |  |  | 标段：内蒙古驻深办公寓装饰项目 |  |  | 第 1 页 共 1 页
序号 | 项目编码 | 项目名称 | 项目特征描述 |  | 计量 单位 | 工程量 |  | 金额（元）
[8 empty] | 综合单价 | 合价
本页小计
合 计
注：本表适用于以综合单价形式计价的措施项目

## 表11 其他项目清单与计价汇总表【5A户型安装工程】
其他项目清单与计价汇总表
工程名称：5A户型安装工程 |  | 标段：内蒙古驻深办公寓装饰项目 |  | 第 1 页 共 1 页
序号 | 项目名称 |  | 金额(元) |  | 备注
1 | 材料暂估价 |  | — |  | 明细详见表-11-1
2 | 计日工 |  |  |  | 明细详见表-11-2
3 | 总承包服务费
4 | 发包人供应材料（设备）
合计 |  |  |  |  | -
注：编制招标控制价时，材料设备暂估价计入清单项目综合单价，此处不汇总。

## 表14 规费、应纳税费项目清单与计价表【5A户型安装工程】
规费、应纳税费项目清单与计价表
工程名称：5A户型安装工程 |  |  | 标段：内蒙古驻深办公寓装饰项目 |  | 第 1 页 共 1 页
序号 | 项目名称 | 计算基础 |  | 费率(%) |  | 金额(元)
1 | 规费
2 | 应纳税费
合计

## 表08A 分部分项工程量清单与计价表【5B户型安装工程】
分部分项工程量清单与计价表
(适用于工程量清单计价)
工程名称：5B户型安装工程 |  |  |  | 标段：内蒙古驻深办公寓装饰项目 |  |  |  | 第 1 页 共 4 页
序号 | 项目编码 | 项目名称 | 项目特征描述 |  | 计量单位 | 工程量 | 金额(元)
[7 empty] | 综合单价 |  | 合价 | 材料设备暂估合价
电气工程
1 | 030404017001 | 配电箱 | 1.名称:AL2配电箱 2.安装方式:详见设计图纸 |  | 台 | 1
2 | 030411004001 | 配线 | 1.名称:配线 2.规格:WDZB-BYJ-2.5 3.材质:铜芯 |  | m | 187.52
3 | 030411004002 | 配线 | 1.名称:配线 2.规格:WDZB-BYJ-4.0 3.材质:铜芯 |  | m | 351.03
4 | 030502005003 | 双绞线缆 | 1.名称:UTP Cat6e |  | m | 53.02
5 | 030502005004 | 双绞线缆 | 1.名称:2芯单模光纤 |  | m | 19.63
6 | 030411001001 | 配管 | 1.名称:配管 2.材质:JDG20 |  | m | 179.52
7 | 030411001002 | 配管 | 1.名称:配管 2.材质:PC20 |  | m | 72.65
8 | 030404034001 | 照明开关 | 1.名称:一联翘板暗装开关 2.安装方式:详见设计图纸 |  | 个 | 1
9 | 030404034005 | 照明开关 | 1.名称:二联双控跷板暗装开关 2.安装方式:详见设计图纸 |  | 个 | 2
10 | 030404034006 | 照明开关 | 1.名称:三联双控跷板暗装开关 2.安装方式:详见设计图纸 |  | 个 | 4
11 | 030404034007 | 其它开关 | 1.名称:浴霸（三合一）开关 2.安装方式:详见设计图纸 |  | 个 | 1
12 | 030404034008 | 其它开关 | 1.名称:立面灯带电源 2.安装方式:详见设计图纸 |  | 个 | 4
13 | 030412001001 | 普通灯具 | 1.名称:装饰吸顶灯 2.类型:详见设计图纸 |  | 套 | 1
本页小计
分部分项工程量清单与计价表
(适用于工程量清单计价)
工程名称：5B户型安装工程 |  |  |  | 标段：内蒙古驻深办公寓装饰项目 |  |  |  | 第 2 页 共 4 页
序号 | 项目编码 | 项目名称 | 项目特征描述 |  | 计量单位 | 工程量 | 金额(元)
[7 empty] | 综合单价 |  | 合价 | 材料设备暂估合价
14 | 030412001002 | 普通灯具 | 1.名称:吸顶灯 2.类型:详见设计图纸 |  | 套 | 2
15 | 030412001003 | 普通灯具 | 1.名称:厨卫防雾吸顶灯 2.类型:详见设计图纸 |  | 套 | 2
16 | 030412001005 | 普通灯具 | 1.名称:嵌入式可调射灯 2.类型:详见设计图纸 |  | 套 | 7
17 | 030412001004 | 浴霸 | 1.名称:浴霸 2.类型:详见设计图纸 |  | 套 | 1
18 | 030404035002 | 插座 | 1.名称:G插座 2.安装方式:详见设计图纸 |  | 个 | 1
19 | 030404035007 | 插座 | 1.名称:CT插座 2.安装方式:详见设计图纸 |  | 个 | 4
20 | 030404035010 | 插座 | 1.名称:X插座 2.安装方式:详见设计图纸 |  | 个 | 1
21 | 030404035014 | 插座 | 1.名称:K2插座 2.安装方式:详见设计图纸 |  | 个 | 3
22 | 030404035015 | 插座 | 1.名称:H插座 2.安装方式:详见设计图纸 |  | 个 | 6
23 | 030404035011 | 插座 | 1.名称:带开关单相二.三极暗装插座 2.安装方式:详见设计图纸 |  | 个 | 14
24 | 030504001001 | 无线wifi插座 | 1.名称:无线wifi插座 2.安装方式:详见设计图纸 |  | 台 | 1
25 | 030502004001 | TD插座 | 1.名称:TD插座 2.安装方式:详见设计图纸 |  | 个 | 4
26 | 030502004002 | TV插座 | 1.名称:TV插座 2.安装方式:详见设计图纸 |  | 个 | 2
27 | 030411006001 | 接线盒 | 1.名称：接线盒 2.材质：钢制 |  | 个 | 61
本页小计
分部分项工程量清单与计价表
(适用于工程量清单计价)
工程名称：5B户型安装工程 |  |  |  | 标段：内蒙古驻深办公寓装饰项目 |  |  |  | 第 3 页 共 4 页
序号 | 项目编码 | 项目名称 | 项目特征描述 |  | 计量单位 | 工程量 | 金额(元)
[7 empty] | 综合单价 |  | 合价 | 材料设备暂估合价
28 | 030414002001 | 送配电装置系统 | 1.电压等级(kV):1 |  | 系统 | 1
给排水工程
29 | 031001006001 | 塑料管 | 1.安装部位:室内 2.介质:冷水 3.材质、规格:PP-R冷水管DN25 4.连接形式:热熔 |  | m | 17.65
30 | 031001006002 | 塑料管 | 1.安装部位:室内 2.介质:冷水 3.材质、规格:PP-R冷水管DN20 4.连接形式:热熔 |  | m | 20.13
31 | 031001006003 | 塑料管 | 1.安装部位:室内 2.介质:冷水 3.材质、规格:PP-R冷水管DN15 4.连接形式:热熔 |  | m | 6.47
32 | 031001006004 | 塑料管 | 1.安装部位:室内 2.介质:热水 3.材质、规格:PP-R热水管DN20 4.连接形式:热熔 |  | m | 17.25
33 | 031001006005 | 塑料管 | 1.安装部位:室内 2.介质:热水 3.材质、规格:PP-R热水管DN15 4.连接形式:热熔 |  | m | 6.97
34 | 031001006006 | 塑料管 | 1.安装部位:室内 2.介质:污水 3.材质、规格:PVC-U管DN110 4.连接形式:粘接 |  | m | 13.25
35 | 031001006007 | 塑料管 | 1.安装部位:室内 2.介质:污水 3.材质、规格:PVC-U管DN75 4.连接形式:粘接 |  | m | 17.02
36 | 031001006008 | 塑料管 | 1.安装部位:室内 2.介质:污水 3.材质、规格:PVC-U管DN50 4.连接形式:粘接 |  | m | 6.55
本页小计
分部分项工程量清单与计价表
(适用于工程量清单计价)
工程名称：5B户型安装工程 |  |  |  | 标段：内蒙古驻深办公寓装饰项目 |  |  |  | 第 4 页 共 4 页
序号 | 项目编码 | 项目名称 | 项目特征描述 |  | 计量单位 | 工程量 | 金额(元)
[7 empty] | 综合单价 |  | 合价 | 材料设备暂估合价
37 | 031004014001 | 地漏 | 1.材质:不锈钢 2.型号、规格:DN50 |  | 个 | 3
38 | 031004003001 | 洗脸盆 | 1.材质:瓷质 2.说明：含台面、台盆、水龙头等所有费用 |  | 组 | 1
39 | 031004006001 | 坐便器 | 1.材质:瓷质 2.说明：含接水管、存水弯等所有费用 |  | 组 | 1
40 | 031004004001 | 洗涤盆 | 1.材质:瓷质 2.说明：含水龙头等所有费用 |  | 组 | 1
41 | 031004010001 | 淋浴器 | 1.材质:不锈钢 2.说明：含软管、喷头等所有费用 |  | 套 | 1
42 | 030101001001 | 主排污管特殊接驳 | 1.名称：主排污管特殊接驳 2.说明：此项为包干价，决算不予调整 |  | 项 | 1
本页小计
合 计

## 表10 措施项目清单与计价表【5B户型安装工程】
措施项目清单与计价汇总表
工程名称：5B户型安装工程 |  | 标段：内蒙古驻深办公寓装饰项目 |  | 第 1 页 共 1 页
序号 | 项目名称 |  | 金额(元)
1 | 安全文明施工措施费
(1.1)安全文明施工措施费（按费率计算）
(1.2)其他安全文明施工措施(按清单列项)
(1.2.1)施工临时围挡费
(1.2.2)基坑内场地硬化费
(1.3)产业工人职业训练专项经费
2 | 履约担保手续费
3 | 夜间施工增加费
4 | 赶工措施费
5 | 冬雨季施工
6 | 地上、地下设施、建筑物的临时保护设施
7 | 已完工程及设备保护
8 | 二次搬运费
9 | 大型机械设备进出场及安拆费
10 | 混凝土、钢筋混凝土模板及支架费
11 | 脚手架费
12 | 垂直运输机械费
13 | 施工排水降水费
14 | 专业工程措施项目费
(14.1)组装平台
(14.2)设备、管道施工的防冻和焊接保护措施
(14.3)压力容器和高压管道的检验
(14.4)焦炉施工大棚
(14.5)焦炉供炉、热态工程
(14.6)管道安装后的充气保护措施
(14.7)隧道内施工的通风、供水、供气、供电、照明及通讯设施
(14.8)长输管道施工措施
(14.9)格架式抱杆
15 | 其他
合计
注：专业工程措施项目费根据工程实际在本表中补充。

## 表10-1 措施项目清单与计价表（一）【5B户型安装工程】
措施项目清单与计价表（一）
(适用于工程量清单计价)
工程名称：5B户型安装工程 |  |  |  | 标段：内蒙古驻深办公寓装饰项目 |  |  | 第 1 页 共 1 页
序号 | 项目编码 | 项目名称 | 项目特征描述 |  | 计量 单位 | 工程量 |  | 金额（元）
[8 empty] | 综合单价 | 合价
本页小计
合 计
注：本表适用于以综合单价形式计价的措施项目

## 表11 其他项目清单与计价汇总表【5B户型安装工程】
其他项目清单与计价汇总表
工程名称：5B户型安装工程 |  | 标段：内蒙古驻深办公寓装饰项目 |  | 第 1 页 共 1 页
序号 | 项目名称 |  | 金额(元) |  | 备注
1 | 材料暂估价 |  | — |  | 明细详见表-11-1
2 | 计日工 |  |  |  | 明细详见表-11-2
3 | 总承包服务费
4 | 发包人供应材料（设备）
合计 |  |  |  |  | -
注：编制招标控制价时，材料设备暂估价计入清单项目综合单价，此处不汇总。

## 表14 规费、应纳税费项目清单与计价表【5B户型安装工程】
规费、应纳税费项目清单与计价表
工程名称：5B户型安装工程 |  |  | 标段：内蒙古驻深办公寓装饰项目 |  | 第 1 页 共 1 页
序号 | 项目名称 | 计算基础 |  | 费率(%) |  | 金额(元)
1 | 规费
2 | 应纳税费
合计

## 表08A 分部分项工程量清单与计价表【5C户型安装工程】
分部分项工程量清单与计价表
(适用于工程量清单计价)
工程名称：5C户型安装工程 |  |  |  | 标段：内蒙古驻深办公寓装饰项目 |  |  |  | 第 1 页 共 4 页
序号 | 项目编码 | 项目名称 | 项目特征描述 |  | 计量单位 | 工程量 | 金额(元)
[7 empty] | 综合单价 |  | 合价 | 材料设备暂估合价
电气工程
1 | 030404017001 | 配电箱 | 1.名称:AL2配电箱 2.安装方式:详见设计图纸 |  | 台 | 1
2 | 030411004001 | 配线 | 1.名称:配线 2.规格:WDZB-BYJ-2.5 3.材质:铜芯 |  | m | 137.28
3 | 030411004002 | 配线 | 1.名称:配线 2.规格:WDZB-BYJ-4.0 3.材质:铜芯 |  | m | 319.98
4 | 030502005003 | 双绞线缆 | 1.名称:UTP Cat6e |  | m | 59.05
5 | 030502005004 | 双绞线缆 | 1.名称:2芯单模光纤 |  | m | 25.43
6 | 030411001001 | 配管 | 1.名称:配管 2.材质:JDG20 |  | m | 152.42
7 | 030411001002 | 配管 | 1.名称:配管 2.材质:PC20 |  | m | 84.48
8 | 030404034001 | 照明开关 | 1.名称:一联翘板暗装开关 2.安装方式:详见设计图纸 |  | 个 | 1
9 | 030404034002 | 照明开关 | 1.名称:二联翘板暗装开关 2.安装方式:详见设计图纸 |  | 个 | 1
10 | 030404034005 | 照明开关 | 1.名称:二联双控跷板暗装开关 2.安装方式:详见设计图纸 |  | 个 | 2
11 | 030404034006 | 照明开关 | 1.名称:三联双控跷板暗装开关 2.安装方式:详见设计图纸 |  | 个 | 2
12 | 030404034007 | 其它开关 | 1.名称:浴霸（三合一）开关 2.安装方式:详见设计图纸 |  | 个 | 2
13 | 030404034008 | 其它开关 | 1.名称:立面灯带电源 2.安装方式:详见设计图纸 |  | 个 | 3
本页小计
分部分项工程量清单与计价表
(适用于工程量清单计价)
工程名称：5C户型安装工程 |  |  |  | 标段：内蒙古驻深办公寓装饰项目 |  |  |  | 第 2 页 共 4 页
序号 | 项目编码 | 项目名称 | 项目特征描述 |  | 计量单位 | 工程量 | 金额(元)
[7 empty] | 综合单价 |  | 合价 | 材料设备暂估合价
14 | 030412001001 | 普通灯具 | 1.名称:装饰吸顶灯 2.类型:详见设计图纸 |  | 套 | 3
15 | 030412001002 | 普通灯具 | 1.名称:吸顶灯 2.类型:详见设计图纸 |  | 套 | 4
16 | 030412001003 | 普通灯具 | 1.名称:厨卫防雾吸顶灯 2.类型:详见设计图纸 |  | 套 | 2
17 | 030412001005 | 普通灯具 | 1.名称:嵌入式可调射灯 2.类型:详见设计图纸 |  | 套 | 1
18 | 030412001004 | 浴霸 | 1.名称:浴霸 2.类型:详见设计图纸 |  | 套 | 2
19 | 030404035001 | 插座 | 1.名称:F插座 2.安装方式:详见设计图纸 |  | 个 | 2
20 | 030404035002 | 插座 | 1.名称:G插座 2.安装方式:详见设计图纸 |  | 个 | 1
21 | 030404035003 | 插座 | 1.名称:X插座 2.安装方式:详见设计图纸 |  | 个 | 1
22 | 030404035004 | 插座 | 1.名称:B插座 2.安装方式:详见设计图纸 |  | 个 | 1
23 | 030404035005 | 插座 | 1.名称:H插座 2.安装方式:详见设计图纸 |  | 个 | 6
24 | 030404035006 | 插座 | 1.名称:R插座 2.安装方式:详见设计图纸 |  | 个 | 1
25 | 030404035007 | 插座 | 1.名称:C插座 2.安装方式:详见设计图纸 |  | 个 | 3
26 | 030404035008 | 插座 | 1.名称:单相二.三极暗装插座 2.安装方式:详见设计图纸 |  | 个 | 7
27 | 030404035009 | 插座 | 1.名称:地面安全型插座 2.安装方式:详见设计图纸 |  | 个 | 1
本页小计
分部分项工程量清单与计价表
(适用于工程量清单计价)
工程名称：5C户型安装工程 |  |  |  | 标段：内蒙古驻深办公寓装饰项目 |  |  |  | 第 3 页 共 4 页
序号 | 项目编码 | 项目名称 | 项目特征描述 |  | 计量单位 | 工程量 | 金额(元)
[7 empty] | 综合单价 |  | 合价 | 材料设备暂估合价
28 | 030504001001 | 无线wifi插座 | 1.名称:无线wifi插座 2.安装方式:详见设计图纸 |  | 台 | 1
29 | 030502004001 | TD插座 | 1.名称:TD插座 2.安装方式:详见设计图纸 |  | 个 | 4
30 | 030502004002 | TV插座 | 1.名称:TV插座 2.安装方式:详见设计图纸 |  | 个 | 2
31 | 030411006001 | 接线盒 | 1.名称：接线盒 2.材质：钢制 |  | 个 | 52
32 | 030414002001 | 送配电装置系统 | 1.电压等级(kV):1 |  | 系统 | 1
给排水工程
33 | 031001006001 | 塑料管 | 1.安装部位:室内 2.介质:冷水 3.材质、规格:PP-R冷水管DN25 4.连接形式:热熔 |  | m | 8.69
34 | 031001006002 | 塑料管 | 1.安装部位:室内 2.介质:冷水 3.材质、规格:PP-R冷水管DN20 4.连接形式:热熔 |  | m | 16.35
35 | 031001006003 | 塑料管 | 1.安装部位:室内 2.介质:冷水 3.材质、规格:PP-R冷水管DN15 4.连接形式:热熔 |  | m | 7.52
36 | 031001006004 | 塑料管 | 1.安装部位:室内 2.介质:热水 3.材质、规格:PP-R热水管DN20 4.连接形式:热熔 |  | m | 8.96
37 | 031001006005 | 塑料管 | 1.安装部位:室内 2.介质:热水 3.材质、规格:PP-R热水管DN15 4.连接形式:热熔 |  | m | 3.69
本页小计
分部分项工程量清单与计价表
(适用于工程量清单计价)
工程名称：5C户型安装工程 |  |  |  | 标段：内蒙古驻深办公寓装饰项目 |  |  |  | 第 4 页 共 4 页
序号 | 项目编码 | 项目名称 | 项目特征描述 |  | 计量单位 | 工程量 | 金额(元)
[7 empty] | 综合单价 |  | 合价 | 材料设备暂估合价
38 | 031001006006 | 塑料管 | 1.安装部位:室内 2.介质:污水 3.材质、规格:PVC-U管DN110 4.连接形式:粘接 |  | m | 8.69
39 | 031001006007 | 塑料管 | 1.安装部位:室内 2.介质:污水 3.材质、规格:PVC-U管DN75 4.连接形式:粘接 |  | m | 3.52
40 | 031001006008 | 塑料管 | 1.安装部位:室内 2.介质:污水 3.材质、规格:PVC-U管DN50 4.连接形式:粘接 |  | m | 2.02
41 | 031004014001 | 地漏 | 1.材质:不锈钢 2.型号、规格:DN50 |  | 个 | 4
42 | 031004003001 | 洗脸盆 | 1.材质:瓷质 2.说明：含台面、台盆、水龙头等所有费用 |  | 组 | 1
43 | 031004006001 | 坐便器 | 1.材质:瓷质 2.说明：含接水管、存水弯等所有费用 |  | 组 | 2
44 | 031004010001 | 淋浴器 | 1.材质:不锈钢 2.说明：含软管、喷头等所有费用 |  | 套 | 2
45 | 030101001001 | 主排污管特殊接驳 | 1.名称：主排污管特殊接驳 2.说明：此项为包干价，决算不予调整 |  | 项 | 1
本页小计
合 计

## 表10 措施项目清单与计价表【5C户型安装工程】
措施项目清单与计价汇总表
工程名称：5C户型安装工程 |  | 标段：内蒙古驻深办公寓装饰项目 |  | 第 1 页 共 1 页
序号 | 项目名称 |  | 金额(元)
1 | 安全文明施工措施费
(1.1)安全文明施工措施费（按费率计算）
(1.2)其他安全文明施工措施(按清单列项)
(1.2.1)施工临时围挡费
(1.2.2)基坑内场地硬化费
(1.3)产业工人职业训练专项经费
2 | 履约担保手续费
3 | 夜间施工增加费
4 | 赶工措施费
5 | 冬雨季施工
6 | 地上、地下设施、建筑物的临时保护设施
7 | 已完工程及设备保护
8 | 二次搬运费
9 | 大型机械设备进出场及安拆费
10 | 混凝土、钢筋混凝土模板及支架费
11 | 脚手架费
12 | 垂直运输机械费
13 | 施工排水降水费
14 | 专业工程措施项目费
(14.1)组装平台
(14.2)设备、管道施工的防冻和焊接保护措施
(14.3)压力容器和高压管道的检验
(14.4)焦炉施工大棚
(14.5)焦炉供炉、热态工程
(14.6)管道安装后的充气保护措施
(14.7)隧道内施工的通风、供水、供气、供电、照明及通讯设施
(14.8)长输管道施工措施
(14.9)格架式抱杆
15 | 其他
合计
注：专业工程措施项目费根据工程实际在本表中补充。

## 表10-1 措施项目清单与计价表（一）【5C户型安装工程】
措施项目清单与计价表（一）
(适用于工程量清单计价)
工程名称：5C户型安装工程 |  |  |  | 标段：内蒙古驻深办公寓装饰项目 |  |  | 第 1 页 共 1 页
序号 | 项目编码 | 项目名称 | 项目特征描述 |  | 计量 单位 | 工程量 |  | 金额（元）
[8 empty] | 综合单价 | 合价
本页小计
合 计
注：本表适用于以综合单价形式计价的措施项目

## 表11 其他项目清单与计价汇总表【5C户型安装工程】
其他项目清单与计价汇总表
工程名称：5C户型安装工程 |  | 标段：内蒙古驻深办公寓装饰项目 |  | 第 1 页 共 1 页
序号 | 项目名称 |  | 金额(元) |  | 备注
1 | 材料暂估价 |  | — |  | 明细详见表-11-1
2 | 计日工 |  |  |  | 明细详见表-11-2
3 | 总承包服务费
4 | 发包人供应材料（设备）
合计 |  |  |  |  | -
注：编制招标控制价时，材料设备暂估价计入清单项目综合单价，此处不汇总。

## 表14 规费、应纳税费项目清单与计价表【5C户型安装工程】
规费、应纳税费项目清单与计价表
工程名称：5C户型安装工程 |  |  | 标段：内蒙古驻深办公寓装饰项目 |  | 第 1 页 共 1 页
序号 | 项目名称 | 计算基础 |  | 费率(%) |  | 金额(元)
1 | 规费
2 | 应纳税费
合计

## 表08A 分部分项工程量清单与计价表【5D户型安装工程】
分部分项工程量清单与计价表
(适用于工程量清单计价)
工程名称：5D户型安装工程 |  |  |  | 标段：内蒙古驻深办公寓装饰项目 |  |  |  | 第 1 页 共 4 页
序号 | 项目编码 | 项目名称 | 项目特征描述 |  | 计量单位 | 工程量 | 金额(元)
[7 empty] | 综合单价 |  | 合价 | 材料设备暂估合价
电气工程
1 | 030404017001 | 配电箱 | 1.名称:AL4配电箱 2.安装方式:详见设计图纸 |  | 台 | 1
2 | 030411004001 | 配线 | 1.名称:配线 2.规格:WDZB-BYJ-2.5 3.材质:铜芯 |  | m | 157.52
3 | 030411004002 | 配线 | 1.名称:配线 2.规格:WDZB-BYJ-4.0 3.材质:铜芯 |  | m | 360.02
4 | 030502005003 | 双绞线缆 | 1.名称:UTP Cat6e |  | m | 10
5 | 030502005004 | 双绞线缆 | 1.名称:2芯单模光纤 |  | m | 10
6 | 030411001001 | 配管 | 1.名称:配管 2.材质:JDG20 |  | m | 10
7 | 030411001002 | 配管 | 1.名称:配管 2.材质:PC20 |  | m | 172.51
8 | 030404034001 | 照明开关 | 1.名称:一联翘板暗装开关 2.安装方式:详见设计图纸 |  | 个 | 1
9 | 030404034003 | 照明开关 | 1.名称:三联翘板暗装开关 2.安装方式:详见设计图纸 |  | 个 | 3
10 | 030404034008 | 其它开关 | 1.名称:立面灯带电源 2.安装方式:详见设计图纸 |  | 个 | 1
11 | 030412001001 | 普通灯具 | 1.名称:装饰吸顶灯 2.类型:详见设计图纸 |  | 套 | 3
12 | 030412001002 | 普通灯具 | 1.名称:吸顶灯 2.类型:详见设计图纸 |  | 套 | 1
13 | 030412001003 | 普通灯具 | 1.名称:厨卫防雾吸顶灯 2.类型:详见设计图纸 |  | 套 | 5
14 | 030412001004 | 浴霸 | 1.名称:浴霸 2.类型:详见设计图纸 |  | 套 | 1
本页小计
分部分项工程量清单与计价表
(适用于工程量清单计价)
工程名称：5D户型安装工程 |  |  |  | 标段：内蒙古驻深办公寓装饰项目 |  |  |  | 第 2 页 共 4 页
序号 | 项目编码 | 项目名称 | 项目特征描述 |  | 计量单位 | 工程量 | 金额(元)
[7 empty] | 综合单价 |  | 合价 | 材料设备暂估合价
15 | 030404035001 | 插座 | 1.名称:F插座 2.安装方式:详见设计图纸 |  | 个 | 1
16 | 030404035002 | 插座 | 1.名称:G插座 2.安装方式:详见设计图纸 |  | 个 | 1
17 | 030404035003 | 插座 | 1.名称:CB插座 2.安装方式:详见设计图纸 |  | 个 | 2
18 | 030404035004 | 插座 | 1.名称:B插座 2.安装方式:详见设计图纸 |  | 个 | 2
19 | 030404035005 | 插座 | 1.名称:Y插座 2.安装方式:详见设计图纸 |  | 个 | 1
20 | 030404035006 | 插座 | 1.名称:ZT插座 2.安装方式:详见设计图纸 |  | 个 | 1
21 | 030404035007 | 插座 | 1.名称:K1插座 2.安装方式:详见设计图纸 |  | 个 | 1
22 | 030404035010 | 插座 | 1.名称:H插座 2.安装方式:详见设计图纸 |  | 个 | 2
23 | 030404035008 | 插座 | 1.名称:单相二.三极暗装插座 2.安装方式:详见设计图纸 |  | 个 | 6
24 | 030404035011 | 插座 | 1.名称:带开关单相二.三极暗装插座 2.安装方式:详见设计图纸 |  | 个 | 3
25 | 030404035009 | 插座 | 1.名称:地面安全型插座 2.安装方式:详见设计图纸 |  | 个 | 2
26 | 030504001001 | 无线wifi插座 | 1.名称:无线wifi插座 2.安装方式:详见设计图纸 |  | 台 | 1
27 | 030411006001 | 接线盒 | 1.名称：接线盒 2.材质：钢制 |  | 个 | 35
28 | 030414002001 | 送配电装置系统 | 1.电压等级(kV):1 |  | 系统 | 1
给排水工程
本页小计
分部分项工程量清单与计价表
(适用于工程量清单计价)
工程名称：5D户型安装工程 |  |  |  | 标段：内蒙古驻深办公寓装饰项目 |  |  |  | 第 3 页 共 4 页
序号 | 项目编码 | 项目名称 | 项目特征描述 |  | 计量单位 | 工程量 | 金额(元)
[7 empty] | 综合单价 |  | 合价 | 材料设备暂估合价
29 | 031001006001 | 塑料管 | 1.安装部位:室内 2.介质:冷水 3.材质、规格:PP-R冷水管DN25 4.连接形式:热熔 |  | m | 13.58
30 | 031001006002 | 塑料管 | 1.安装部位:室内 2.介质:冷水 3.材质、规格:PP-R冷水管DN20 4.连接形式:热熔 |  | m | 21.02
31 | 031001006003 | 塑料管 | 1.安装部位:室内 2.介质:冷水 3.材质、规格:PP-R冷水管DN15 4.连接形式:热熔 |  | m | 6.52
32 | 031001006004 | 塑料管 | 1.安装部位:室内 2.介质:热水 3.材质、规格:PP-R热水管DN20 4.连接形式:热熔 |  | m
33 | 031001006005 | 塑料管 | 1.安装部位:室内 2.介质:热水 3.材质、规格:PP-R热水管DN15 4.连接形式:热熔 |  | m | 5.12
34 | 031001006006 | 塑料管 | 1.安装部位:室内 2.介质:污水 3.材质、规格:PVC-U管DN110 4.连接形式:粘接 |  | m | 11.85
35 | 031001006007 | 塑料管 | 1.安装部位:室内 2.介质:污水 3.材质、规格:PVC-U管DN75 4.连接形式:粘接 |  | m | 3.52
36 | 031001006008 | 塑料管 | 1.安装部位:室内 2.介质:污水 3.材质、规格:PVC-U管DN50 4.连接形式:粘接 |  | m | 2.02
37 | 031004014001 | 地漏 | 1.材质:不锈钢 2.型号、规格:DN50 |  | 个 | 1
本页小计
分部分项工程量清单与计价表
(适用于工程量清单计价)
工程名称：5D户型安装工程 |  |  |  | 标段：内蒙古驻深办公寓装饰项目 |  |  |  | 第 4 页 共 4 页
序号 | 项目编码 | 项目名称 | 项目特征描述 |  | 计量单位 | 工程量 | 金额(元)
[7 empty] | 综合单价 |  | 合价 | 材料设备暂估合价
38 | 031004003001 | 洗脸盆 | 1.材质:瓷质 2.说明：含台面、台盆、水龙头等所有费用 |  | 组 | 1
39 | 031004006001 | 坐便器 | 1.材质:瓷质 2.说明：含接水管、存水弯等所有费用 |  | 组 | 1
40 | 031004004001 | 洗涤盆 | 1.材质:瓷质 2.说明：含水龙头等所有费用 |  | 组 | 1
41 | 031004010001 | 淋浴器 | 1.材质:不锈钢 2.说明：含软管、喷头等所有费用 |  | 套
42 | 030101001001 | 主排污管特殊接驳 | 1.名称：主排污管特殊接驳 2.说明：此项为包干价，决算不予调整 |  | 项 | 1
本页小计
合 计

## 表10 措施项目清单与计价表【5D户型安装工程】
措施项目清单与计价汇总表
工程名称：5D户型安装工程 |  | 标段：内蒙古驻深办公寓装饰项目 |  | 第 1 页 共 1 页
序号 | 项目名称 |  | 金额(元)
1 | 安全文明施工措施费
(1.1)安全文明施工措施费（按费率计算）
(1.2)其他安全文明施工措施(按清单列项)
(1.2.1)施工临时围挡费
(1.2.2)基坑内场地硬化费
(1.3)产业工人职业训练专项经费
2 | 履约担保手续费
3 | 夜间施工增加费
4 | 赶工措施费
5 | 冬雨季施工
6 | 地上、地下设施、建筑物的临时保护设施
7 | 已完工程及设备保护
8 | 二次搬运费
9 | 大型机械设备进出场及安拆费
10 | 混凝土、钢筋混凝土模板及支架费
11 | 脚手架费
12 | 垂直运输机械费
13 | 施工排水降水费
14 | 专业工程措施项目费
(14.1)组装平台
(14.2)设备、管道施工的防冻和焊接保护措施
(14.3)压力容器和高压管道的检验
(14.4)焦炉施工大棚
(14.5)焦炉供炉、热态工程
(14.6)管道安装后的充气保护措施
(14.7)隧道内施工的通风、供水、供气、供电、照明及通讯设施
(14.8)长输管道施工措施
(14.9)格架式抱杆
15 | 其他
合计
注：专业工程措施项目费根据工程实际在本表中补充。

## 表10-1 措施项目清单与计价表（一）【5D户型安装工程】
措施项目清单与计价表（一）
(适用于工程量清单计价)
工程名称：5D户型安装工程 |  |  |  | 标段：内蒙古驻深办公寓装饰项目 |  |  | 第 1 页 共 1 页
序号 | 项目编码 | 项目名称 | 项目特征描述 |  | 计量 单位 | 工程量 |  | 金额（元）
[8 empty] | 综合单价 | 合价
本页小计
合 计
注：本表适用于以综合单价形式计价的措施项目

## 表11 其他项目清单与计价汇总表【5D户型安装工程】
其他项目清单与计价汇总表
工程名称：5D户型安装工程 |  | 标段：内蒙古驻深办公寓装饰项目 |  | 第 1 页 共 1 页
序号 | 项目名称 |  | 金额(元) |  | 备注
1 | 材料暂估价 |  | — |  | 明细详见表-11-1
2 | 计日工 |  |  |  | 明细详见表-11-2
3 | 总承包服务费
4 | 发包人供应材料（设备）
合计 |  |  |  |  | -
注：编制招标控制价时，材料设备暂估价计入清单项目综合单价，此处不汇总。

## 表14 规费、应纳税费项目清单与计价表【5D户型安装工程】
规费、应纳税费项目清单与计价表
工程名称：5D户型安装工程 |  |  | 标段：内蒙古驻深办公寓装饰项目 |  | 第 1 页 共 1 页
序号 | 项目名称 | 计算基础 |  | 费率(%) |  | 金额(元)
1 | 规费
2 | 应纳税费
合计

## 表08A 分部分项工程量清单与计价表【5E户型安装工程】
分部分项工程量清单与计价表
(适用于工程量清单计价)
工程名称：5E户型安装工程 |  |  |  | 标段：内蒙古驻深办公寓装饰项目 |  |  |  | 第 1 页 共 4 页
序号 | 项目编码 | 项目名称 | 项目特征描述 |  | 计量单位 | 工程量 | 金额(元)
[7 empty] | 综合单价 |  | 合价 | 材料设备暂估合价
电气工程
1 | 030404017001 | 配电箱 | 1.名称:AL2配电箱 2.安装方式:详见设计图纸 |  | 台 | 1
2 | 030411004001 | 配线 | 1.名称:配线 2.规格:WDZB-BYJ-2.5 3.材质:铜芯 |  | m | 187.52
3 | 030411004002 | 配线 | 1.名称:配线 2.规格:WDZB-BYJ-4.0 3.材质:铜芯 |  | m | 351.03
4 | 030502005003 | 双绞线缆 | 1.名称:UTP Cat6e |  | m | 53.02
5 | 030502005004 | 双绞线缆 | 1.名称:2芯单模光纤 |  | m | 19.63
6 | 030411001001 | 配管 | 1.名称:配管 2.材质:JDG20 |  | m | 179.52
7 | 030411001002 | 配管 | 1.名称:配管 2.材质:PC20 |  | m | 72.65
8 | 030404034001 | 照明开关 | 1.名称:一联翘板暗装开关 2.安装方式:详见设计图纸 |  | 个 | 1
9 | 030404034005 | 照明开关 | 1.名称:二联双控跷板暗装开关 2.安装方式:详见设计图纸 |  | 个 | 2
10 | 030404034006 | 照明开关 | 1.名称:三联双控跷板暗装开关 2.安装方式:详见设计图纸 |  | 个 | 4
11 | 030404034007 | 其它开关 | 1.名称:浴霸（三合一）开关 2.安装方式:详见设计图纸 |  | 个 | 1
12 | 030404034008 | 其它开关 | 1.名称:立面灯带电源 2.安装方式:详见设计图纸 |  | 个 | 4
13 | 030412001001 | 普通灯具 | 1.名称:装饰吸顶灯 2.类型:详见设计图纸 |  | 套 | 1
本页小计
分部分项工程量清单与计价表
(适用于工程量清单计价)
工程名称：5E户型安装工程 |  |  |  | 标段：内蒙古驻深办公寓装饰项目 |  |  |  | 第 2 页 共 4 页
序号 | 项目编码 | 项目名称 | 项目特征描述 |  | 计量单位 | 工程量 | 金额(元)
[7 empty] | 综合单价 |  | 合价 | 材料设备暂估合价
14 | 030412001002 | 普通灯具 | 1.名称:吸顶灯 2.类型:详见设计图纸 |  | 套 | 2
15 | 030412001003 | 普通灯具 | 1.名称:厨卫防雾吸顶灯 2.类型:详见设计图纸 |  | 套 | 2
16 | 030412001005 | 普通灯具 | 1.名称:嵌入式可调射灯 2.类型:详见设计图纸 |  | 套 | 7
17 | 030412001004 | 浴霸 | 1.名称:浴霸 2.类型:详见设计图纸 |  | 套 | 1
18 | 030404035002 | 插座 | 1.名称:G插座 2.安装方式:详见设计图纸 |  | 个 | 1
19 | 030404035007 | 插座 | 1.名称:CT插座 2.安装方式:详见设计图纸 |  | 个 | 4
20 | 030404035010 | 插座 | 1.名称:X插座 2.安装方式:详见设计图纸 |  | 个 | 1
21 | 030404035014 | 插座 | 1.名称:K2插座 2.安装方式:详见设计图纸 |  | 个 | 3
22 | 030404035015 | 插座 | 1.名称:H插座 2.安装方式:详见设计图纸 |  | 个 | 6
23 | 030404035011 | 插座 | 1.名称:带开关单相二.三极暗装插座 2.安装方式:详见设计图纸 |  | 个 | 14
24 | 030504001001 | 无线wifi插座 | 1.名称:无线wifi插座 2.安装方式:详见设计图纸 |  | 台 | 1
25 | 030502004001 | TD插座 | 1.名称:TD插座 2.安装方式:详见设计图纸 |  | 个 | 4
26 | 030502004002 | TV插座 | 1.名称:TV插座 2.安装方式:详见设计图纸 |  | 个 | 2
27 | 030411006001 | 接线盒 | 1.名称：接线盒 2.材质：钢制 |  | 个 | 61
本页小计
分部分项工程量清单与计价表
(适用于工程量清单计价)
工程名称：5E户型安装工程 |  |  |  | 标段：内蒙古驻深办公寓装饰项目 |  |  |  | 第 3 页 共 4 页
序号 | 项目编码 | 项目名称 | 项目特征描述 |  | 计量单位 | 工程量 | 金额(元)
[7 empty] | 综合单价 |  | 合价 | 材料设备暂估合价
28 | 030414002001 | 送配电装置系统 | 1.电压等级(kV):1 |  | 系统 | 1
给排水工程
29 | 031001006001 | 塑料管 | 1.安装部位:室内 2.介质:冷水 3.材质、规格:PP-R冷水管DN25 4.连接形式:热熔 |  | m | 17.65
30 | 031001006002 | 塑料管 | 1.安装部位:室内 2.介质:冷水 3.材质、规格:PP-R冷水管DN20 4.连接形式:热熔 |  | m | 20.13
31 | 031001006003 | 塑料管 | 1.安装部位:室内 2.介质:冷水 3.材质、规格:PP-R冷水管DN15 4.连接形式:热熔 |  | m | 6.47
32 | 031001006004 | 塑料管 | 1.安装部位:室内 2.介质:热水 3.材质、规格:PP-R热水管DN20 4.连接形式:热熔 |  | m | 17.25
33 | 031001006005 | 塑料管 | 1.安装部位:室内 2.介质:热水 3.材质、规格:PP-R热水管DN15 4.连接形式:热熔 |  | m | 6.97
34 | 031001006006 | 塑料管 | 1.安装部位:室内 2.介质:污水 3.材质、规格:PVC-U管DN110 4.连接形式:粘接 |  | m | 13.25
35 | 031001006007 | 塑料管 | 1.安装部位:室内 2.介质:污水 3.材质、规格:PVC-U管DN75 4.连接形式:粘接 |  | m | 17.02
36 | 031001006008 | 塑料管 | 1.安装部位:室内 2.介质:污水 3.材质、规格:PVC-U管DN50 4.连接形式:粘接 |  | m | 6.55
本页小计
分部分项工程量清单与计价表
(适用于工程量清单计价)
工程名称：5E户型安装工程 |  |  |  | 标段：内蒙古驻深办公寓装饰项目 |  |  |  | 第 4 页 共 4 页
序号 | 项目编码 | 项目名称 | 项目特征描述 |  | 计量单位 | 工程量 | 金额(元)
[7 empty] | 综合单价 |  | 合价 | 材料设备暂估合价
37 | 031004014001 | 地漏 | 1.材质:不锈钢 2.型号、规格:DN50 |  | 个 | 3
38 | 031004003001 | 洗脸盆 | 1.材质:瓷质 2.说明：含台面、台盆、水龙头等所有费用 |  | 组 | 1
39 | 031004006001 | 坐便器 | 1.材质:瓷质 2.说明：含接水管、存水弯等所有费用 |  | 组 | 1
40 | 031004004001 | 洗涤盆 | 1.材质:瓷质 2.说明：含水龙头等所有费用 |  | 组 | 1
41 | 031004010001 | 淋浴器 | 1.材质:不锈钢 2.说明：含软管、喷头等所有费用 |  | 套 | 1
42 | 030101001001 | 主排污管特殊接驳 | 1.名称：主排污管特殊接驳 2.说明：此项为包干价，决算不予调整 |  | 项 | 1
本页小计
合 计

## 表10 措施项目清单与计价表【5E户型安装工程】
措施项目清单与计价汇总表
工程名称：5E户型安装工程 |  | 标段：内蒙古驻深办公寓装饰项目 |  | 第 1 页 共 1 页
序号 | 项目名称 |  | 金额(元)
1 | 安全文明施工措施费
(1.1)安全文明施工措施费（按费率计算）
(1.2)其他安全文明施工措施(按清单列项)
(1.2.1)施工临时围挡费
(1.2.2)基坑内场地硬化费
(1.3)产业工人职业训练专项经费
2 | 履约担保手续费
3 | 夜间施工增加费
4 | 赶工措施费
5 | 冬雨季施工
6 | 地上、地下设施、建筑物的临时保护设施
7 | 已完工程及设备保护
8 | 二次搬运费
9 | 大型机械设备进出场及安拆费
10 | 混凝土、钢筋混凝土模板及支架费
11 | 脚手架费
12 | 垂直运输机械费
13 | 施工排水降水费
14 | 专业工程措施项目费
(14.1)组装平台
(14.2)设备、管道施工的防冻和焊接保护措施
(14.3)压力容器和高压管道的检验
(14.4)焦炉施工大棚
(14.5)焦炉供炉、热态工程
(14.6)管道安装后的充气保护措施
(14.7)隧道内施工的通风、供水、供气、供电、照明及通讯设施
(14.8)长输管道施工措施
(14.9)格架式抱杆
15 | 其他
合计
注：专业工程措施项目费根据工程实际在本表中补充。

## 表10-1 措施项目清单与计价表（一）【5E户型安装工程】
措施项目清单与计价表（一）
(适用于工程量清单计价)
工程名称：5E户型安装工程 |  |  |  | 标段：内蒙古驻深办公寓装饰项目 |  |  | 第 1 页 共 1 页
序号 | 项目编码 | 项目名称 | 项目特征描述 |  | 计量 单位 | 工程量 |  | 金额（元）
[8 empty] | 综合单价 | 合价
本页小计
合 计
注：本表适用于以综合单价形式计价的措施项目

## 表11 其他项目清单与计价汇总表【5E户型安装工程】
其他项目清单与计价汇总表
工程名称：5E户型安装工程 |  | 标段：内蒙古驻深办公寓装饰项目 |  | 第 1 页 共 1 页
序号 | 项目名称 |  | 金额(元) |  | 备注
1 | 材料暂估价 |  | — |  | 明细详见表-11-1
2 | 计日工 |  |  |  | 明细详见表-11-2
3 | 总承包服务费
4 | 发包人供应材料（设备）
合计 |  |  |  |  | -
注：编制招标控制价时，材料设备暂估价计入清单项目综合单价，此处不汇总。

## 表14 规费、应纳税费项目清单与计价表【5E户型安装工程】
规费、应纳税费项目清单与计价表
工程名称：5E户型安装工程 |  |  | 标段：内蒙古驻深办公寓装饰项目 |  | 第 1 页 共 1 页
序号 | 项目名称 | 计算基础 |  | 费率(%) |  | 金额(元)
1 | 规费
2 | 应纳税费
合计

## 表08A 分部分项工程量清单与计价表【5F户型安装工程】
分部分项工程量清单与计价表
(适用于工程量清单计价)
工程名称：5F户型安装工程 |  |  |  | 标段：内蒙古驻深办公寓装饰项目 |  |  |  | 第 1 页 共 4 页
序号 | 项目编码 | 项目名称 | 项目特征描述 |  | 计量单位 | 工程量 | 金额(元)
[7 empty] | 综合单价 |  | 合价 | 材料设备暂估合价
电气工程
1 | 030404017001 | 配电箱 | 1.名称:AL1配电箱 2.安装方式:详见设计图纸 |  | 台 | 1
2 | 030411004001 | 配线 | 1.名称:配线 2.规格:WDZB-BYJ-2.5 3.材质:铜芯 |  | m | 194.05
3 | 030411004002 | 配线 | 1.名称:配线 2.规格:WDZB-BYJ-4.0 3.材质:铜芯 |  | m | 330.52
4 | 030502005003 | 双绞线缆 | 1.名称:UTP Cat6e |  | m | 53.02
5 | 030502005004 | 双绞线缆 | 1.名称:2芯单模光纤 |  | m | 19.63
6 | 030411001001 | 配管 | 1.名称:配管 2.材质:JDG20 |  | m | 174.86
7 | 030411001002 | 配管 | 1.名称:配管 2.材质:PC20 |  | m | 72.65
8 | 030404034002 | 照明开关 | 1.名称:二联翘板暗装开关 2.安装方式:详见设计图纸 |  | 个 | 2
9 | 030404034004 | 照明开关 | 1.名称:一联双控跷板暗装开关 2.安装方式:详见设计图纸 |  | 个 | 2
10 | 030404034005 | 照明开关 | 1.名称:二联双控跷板暗装开关 2.安装方式:详见设计图纸 |  | 个 | 5
11 | 030404034007 | 其它开关 | 1.名称:浴霸（三合一）开关 2.安装方式:详见设计图纸 |  | 个 | 2
12 | 030404034008 | 其它开关 | 1.名称:立面灯带电源 2.安装方式:详见设计图纸 |  | 个 | 2
13 | 030412001001 | 普通灯具 | 1.名称:装饰吸顶灯 2.类型:详见设计图纸 |  | 套 | 1
本页小计
分部分项工程量清单与计价表
(适用于工程量清单计价)
工程名称：5F户型安装工程 |  |  |  | 标段：内蒙古驻深办公寓装饰项目 |  |  |  | 第 2 页 共 4 页
序号 | 项目编码 | 项目名称 | 项目特征描述 |  | 计量单位 | 工程量 | 金额(元)
[7 empty] | 综合单价 |  | 合价 | 材料设备暂估合价
14 | 030412001002 | 普通灯具 | 1.名称:吸顶灯 2.类型:详见设计图纸 |  | 套 | 5
15 | 030412001003 | 普通灯具 | 1.名称:厨卫防雾吸顶灯 2.类型:详见设计图纸 |  | 套 | 4
16 | 030412001005 | 普通灯具 | 1.名称:嵌入式可调射灯 2.类型:详见设计图纸 |  | 套 | 3
17 | 030412001004 | 浴霸 | 1.名称:浴霸 2.类型:详见设计图纸 |  | 套 | 2
18 | 030404035001 | 插座 | 1.名称:F插座 2.安装方式:详见设计图纸 |  | 个 | 3
19 | 030404035002 | 插座 | 1.名称:G插座 2.安装方式:详见设计图纸 |  | 个 | 2
20 | 030404035004 | 插座 | 1.名称:B插座 2.安装方式:详见设计图纸 |  | 个 | 1
21 | 030404035005 | 插座 | 1.名称:R插座 2.安装方式:详见设计图纸 |  | 个 | 1
22 | 030404035006 | 插座 | 1.名称:Y插座 2.安装方式:详见设计图纸 |  | 个 | 1
23 | 030404035007 | 插座 | 1.名称:CT插座 2.安装方式:详见设计图纸 |  | 个 | 1
24 | 030404035010 | 插座 | 1.名称:X插座 2.安装方式:详见设计图纸 |  | 个 | 1
25 | 030404035012 | 插座 | 1.名称:ZT插座 2.安装方式:详见设计图纸 |  | 个 | 1
26 | 030404035013 | 插座 | 1.名称:XD插座 2.安装方式:详见设计图纸 |  | 个 | 1
27 | 030404035014 | 插座 | 1.名称:K2插座 2.安装方式:详见设计图纸 |  | 个 | 4
28 | 030404035015 | 插座 | 1.名称:H插座 2.安装方式:详见设计图纸 |  | 个 | 6
本页小计
分部分项工程量清单与计价表
(适用于工程量清单计价)
工程名称：5F户型安装工程 |  |  |  | 标段：内蒙古驻深办公寓装饰项目 |  |  |  | 第 3 页 共 4 页
序号 | 项目编码 | 项目名称 | 项目特征描述 |  | 计量单位 | 工程量 | 金额(元)
[7 empty] | 综合单价 |  | 合价 | 材料设备暂估合价
29 | 030404035008 | 插座 | 1.名称:单相二.三极暗装插座 2.安装方式:详见设计图纸 |  | 个 | 2
30 | 030404035011 | 插座 | 1.名称:带开关单相二.三极暗装插座 2.安装方式:详见设计图纸 |  | 个 | 5
31 | 030504001001 | 无线wifi插座 | 1.名称:无线wifi插座 2.安装方式:详见设计图纸 |  | 台 | 1
32 | 030502004001 | TD插座 | 1.名称:TD插座 2.安装方式:详见设计图纸 |  | 个 | 3
33 | 030411006001 | 接线盒 | 1.名称：接线盒 2.材质：钢制 |  | 个 | 61
34 | 030414002001 | 送配电装置系统 | 1.电压等级(kV):1 |  | 系统 | 1
给排水工程
35 | 031001006001 | 塑料管 | 1.安装部位:室内 2.介质:冷水 3.材质、规格:PP-R冷水管DN25 4.连接形式:热熔 |  | m | 21.06
36 | 031001006002 | 塑料管 | 1.安装部位:室内 2.介质:冷水 3.材质、规格:PP-R冷水管DN20 4.连接形式:热熔 |  | m | 31.02
37 | 031001006003 | 塑料管 | 1.安装部位:室内 2.介质:冷水 3.材质、规格:PP-R冷水管DN15 4.连接形式:热熔 |  | m | 11.02
38 | 031001006004 | 塑料管 | 1.安装部位:室内 2.介质:热水 3.材质、规格:PP-R热水管DN20 4.连接形式:热熔 |  | m | 25.03
本页小计
分部分项工程量清单与计价表
(适用于工程量清单计价)
工程名称：5F户型安装工程 |  |  |  | 标段：内蒙古驻深办公寓装饰项目 |  |  |  | 第 4 页 共 4 页
序号 | 项目编码 | 项目名称 | 项目特征描述 |  | 计量单位 | 工程量 | 金额(元)
[7 empty] | 综合单价 |  | 合价 | 材料设备暂估合价
39 | 031001006005 | 塑料管 | 1.安装部位:室内 2.介质:热水 3.材质、规格:PP-R热水管DN15 4.连接形式:热熔 |  | m | 11.64
40 | 031001006006 | 塑料管 | 1.安装部位:室内 2.介质:污水 3.材质、规格:PVC-U管DN110 4.连接形式:粘接 |  | m | 23.69
41 | 031001006007 | 塑料管 | 1.安装部位:室内 2.介质:污水 3.材质、规格:PVC-U管DN75 4.连接形式:粘接 |  | m | 17.02
42 | 031001006008 | 塑料管 | 1.安装部位:室内 2.介质:污水 3.材质、规格:PVC-U管DN50 4.连接形式:粘接 |  | m | 6.55
43 | 031004014001 | 地漏 | 1.材质:不锈钢 2.型号、规格:DN50 |  | 个 | 4
44 | 031004003001 | 洗脸盆 | 1.材质:瓷质 2.说明：含台面、台盆、水龙头等所有费用 |  | 组 | 1
45 | 031004006001 | 坐便器 | 1.材质:瓷质 2.说明：含接水管、存水弯等所有费用 |  | 组 | 2
46 | 031004004001 | 洗涤盆 | 1.材质:瓷质 2.说明：含水龙头等所有费用 |  | 组 | 1
47 | 031004010001 | 淋浴器 | 1.材质:不锈钢 2.说明：含软管、喷头等所有费用 |  | 套 | 1
48 | 030101001001 | 主排污管特殊接驳 | 1.名称：主排污管特殊接驳 2.说明：此项为包干价，决算不予调整 |  | 项 | 1
本页小计
合 计

## 表10 措施项目清单与计价表【5F户型安装工程】
措施项目清单与计价汇总表
工程名称：5F户型安装工程 |  | 标段：内蒙古驻深办公寓装饰项目 |  | 第 1 页 共 1 页
序号 | 项目名称 |  | 金额(元)
1 | 安全文明施工措施费
(1.1)安全文明施工措施费（按费率计算）
(1.2)其他安全文明施工措施(按清单列项)
(1.2.1)施工临时围挡费
(1.2.2)基坑内场地硬化费
(1.3)产业工人职业训练专项经费
2 | 履约担保手续费
3 | 夜间施工增加费
4 | 赶工措施费
5 | 冬雨季施工
6 | 地上、地下设施、建筑物的临时保护设施
7 | 已完工程及设备保护
8 | 二次搬运费
9 | 大型机械设备进出场及安拆费
10 | 混凝土、钢筋混凝土模板及支架费
11 | 脚手架费
12 | 垂直运输机械费
13 | 施工排水降水费
14 | 专业工程措施项目费
(14.1)组装平台
(14.2)设备、管道施工的防冻和焊接保护措施
(14.3)压力容器和高压管道的检验
(14.4)焦炉施工大棚
(14.5)焦炉供炉、热态工程
(14.6)管道安装后的充气保护措施
(14.7)隧道内施工的通风、供水、供气、供电、照明及通讯设施
(14.8)长输管道施工措施
(14.9)格架式抱杆
15 | 其他
合计
注：专业工程措施项目费根据工程实际在本表中补充。

## 表10-1 措施项目清单与计价表（一）【5F户型安装工程】
措施项目清单与计价表（一）
(适用于工程量清单计价)
工程名称：5F户型安装工程 |  |  |  | 标段：内蒙古驻深办公寓装饰项目 |  |  | 第 1 页 共 1 页
序号 | 项目编码 | 项目名称 | 项目特征描述 |  | 计量 单位 | 工程量 |  | 金额（元）
[8 empty] | 综合单价 | 合价
本页小计
合 计
注：本表适用于以综合单价形式计价的措施项目

## 表11 其他项目清单与计价汇总表【5F户型安装工程】
其他项目清单与计价汇总表
工程名称：5F户型安装工程 |  | 标段：内蒙古驻深办公寓装饰项目 |  | 第 1 页 共 1 页
序号 | 项目名称 |  | 金额(元) |  | 备注
1 | 材料暂估价 |  | — |  | 明细详见表-11-1
2 | 计日工 |  |  |  | 明细详见表-11-2
3 | 总承包服务费
4 | 发包人供应材料（设备）
合计 |  |  |  |  | -
注：编制招标控制价时，材料设备暂估价计入清单项目综合单价，此处不汇总。

## 表14 规费、应纳税费项目清单与计价表【5F户型安装工程】
规费、应纳税费项目清单与计价表
工程名称：5F户型安装工程 |  |  | 标段：内蒙古驻深办公寓装饰项目 |  | 第 1 页 共 1 页
序号 | 项目名称 | 计算基础 |  | 费率(%) |  | 金额(元)
1 | 规费
2 | 应纳税费
合计

## 表08A 分部分项工程量清单与计价表【6A户型安装工程】
分部分项工程量清单与计价表
(适用于工程量清单计价)
工程名称：6A户型安装工程 |  |  |  | 标段：内蒙古驻深办公寓装饰项目 |  |  |  | 第 1 页 共 5 页
序号 | 项目编码 | 项目名称 | 项目特征描述 |  | 计量单位 | 工程量 | 金额(元)
[7 empty] | 综合单价 |  | 合价 | 材料设备暂估合价
电气工程
1 | 030404017001 | 配电箱 | 1.名称:AL1配电箱 2.安装方式:详见设计图纸 |  | 台 | 1
2 | 030411004001 | 配线 | 1.名称:配线 2.规格:WDZB-BYJ-2.5 3.材质:铜芯 |  | m | 210.55
3 | 030411004002 | 配线 | 1.名称:配线 2.规格:WDZB-BYJ-4.0 3.材质:铜芯 |  | m | 403.54
4 | 030502005003 | 双绞线缆 | 1.名称:UTP Cat6e |  | m | 53.02
5 | 030502005004 | 双绞线缆 | 1.名称:2芯单模光纤 |  | m | 19.63
6 | 030411001001 | 配管 | 1.名称:配管 2.材质:JDG20 |  | m | 204.7
7 | 030411001002 | 配管 | 1.名称:配管 2.材质:PC20 |  | m | 72.65
8 | 030404034001 | 照明开关 | 1.名称:一联翘板暗装开关 2.安装方式:详见设计图纸 |  | 个 | 1
9 | 030404034002 | 照明开关 | 1.名称:二联翘板暗装开关 2.安装方式:详见设计图纸 |  | 个 | 2
10 | 030404034003 | 照明开关 | 1.名称:三联翘板暗装开关 2.安装方式:详见设计图纸 |  | 个 | 1
11 | 030404034004 | 照明开关 | 1.名称:一联双控跷板暗装开关 2.安装方式:详见设计图纸 |  | 个 | 4
12 | 030404034006 | 照明开关 | 1.名称:三联双控跷板暗装开关 2.安装方式:详见设计图纸 |  | 个 | 2
13 | 030404034007 | 其它开关 | 1.名称:浴霸（三合一）开关 2.安装方式:详见设计图纸 |  | 个 | 2
本页小计
分部分项工程量清单与计价表
(适用于工程量清单计价)
工程名称：6A户型安装工程 |  |  |  | 标段：内蒙古驻深办公寓装饰项目 |  |  |  | 第 2 页 共 5 页
序号 | 项目编码 | 项目名称 | 项目特征描述 |  | 计量单位 | 工程量 | 金额(元)
[7 empty] | 综合单价 |  | 合价 | 材料设备暂估合价
14 | 030404034008 | 其它开关 | 1.名称:立面灯带电源 2.安装方式:详见设计图纸 |  | 个 | 7
15 | 030412001001 | 普通灯具 | 1.名称:装饰吸顶灯 2.类型:详见设计图纸 |  | 套 | 1
16 | 030412001002 | 普通灯具 | 1.名称:吸顶灯 2.类型:详见设计图纸 |  | 套 | 2
17 | 030412001003 | 普通灯具 | 1.名称:厨卫防雾吸顶灯 2.类型:详见设计图纸 |  | 套 | 1
18 | 030412001005 | 普通灯具 | 1.名称:嵌入式可调射灯 2.类型:详见设计图纸 |  | 套 | 18
19 | 030412001004 | 浴霸 | 1.名称:浴霸 2.类型:详见设计图纸 |  | 套 | 2
20 | 030404035001 | 插座 | 1.名称:F插座 2.安装方式:详见设计图纸 |  | 个 | 2
21 | 030404035002 | 插座 | 1.名称:G插座 2.安装方式:详见设计图纸 |  | 个 | 2
22 | 030404035004 | 插座 | 1.名称:B插座 2.安装方式:详见设计图纸 |  | 个 | 1
23 | 030404035005 | 插座 | 1.名称:R插座 2.安装方式:详见设计图纸 |  | 个 | 1
24 | 030404035006 | 插座 | 1.名称:Y插座 2.安装方式:详见设计图纸 |  | 个 | 1
25 | 030404035007 | 插座 | 1.名称:CT插座 2.安装方式:详见设计图纸 |  | 个 | 1
26 | 030404035010 | 插座 | 1.名称:X插座 2.安装方式:详见设计图纸 |  | 个 | 1
27 | 030404035012 | 插座 | 1.名称:ZT插座 2.安装方式:详见设计图纸 |  | 个 | 1
本页小计
分部分项工程量清单与计价表
(适用于工程量清单计价)
工程名称：6A户型安装工程 |  |  |  | 标段：内蒙古驻深办公寓装饰项目 |  |  |  | 第 3 页 共 5 页
序号 | 项目编码 | 项目名称 | 项目特征描述 |  | 计量单位 | 工程量 | 金额(元)
[7 empty] | 综合单价 |  | 合价 | 材料设备暂估合价
28 | 030404035013 | 插座 | 1.名称:XD插座 2.安装方式:详见设计图纸 |  | 个 | 1
29 | 030404035014 | 插座 | 1.名称:K2插座 2.安装方式:详见设计图纸 |  | 个 | 3
30 | 030404035015 | 插座 | 1.名称:H插座 2.安装方式:详见设计图纸 |  | 个 | 5
31 | 030404035008 | 插座 | 1.名称:单相二.三极暗装插座 2.安装方式:详见设计图纸 |  | 个 | 2
32 | 030404035011 | 插座 | 1.名称:带开关单相二.三极暗装插座 2.安装方式:详见设计图纸 |  | 个 | 10
33 | 030502004001 | TD插座 | 1.名称:TD插座 2.安装方式:详见设计图纸 |  | 个 | 4
34 | 030502004002 | TV插座 | 1.名称:TV插座 2.安装方式:详见设计图纸 |  | 个 | 2
35 | 030411006001 | 接线盒 | 1.名称：接线盒 2.材质：钢制 |  | 个 | 85
36 | 030414002001 | 送配电装置系统 | 1.电压等级(kV):1 |  | 系统 | 1
给排水工程
37 | 031001006001 | 塑料管 | 1.安装部位:室内 2.介质:冷水 3.材质、规格:PP-R冷水管DN25 4.连接形式:热熔 |  | m | 21.06
38 | 031001006002 | 塑料管 | 1.安装部位:室内 2.介质:冷水 3.材质、规格:PP-R冷水管DN20 4.连接形式:热熔 |  | m | 31.02
39 | 031001006003 | 塑料管 | 1.安装部位:室内 2.介质:冷水 3.材质、规格:PP-R冷水管DN15 4.连接形式:热熔 |  | m | 11.02
本页小计
分部分项工程量清单与计价表
(适用于工程量清单计价)
工程名称：6A户型安装工程 |  |  |  | 标段：内蒙古驻深办公寓装饰项目 |  |  |  | 第 4 页 共 5 页
序号 | 项目编码 | 项目名称 | 项目特征描述 |  | 计量单位 | 工程量 | 金额(元)
[7 empty] | 综合单价 |  | 合价 | 材料设备暂估合价
40 | 031001006004 | 塑料管 | 1.安装部位:室内 2.介质:热水 3.材质、规格:PP-R热水管DN20 4.连接形式:热熔 |  | m | 25.03
41 | 031001006005 | 塑料管 | 1.安装部位:室内 2.介质:热水 3.材质、规格:PP-R热水管DN15 4.连接形式:热熔 |  | m | 11.64
42 | 031001006006 | 塑料管 | 1.安装部位:室内 2.介质:污水 3.材质、规格:PVC-U管DN110 4.连接形式:粘接 |  | m | 23.69
43 | 031001006007 | 塑料管 | 1.安装部位:室内 2.介质:污水 3.材质、规格:PVC-U管DN75 4.连接形式:粘接 |  | m | 17.02
44 | 031001006008 | 塑料管 | 1.安装部位:室内 2.介质:污水 3.材质、规格:PVC-U管DN50 4.连接形式:粘接 |  | m | 6.55
45 | 031004014001 | 地漏 | 1.材质:不锈钢 2.型号、规格:DN50 |  | 个 | 4
46 | 031004003001 | 洗脸盆 | 1.材质:瓷质 2.说明：含台面、台盆、水龙头等所有费用 |  | 组 | 1
47 | 031004006001 | 坐便器 | 1.材质:瓷质 2.说明：含接水管、存水弯等所有费用 |  | 组 | 2
48 | 031004004001 | 洗涤盆 | 1.材质:瓷质 2.说明：含水龙头等所有费用 |  | 组 | 1
49 | 031004010001 | 淋浴器 | 1.材质:不锈钢 2.说明：含软管、喷头等所有费用 |  | 套 | 1
本页小计
分部分项工程量清单与计价表
(适用于工程量清单计价)
工程名称：6A户型安装工程 |  |  |  | 标段：内蒙古驻深办公寓装饰项目 |  |  |  | 第 5 页 共 5 页
序号 | 项目编码 | 项目名称 | 项目特征描述 |  | 计量单位 | 工程量 | 金额(元)
[7 empty] | 综合单价 |  | 合价 | 材料设备暂估合价
50 | 030101001001 | 主排污管特殊接驳 | 1.名称：主排污管特殊接驳 2.说明：此项为包干价，决算不予调整 |  | 项 | 1
本页小计
合 计

## 表10 措施项目清单与计价表【6A户型安装工程】
措施项目清单与计价汇总表
工程名称：6A户型安装工程 |  | 标段：内蒙古驻深办公寓装饰项目 |  | 第 1 页 共 1 页
序号 | 项目名称 |  | 金额(元)
1 | 安全文明施工措施费
(1.1)安全文明施工措施费（按费率计算）
(1.2)其他安全文明施工措施(按清单列项)
(1.2.1)施工临时围挡费
(1.2.2)基坑内场地硬化费
(1.3)产业工人职业训练专项经费
2 | 履约担保手续费
3 | 夜间施工增加费
4 | 赶工措施费
5 | 冬雨季施工
6 | 地上、地下设施、建筑物的临时保护设施
7 | 已完工程及设备保护
8 | 二次搬运费
9 | 大型机械设备进出场及安拆费
10 | 混凝土、钢筋混凝土模板及支架费
11 | 脚手架费
12 | 垂直运输机械费
13 | 施工排水降水费
14 | 专业工程措施项目费
(14.1)组装平台
(14.2)设备、管道施工的防冻和焊接保护措施
(14.3)压力容器和高压管道的检验
(14.4)焦炉施工大棚
(14.5)焦炉供炉、热态工程
(14.6)管道安装后的充气保护措施
(14.7)隧道内施工的通风、供水、供气、供电、照明及通讯设施
(14.8)长输管道施工措施
(14.9)格架式抱杆
15 | 其他
合计
注：专业工程措施项目费根据工程实际在本表中补充。

## 表10-1 措施项目清单与计价表（一）【6A户型安装工程】
措施项目清单与计价表（一）
(适用于工程量清单计价)
工程名称：6A户型安装工程 |  |  |  | 标段：内蒙古驻深办公寓装饰项目 |  |  | 第 1 页 共 1 页
序号 | 项目编码 | 项目名称 | 项目特征描述 |  | 计量 单位 | 工程量 |  | 金额（元）
[8 empty] | 综合单价 | 合价
本页小计
合 计
注：本表适用于以综合单价形式计价的措施项目

## 表11 其他项目清单与计价汇总表【6A户型安装工程】
其他项目清单与计价汇总表
工程名称：6A户型安装工程 |  | 标段：内蒙古驻深办公寓装饰项目 |  | 第 1 页 共 1 页
序号 | 项目名称 |  | 金额(元) |  | 备注
1 | 材料暂估价 |  | — |  | 明细详见表-11-1
2 | 计日工 |  |  |  | 明细详见表-11-2
3 | 总承包服务费
4 | 发包人供应材料（设备）
合计 |  |  |  |  | -
注：编制招标控制价时，材料设备暂估价计入清单项目综合单价，此处不汇总。

## 表14 规费、应纳税费项目清单与计价表【6A户型安装工程】
规费、应纳税费项目清单与计价表
工程名称：6A户型安装工程 |  |  | 标段：内蒙古驻深办公寓装饰项目 |  | 第 1 页 共 1 页
序号 | 项目名称 | 计算基础 |  | 费率(%) |  | 金额(元)
1 | 规费
2 | 应纳税费
合计

## 表08A 分部分项工程量清单与计价表【6B户型安装工程】
分部分项工程量清单与计价表
(适用于工程量清单计价)
工程名称：6B户型安装工程 |  |  |  | 标段：内蒙古驻深办公寓装饰项目 |  |  |  | 第 1 页 共 4 页
序号 | 项目编码 | 项目名称 | 项目特征描述 |  | 计量单位 | 工程量 | 金额(元)
[7 empty] | 综合单价 |  | 合价 | 材料设备暂估合价
电气工程
1 | 030404017001 | 配电箱 | 1.名称:AL2配电箱 2.安装方式:详见设计图纸 |  | 台 | 1
2 | 030411004001 | 配线 | 1.名称:配线 2.规格:WDZB-BYJ-2.5 3.材质:铜芯 |  | m | 187.52
3 | 030411004002 | 配线 | 1.名称:配线 2.规格:WDZB-BYJ-4.0 3.材质:铜芯 |  | m | 351.03
4 | 030502005003 | 双绞线缆 | 1.名称:UTP Cat6e |  | m | 53.02
5 | 030502005004 | 双绞线缆 | 1.名称:2芯单模光纤 |  | m | 19.63
6 | 030411001001 | 配管 | 1.名称:配管 2.材质:JDG20 |  | m | 179.52
7 | 030411001002 | 配管 | 1.名称:配管 2.材质:PC20 |  | m | 72.65
8 | 030404034001 | 照明开关 | 1.名称:一联翘板暗装开关 2.安装方式:详见设计图纸 |  | 个 | 1
9 | 030404034005 | 照明开关 | 1.名称:二联双控跷板暗装开关 2.安装方式:详见设计图纸 |  | 个 | 2
10 | 030404034006 | 照明开关 | 1.名称:三联双控跷板暗装开关 2.安装方式:详见设计图纸 |  | 个 | 4
11 | 030404034007 | 其它开关 | 1.名称:浴霸（三合一）开关 2.安装方式:详见设计图纸 |  | 个 | 1
12 | 030404034008 | 其它开关 | 1.名称:立面灯带电源 2.安装方式:详见设计图纸 |  | 个 | 4
13 | 030412001001 | 普通灯具 | 1.名称:装饰吸顶灯 2.类型:详见设计图纸 |  | 套 | 1
本页小计
分部分项工程量清单与计价表
(适用于工程量清单计价)
工程名称：6B户型安装工程 |  |  |  | 标段：内蒙古驻深办公寓装饰项目 |  |  |  | 第 2 页 共 4 页
序号 | 项目编码 | 项目名称 | 项目特征描述 |  | 计量单位 | 工程量 | 金额(元)
[7 empty] | 综合单价 |  | 合价 | 材料设备暂估合价
14 | 030412001002 | 普通灯具 | 1.名称:吸顶灯 2.类型:详见设计图纸 |  | 套 | 2
15 | 030412001003 | 普通灯具 | 1.名称:厨卫防雾吸顶灯 2.类型:详见设计图纸 |  | 套 | 2
16 | 030412001005 | 普通灯具 | 1.名称:嵌入式可调射灯 2.类型:详见设计图纸 |  | 套 | 7
17 | 030412001004 | 浴霸 | 1.名称:浴霸 2.类型:详见设计图纸 |  | 套 | 1
18 | 030404035002 | 插座 | 1.名称:G插座 2.安装方式:详见设计图纸 |  | 个 | 1
19 | 030404035007 | 插座 | 1.名称:CT插座 2.安装方式:详见设计图纸 |  | 个 | 4
20 | 030404035010 | 插座 | 1.名称:X插座 2.安装方式:详见设计图纸 |  | 个 | 1
21 | 030404035014 | 插座 | 1.名称:K2插座 2.安装方式:详见设计图纸 |  | 个 | 3
22 | 030404035015 | 插座 | 1.名称:H插座 2.安装方式:详见设计图纸 |  | 个 | 6
23 | 030404035011 | 插座 | 1.名称:带开关单相二.三极暗装插座 2.安装方式:详见设计图纸 |  | 个 | 14
24 | 030504001001 | 无线wifi插座 | 1.名称:无线wifi插座 2.安装方式:详见设计图纸 |  | 台 | 1
25 | 030502004001 | TD插座 | 1.名称:TD插座 2.安装方式:详见设计图纸 |  | 个 | 4
26 | 030502004002 | TV插座 | 1.名称:TV插座 2.安装方式:详见设计图纸 |  | 个 | 2
27 | 030411006001 | 接线盒 | 1.名称：接线盒 2.材质：钢制 |  | 个 | 61
本页小计
分部分项工程量清单与计价表
(适用于工程量清单计价)
工程名称：6B户型安装工程 |  |  |  | 标段：内蒙古驻深办公寓装饰项目 |  |  |  | 第 3 页 共 4 页
序号 | 项目编码 | 项目名称 | 项目特征描述 |  | 计量单位 | 工程量 | 金额(元)
[7 empty] | 综合单价 |  | 合价 | 材料设备暂估合价
28 | 030414002001 | 送配电装置系统 | 1.电压等级(kV):1 |  | 系统 | 1
给排水工程
29 | 031001006001 | 塑料管 | 1.安装部位:室内 2.介质:冷水 3.材质、规格:PP-R冷水管DN25 4.连接形式:热熔 |  | m | 17.65
30 | 031001006002 | 塑料管 | 1.安装部位:室内 2.介质:冷水 3.材质、规格:PP-R冷水管DN20 4.连接形式:热熔 |  | m | 20.13
31 | 031001006003 | 塑料管 | 1.安装部位:室内 2.介质:冷水 3.材质、规格:PP-R冷水管DN15 4.连接形式:热熔 |  | m | 6.47
32 | 031001006004 | 塑料管 | 1.安装部位:室内 2.介质:热水 3.材质、规格:PP-R热水管DN20 4.连接形式:热熔 |  | m | 17.25
33 | 031001006005 | 塑料管 | 1.安装部位:室内 2.介质:热水 3.材质、规格:PP-R热水管DN15 4.连接形式:热熔 |  | m | 6.97
34 | 031001006006 | 塑料管 | 1.安装部位:室内 2.介质:污水 3.材质、规格:PVC-U管DN110 4.连接形式:粘接 |  | m | 13.25
35 | 031001006007 | 塑料管 | 1.安装部位:室内 2.介质:污水 3.材质、规格:PVC-U管DN75 4.连接形式:粘接 |  | m | 17.02
36 | 031001006008 | 塑料管 | 1.安装部位:室内 2.介质:污水 3.材质、规格:PVC-U管DN50 4.连接形式:粘接 |  | m | 6.55
本页小计
分部分项工程量清单与计价表
(适用于工程量清单计价)
工程名称：6B户型安装工程 |  |  |  | 标段：内蒙古驻深办公寓装饰项目 |  |  |  | 第 4 页 共 4 页
序号 | 项目编码 | 项目名称 | 项目特征描述 |  | 计量单位 | 工程量 | 金额(元)
[7 empty] | 综合单价 |  | 合价 | 材料设备暂估合价
37 | 031004014001 | 地漏 | 1.材质:不锈钢 2.型号、规格:DN50 |  | 个 | 3
38 | 031004003001 | 洗脸盆 | 1.材质:瓷质 2.说明：含台面、台盆、水龙头等所有费用 |  | 组 | 1
39 | 031004006001 | 坐便器 | 1.材质:瓷质 2.说明：含接水管、存水弯等所有费用 |  | 组 | 1
40 | 031004004001 | 洗涤盆 | 1.材质:瓷质 2.说明：含水龙头等所有费用 |  | 组 | 1
41 | 031004010001 | 淋浴器 | 1.材质:不锈钢 2.说明：含软管、喷头等所有费用 |  | 套 | 1
42 | 030101001001 | 主排污管特殊接驳 | 1.名称：主排污管特殊接驳 2.说明：此项为包干价，决算不予调整 |  | 项 | 1
本页小计
合 计

## 表10 措施项目清单与计价表【6B户型安装工程】
措施项目清单与计价汇总表
工程名称：6B户型安装工程 |  | 标段：内蒙古驻深办公寓装饰项目 |  | 第 1 页 共 1 页
序号 | 项目名称 |  | 金额(元)
1 | 安全文明施工措施费
(1.1)安全文明施工措施费（按费率计算）
(1.2)其他安全文明施工措施(按清单列项)
(1.2.1)施工临时围挡费
(1.2.2)基坑内场地硬化费
(1.3)产业工人职业训练专项经费
2 | 履约担保手续费
3 | 夜间施工增加费
4 | 赶工措施费
5 | 冬雨季施工
6 | 地上、地下设施、建筑物的临时保护设施
7 | 已完工程及设备保护
8 | 二次搬运费
9 | 大型机械设备进出场及安拆费
10 | 混凝土、钢筋混凝土模板及支架费
11 | 脚手架费
12 | 垂直运输机械费
13 | 施工排水降水费
14 | 专业工程措施项目费
(14.1)组装平台
(14.2)设备、管道施工的防冻和焊接保护措施
(14.3)压力容器和高压管道的检验
(14.4)焦炉施工大棚
(14.5)焦炉供炉、热态工程
(14.6)管道安装后的充气保护措施
(14.7)隧道内施工的通风、供水、供气、供电、照明及通讯设施
(14.8)长输管道施工措施
(14.9)格架式抱杆
15 | 其他
合计
注：专业工程措施项目费根据工程实际在本表中补充。

## 表10-1 措施项目清单与计价表（一）【6B户型安装工程】
措施项目清单与计价表（一）
(适用于工程量清单计价)
工程名称：6B户型安装工程 |  |  |  | 标段：内蒙古驻深办公寓装饰项目 |  |  | 第 1 页 共 1 页
序号 | 项目编码 | 项目名称 | 项目特征描述 |  | 计量 单位 | 工程量 |  | 金额（元）
[8 empty] | 综合单价 | 合价
本页小计
合 计
注：本表适用于以综合单价形式计价的措施项目

## 表11 其他项目清单与计价汇总表【6B户型安装工程】
其他项目清单与计价汇总表
工程名称：6B户型安装工程 |  | 标段：内蒙古驻深办公寓装饰项目 |  | 第 1 页 共 1 页
序号 | 项目名称 |  | 金额(元) |  | 备注
1 | 材料暂估价 |  | — |  | 明细详见表-11-1
2 | 计日工 |  |  |  | 明细详见表-11-2
3 | 总承包服务费
4 | 发包人供应材料（设备）
合计 |  |  |  |  | -
注：编制招标控制价时，材料设备暂估价计入清单项目综合单价，此处不汇总。

## 表14 规费、应纳税费项目清单与计价表【6B户型安装工程】
规费、应纳税费项目清单与计价表
工程名称：6B户型安装工程 |  |  | 标段：内蒙古驻深办公寓装饰项目 |  | 第 1 页 共 1 页
序号 | 项目名称 | 计算基础 |  | 费率(%) |  | 金额(元)
1 | 规费
2 | 应纳税费
合计

## 表08A 分部分项工程量清单与计价表【6C户型安装工程】
分部分项工程量清单与计价表
(适用于工程量清单计价)
工程名称：6C户型安装工程 |  |  |  | 标段：内蒙古驻深办公寓装饰项目 |  |  |  | 第 1 页 共 4 页
序号 | 项目编码 | 项目名称 | 项目特征描述 |  | 计量单位 | 工程量 | 金额(元)
[7 empty] | 综合单价 |  | 合价 | 材料设备暂估合价
电气工程
1 | 030404017001 | 配电箱 | 1.名称:AL2配电箱 2.安装方式:详见设计图纸 |  | 台 | 1
2 | 030411004001 | 配线 | 1.名称:配线 2.规格:WDZB-BYJ-2.5 3.材质:铜芯 |  | m | 201.52
3 | 030411004002 | 配线 | 1.名称:配线 2.规格:WDZB-BYJ-4.0 3.材质:铜芯 |  | m | 368.98
4 | 030502005003 | 双绞线缆 | 1.名称:UTP Cat6e |  | m | 53.02
5 | 030502005004 | 双绞线缆 | 1.名称:2芯单模光纤 |  | m | 19.63
6 | 030411001001 | 配管 | 1.名称:配管 2.材质:JDG20 |  | m | 190.17
7 | 030411001002 | 配管 | 1.名称:配管 2.材质:PC20 |  | m | 72.65
8 | 030404034002 | 照明开关 | 1.名称:二联翘板暗装开关 2.安装方式:详见设计图纸 |  | 个 | 2
9 | 030404034005 | 照明开关 | 1.名称:二联双控跷板暗装开关 2.安装方式:详见设计图纸 |  | 个 | 4
10 | 030404034006 | 照明开关 | 1.名称:三联双控跷板暗装开关 2.安装方式:详见设计图纸 |  | 个 | 2
11 | 030404034007 | 其它开关 | 1.名称:浴霸（三合一）开关 2.安装方式:详见设计图纸 |  | 个 | 1
12 | 030404034008 | 其它开关 | 1.名称:立面灯带电源 2.安装方式:详见设计图纸 |  | 个 | 6
13 | 030412001001 | 普通灯具 | 1.名称:装饰吸顶灯 2.类型:详见设计图纸 |  | 套 | 2
本页小计
分部分项工程量清单与计价表
(适用于工程量清单计价)
工程名称：6C户型安装工程 |  |  |  | 标段：内蒙古驻深办公寓装饰项目 |  |  |  | 第 2 页 共 4 页
序号 | 项目编码 | 项目名称 | 项目特征描述 |  | 计量单位 | 工程量 | 金额(元)
[7 empty] | 综合单价 |  | 合价 | 材料设备暂估合价
14 | 030412001002 | 普通灯具 | 1.名称:吸顶灯 2.类型:详见设计图纸 |  | 套 | 3
15 | 030412001003 | 普通灯具 | 1.名称:厨卫防雾吸顶灯 2.类型:详见设计图纸 |  | 套 | 5
16 | 030412001005 | 普通灯具 | 1.名称:嵌入式可调射灯 2.类型:详见设计图纸 |  | 套 | 4
17 | 030412001004 | 浴霸 | 1.名称:浴霸 2.类型:详见设计图纸 |  | 套 | 1
18 | 030404035001 | 插座 | 1.名称:F插座 2.安装方式:详见设计图纸 |  | 个 | 2
19 | 030404035002 | 插座 | 1.名称:G插座 2.安装方式:详见设计图纸 |  | 个 | 1
20 | 030404035004 | 插座 | 1.名称:B插座 2.安装方式:详见设计图纸 |  | 个 | 1
21 | 030404035005 | 插座 | 1.名称:R插座 2.安装方式:详见设计图纸 |  | 个 | 1
22 | 030404035006 | 插座 | 1.名称:Y插座 2.安装方式:详见设计图纸 |  | 个 | 1
23 | 030404035007 | 插座 | 1.名称:CT插座 2.安装方式:详见设计图纸 |  | 个 | 2
24 | 030404035010 | 插座 | 1.名称:X插座 2.安装方式:详见设计图纸 |  | 个 | 1
25 | 030404035012 | 插座 | 1.名称:ZT插座 2.安装方式:详见设计图纸 |  | 个 | 1
26 | 030404035013 | 插座 | 1.名称:XD插座 2.安装方式:详见设计图纸 |  | 个 | 1
27 | 030404035014 | 插座 | 1.名称:K2插座 2.安装方式:详见设计图纸 |  | 个 | 3
28 | 030404035015 | 插座 | 1.名称:H插座 2.安装方式:详见设计图纸 |  | 个 | 9
本页小计
分部分项工程量清单与计价表
(适用于工程量清单计价)
工程名称：6C户型安装工程 |  |  |  | 标段：内蒙古驻深办公寓装饰项目 |  |  |  | 第 3 页 共 4 页
序号 | 项目编码 | 项目名称 | 项目特征描述 |  | 计量单位 | 工程量 | 金额(元)
[7 empty] | 综合单价 |  | 合价 | 材料设备暂估合价
29 | 030404035008 | 插座 | 1.名称:单相二.三极暗装插座 2.安装方式:详见设计图纸 |  | 个 | 2
30 | 030404035011 | 插座 | 1.名称:带开关单相二.三极暗装插座 2.安装方式:详见设计图纸 |  | 个 | 7
31 | 030504001001 | 无线wifi插座 | 1.名称:无线wifi插座 2.安装方式:详见设计图纸 |  | 台 | 1
32 | 030502004001 | TD插座 | 1.名称:TD插座 2.安装方式:详见设计图纸 |  | 个 | 4
33 | 030411006001 | 接线盒 | 1.名称：接线盒 2.材质：钢制 |  | 个 | 70
34 | 030414002001 | 送配电装置系统 | 1.电压等级(kV):1 |  | 系统 | 1
给排水工程
35 | 031001006001 | 塑料管 | 1.安装部位:室内 2.介质:冷水 3.材质、规格:PP-R冷水管DN25 4.连接形式:热熔 |  | m | 17.65
36 | 031001006002 | 塑料管 | 1.安装部位:室内 2.介质:冷水 3.材质、规格:PP-R冷水管DN20 4.连接形式:热熔 |  | m | 20.13
37 | 031001006003 | 塑料管 | 1.安装部位:室内 2.介质:冷水 3.材质、规格:PP-R冷水管DN15 4.连接形式:热熔 |  | m | 6.47
38 | 031001006004 | 塑料管 | 1.安装部位:室内 2.介质:热水 3.材质、规格:PP-R热水管DN20 4.连接形式:热熔 |  | m | 17.25
本页小计
分部分项工程量清单与计价表
(适用于工程量清单计价)
工程名称：6C户型安装工程 |  |  |  | 标段：内蒙古驻深办公寓装饰项目 |  |  |  | 第 4 页 共 4 页
序号 | 项目编码 | 项目名称 | 项目特征描述 |  | 计量单位 | 工程量 | 金额(元)
[7 empty] | 综合单价 |  | 合价 | 材料设备暂估合价
39 | 031001006005 | 塑料管 | 1.安装部位:室内 2.介质:热水 3.材质、规格:PP-R热水管DN15 4.连接形式:热熔 |  | m | 6.97
40 | 031001006006 | 塑料管 | 1.安装部位:室内 2.介质:污水 3.材质、规格:PVC-U管DN110 4.连接形式:粘接 |  | m | 13.25
41 | 031001006007 | 塑料管 | 1.安装部位:室内 2.介质:污水 3.材质、规格:PVC-U管DN75 4.连接形式:粘接 |  | m | 17.02
42 | 031001006008 | 塑料管 | 1.安装部位:室内 2.介质:污水 3.材质、规格:PVC-U管DN50 4.连接形式:粘接 |  | m | 6.55
43 | 031004014001 | 地漏 | 1.材质:不锈钢 2.型号、规格:DN50 |  | 个 | 3
44 | 031004003001 | 洗脸盆 | 1.材质:瓷质 2.说明：含台面、台盆、水龙头等所有费用 |  | 组 | 1
45 | 031004006001 | 坐便器 | 1.材质:瓷质 2.说明：含接水管、存水弯等所有费用 |  | 组 | 1
46 | 031004004001 | 洗涤盆 | 1.材质:瓷质 2.说明：含水龙头等所有费用 |  | 组 | 1
47 | 031004010001 | 淋浴器 | 1.材质:不锈钢 2.说明：含软管、喷头等所有费用 |  | 套 | 1
48 | 030101001001 | 主排污管特殊接驳 | 1.名称：主排污管特殊接驳 2.说明：此项为包干价，决算不予调整 |  | 项 | 1
本页小计
合 计

## 表10 措施项目清单与计价表【6C户型安装工程】
措施项目清单与计价汇总表
工程名称：6C户型安装工程 |  | 标段：内蒙古驻深办公寓装饰项目 |  | 第 1 页 共 1 页
序号 | 项目名称 |  | 金额(元)
1 | 安全文明施工措施费
(1.1)安全文明施工措施费（按费率计算）
(1.2)其他安全文明施工措施(按清单列项)
(1.2.1)施工临时围挡费
(1.2.2)基坑内场地硬化费
(1.3)产业工人职业训练专项经费
2 | 履约担保手续费
3 | 夜间施工增加费
4 | 赶工措施费
5 | 冬雨季施工
6 | 地上、地下设施、建筑物的临时保护设施
7 | 已完工程及设备保护
8 | 二次搬运费
9 | 大型机械设备进出场及安拆费
10 | 混凝土、钢筋混凝土模板及支架费
11 | 脚手架费
12 | 垂直运输机械费
13 | 施工排水降水费
14 | 专业工程措施项目费
(14.1)组装平台
(14.2)设备、管道施工的防冻和焊接保护措施
(14.3)压力容器和高压管道的检验
(14.4)焦炉施工大棚
(14.5)焦炉供炉、热态工程
(14.6)管道安装后的充气保护措施
(14.7)隧道内施工的通风、供水、供气、供电、照明及通讯设施
(14.8)长输管道施工措施
(14.9)格架式抱杆
15 | 其他
合计
注：专业工程措施项目费根据工程实际在本表中补充。

## 表10-1 措施项目清单与计价表（一）【6C户型安装工程】
措施项目清单与计价表（一）
(适用于工程量清单计价)
工程名称：6C户型安装工程 |  |  |  | 标段：内蒙古驻深办公寓装饰项目 |  |  | 第 1 页 共 1 页
序号 | 项目编码 | 项目名称 | 项目特征描述 |  | 计量 单位 | 工程量 |  | 金额（元）
[8 empty] | 综合单价 | 合价
本页小计
合 计
注：本表适用于以综合单价形式计价的措施项目

## 表11 其他项目清单与计价汇总表【6C户型安装工程】
其他项目清单与计价汇总表
工程名称：6C户型安装工程 |  | 标段：内蒙古驻深办公寓装饰项目 |  | 第 1 页 共 1 页
序号 | 项目名称 |  | 金额(元) |  | 备注
1 | 材料暂估价 |  | — |  | 明细详见表-11-1
2 | 计日工 |  |  |  | 明细详见表-11-2
3 | 总承包服务费
4 | 发包人供应材料（设备）
合计 |  |  |  |  | -
注：编制招标控制价时，材料设备暂估价计入清单项目综合单价，此处不汇总。

## 表14 规费、应纳税费项目清单与计价表【6C户型安装工程】
规费、应纳税费项目清单与计价表
工程名称：6C户型安装工程 |  |  | 标段：内蒙古驻深办公寓装饰项目 |  | 第 1 页 共 1 页
序号 | 项目名称 | 计算基础 |  | 费率(%) |  | 金额(元)
1 | 规费
2 | 应纳税费
合计

## 表08A 分部分项工程量清单与计价表【6D户型安装工程】
分部分项工程量清单与计价表
(适用于工程量清单计价)
工程名称：6D户型安装工程 |  |  |  | 标段：内蒙古驻深办公寓装饰项目 |  |  |  | 第 1 页 共 4 页
序号 | 项目编码 | 项目名称 | 项目特征描述 |  | 计量单位 | 工程量 | 金额(元)
[7 empty] | 综合单价 |  | 合价 | 材料设备暂估合价
电气工程
1 | 030404017001 | 配电箱 | 1.名称:AL1配电箱 2.安装方式:详见设计图纸 |  | 台 | 1
2 | 030411004001 | 配线 | 1.名称:配线 2.规格:WDZB-BYJ-2.5 3.材质:铜芯 |  | m | 194.05
3 | 030411004002 | 配线 | 1.名称:配线 2.规格:WDZB-BYJ-4.0 3.材质:铜芯 |  | m | 330.52
4 | 030502005003 | 双绞线缆 | 1.名称:UTP Cat6e |  | m | 53.02
5 | 030502005004 | 双绞线缆 | 1.名称:2芯单模光纤 |  | m | 19.63
6 | 030411001001 | 配管 | 1.名称:配管 2.材质:JDG20 |  | m | 174.86
7 | 030411001002 | 配管 | 1.名称:配管 2.材质:PC20 |  | m | 72.65
8 | 030404034002 | 照明开关 | 1.名称:二联翘板暗装开关 2.安装方式:详见设计图纸 |  | 个 | 2
9 | 030404034004 | 照明开关 | 1.名称:一联双控跷板暗装开关 2.安装方式:详见设计图纸 |  | 个 | 2
10 | 030404034005 | 照明开关 | 1.名称:二联双控跷板暗装开关 2.安装方式:详见设计图纸 |  | 个 | 5
11 | 030404034007 | 其它开关 | 1.名称:浴霸（三合一）开关 2.安装方式:详见设计图纸 |  | 个 | 2
12 | 030404034008 | 其它开关 | 1.名称:立面灯带电源 2.安装方式:详见设计图纸 |  | 个 | 2
13 | 030412001001 | 普通灯具 | 1.名称:装饰吸顶灯 2.类型:详见设计图纸 |  | 套 | 1
本页小计
分部分项工程量清单与计价表
(适用于工程量清单计价)
工程名称：6D户型安装工程 |  |  |  | 标段：内蒙古驻深办公寓装饰项目 |  |  |  | 第 2 页 共 4 页
序号 | 项目编码 | 项目名称 | 项目特征描述 |  | 计量单位 | 工程量 | 金额(元)
[7 empty] | 综合单价 |  | 合价 | 材料设备暂估合价
14 | 030412001002 | 普通灯具 | 1.名称:吸顶灯 2.类型:详见设计图纸 |  | 套 | 5
15 | 030412001003 | 普通灯具 | 1.名称:厨卫防雾吸顶灯 2.类型:详见设计图纸 |  | 套 | 4
16 | 030412001005 | 普通灯具 | 1.名称:嵌入式可调射灯 2.类型:详见设计图纸 |  | 套 | 3
17 | 030412001004 | 浴霸 | 1.名称:浴霸 2.类型:详见设计图纸 |  | 套 | 2
18 | 030404035001 | 插座 | 1.名称:F插座 2.安装方式:详见设计图纸 |  | 个 | 3
19 | 030404035002 | 插座 | 1.名称:G插座 2.安装方式:详见设计图纸 |  | 个 | 2
20 | 030404035004 | 插座 | 1.名称:B插座 2.安装方式:详见设计图纸 |  | 个 | 1
21 | 030404035005 | 插座 | 1.名称:R插座 2.安装方式:详见设计图纸 |  | 个 | 1
22 | 030404035006 | 插座 | 1.名称:Y插座 2.安装方式:详见设计图纸 |  | 个 | 1
23 | 030404035007 | 插座 | 1.名称:CT插座 2.安装方式:详见设计图纸 |  | 个 | 1
24 | 030404035010 | 插座 | 1.名称:X插座 2.安装方式:详见设计图纸 |  | 个 | 1
25 | 030404035012 | 插座 | 1.名称:ZT插座 2.安装方式:详见设计图纸 |  | 个 | 1
26 | 030404035013 | 插座 | 1.名称:XD插座 2.安装方式:详见设计图纸 |  | 个 | 1
27 | 030404035014 | 插座 | 1.名称:K2插座 2.安装方式:详见设计图纸 |  | 个 | 4
28 | 030404035015 | 插座 | 1.名称:H插座 2.安装方式:详见设计图纸 |  | 个 | 6
本页小计
分部分项工程量清单与计价表
(适用于工程量清单计价)
工程名称：6D户型安装工程 |  |  |  | 标段：内蒙古驻深办公寓装饰项目 |  |  |  | 第 3 页 共 4 页
序号 | 项目编码 | 项目名称 | 项目特征描述 |  | 计量单位 | 工程量 | 金额(元)
[7 empty] | 综合单价 |  | 合价 | 材料设备暂估合价
29 | 030404035008 | 插座 | 1.名称:单相二.三极暗装插座 2.安装方式:详见设计图纸 |  | 个 | 2
30 | 030404035011 | 插座 | 1.名称:带开关单相二.三极暗装插座 2.安装方式:详见设计图纸 |  | 个 | 5
31 | 030504001001 | 无线wifi插座 | 1.名称:无线wifi插座 2.安装方式:详见设计图纸 |  | 台 | 1
32 | 030502004001 | TD插座 | 1.名称:TD插座 2.安装方式:详见设计图纸 |  | 个 | 3
33 | 030411006001 | 接线盒 | 1.名称：接线盒 2.材质：钢制 |  | 个 | 61
34 | 030414002001 | 送配电装置系统 | 1.电压等级(kV):1 |  | 系统 | 1
给排水工程
35 | 031001006001 | 塑料管 | 1.安装部位:室内 2.介质:冷水 3.材质、规格:PP-R冷水管DN25 4.连接形式:热熔 |  | m | 21.06
36 | 031001006002 | 塑料管 | 1.安装部位:室内 2.介质:冷水 3.材质、规格:PP-R冷水管DN20 4.连接形式:热熔 |  | m | 31.02
37 | 031001006003 | 塑料管 | 1.安装部位:室内 2.介质:冷水 3.材质、规格:PP-R冷水管DN15 4.连接形式:热熔 |  | m | 11.02
38 | 031001006004 | 塑料管 | 1.安装部位:室内 2.介质:热水 3.材质、规格:PP-R热水管DN20 4.连接形式:热熔 |  | m | 25.03
本页小计
分部分项工程量清单与计价表
(适用于工程量清单计价)
工程名称：6D户型安装工程 |  |  |  | 标段：内蒙古驻深办公寓装饰项目 |  |  |  | 第 4 页 共 4 页
序号 | 项目编码 | 项目名称 | 项目特征描述 |  | 计量单位 | 工程量 | 金额(元)
[7 empty] | 综合单价 |  | 合价 | 材料设备暂估合价
39 | 031001006005 | 塑料管 | 1.安装部位:室内 2.介质:热水 3.材质、规格:PP-R热水管DN15 4.连接形式:热熔 |  | m | 11.64
40 | 031001006006 | 塑料管 | 1.安装部位:室内 2.介质:污水 3.材质、规格:PVC-U管DN110 4.连接形式:粘接 |  | m | 23.69
41 | 031001006007 | 塑料管 | 1.安装部位:室内 2.介质:污水 3.材质、规格:PVC-U管DN75 4.连接形式:粘接 |  | m | 17.02
42 | 031001006008 | 塑料管 | 1.安装部位:室内 2.介质:污水 3.材质、规格:PVC-U管DN50 4.连接形式:粘接 |  | m | 6.55
43 | 031004014001 | 地漏 | 1.材质:不锈钢 2.型号、规格:DN50 |  | 个 | 4
44 | 031004003001 | 洗脸盆 | 1.材质:瓷质 2.说明：含台面、台盆、水龙头等所有费用 |  | 组 | 1
45 | 031004006001 | 坐便器 | 1.材质:瓷质 2.说明：含接水管、存水弯等所有费用 |  | 组 | 2
46 | 031004004001 | 洗涤盆 | 1.材质:瓷质 2.说明：含水龙头等所有费用 |  | 组 | 1
47 | 031004010001 | 淋浴器 | 1.材质:不锈钢 2.说明：含软管、喷头等所有费用 |  | 套 | 1
48 | 030101001001 | 主排污管特殊接驳 | 1.名称：主排污管特殊接驳 2.说明：此项为包干价，决算不予调整 |  | 项 | 1
本页小计
合 计

## 表10 措施项目清单与计价表【6D户型安装工程】
措施项目清单与计价汇总表
工程名称：6D户型安装工程 |  | 标段：内蒙古驻深办公寓装饰项目 |  | 第 1 页 共 1 页
序号 | 项目名称 |  | 金额(元)
1 | 安全文明施工措施费
(1.1)安全文明施工措施费（按费率计算）
(1.2)其他安全文明施工措施(按清单列项)
(1.2.1)施工临时围挡费
(1.2.2)基坑内场地硬化费
(1.3)产业工人职业训练专项经费
2 | 履约担保手续费
3 | 夜间施工增加费
4 | 赶工措施费
5 | 冬雨季施工
6 | 地上、地下设施、建筑物的临时保护设施
7 | 已完工程及设备保护
8 | 二次搬运费
9 | 大型机械设备进出场及安拆费
10 | 混凝土、钢筋混凝土模板及支架费
11 | 脚手架费
12 | 垂直运输机械费
13 | 施工排水降水费
14 | 专业工程措施项目费
(14.1)组装平台
(14.2)设备、管道施工的防冻和焊接保护措施
(14.3)压力容器和高压管道的检验
(14.4)焦炉施工大棚
(14.5)焦炉供炉、热态工程
(14.6)管道安装后的充气保护措施
(14.7)隧道内施工的通风、供水、供气、供电、照明及通讯设施
(14.8)长输管道施工措施
(14.9)格架式抱杆
15 | 其他
合计
注：专业工程措施项目费根据工程实际在本表中补充。

## 表10-1 措施项目清单与计价表（一）【6D户型安装工程】
措施项目清单与计价表（一）
(适用于工程量清单计价)
工程名称：6D户型安装工程 |  |  |  | 标段：内蒙古驻深办公寓装饰项目 |  |  | 第 1 页 共 1 页
序号 | 项目编码 | 项目名称 | 项目特征描述 |  | 计量 单位 | 工程量 |  | 金额（元）
[8 empty] | 综合单价 | 合价
本页小计
合 计
注：本表适用于以综合单价形式计价的措施项目

## 表11 其他项目清单与计价汇总表【6D户型安装工程】
其他项目清单与计价汇总表
工程名称：6D户型安装工程 |  | 标段：内蒙古驻深办公寓装饰项目 |  | 第 1 页 共 1 页
序号 | 项目名称 |  | 金额(元) |  | 备注
1 | 材料暂估价 |  | — |  | 明细详见表-11-1
2 | 计日工 |  |  |  | 明细详见表-11-2
3 | 总承包服务费
4 | 发包人供应材料（设备）
合计 |  |  |  |  | -
注：编制招标控制价时，材料设备暂估价计入清单项目综合单价，此处不汇总。

## 表14 规费、应纳税费项目清单与计价表【6D户型安装工程】
规费、应纳税费项目清单与计价表
工程名称：6D户型安装工程 |  |  | 标段：内蒙古驻深办公寓装饰项目 |  | 第 1 页 共 1 页
序号 | 项目名称 | 计算基础 |  | 费率(%) |  | 金额(元)
1 | 规费
2 | 应纳税费
合计

## 表08A 分部分项工程量清单与计价表【6E户型安装工程】
分部分项工程量清单与计价表
(适用于工程量清单计价)
工程名称：6E户型安装工程 |  |  |  | 标段：内蒙古驻深办公寓装饰项目 |  |  |  | 第 1 页 共 4 页
序号 | 项目编码 | 项目名称 | 项目特征描述 |  | 计量单位 | 工程量 | 金额(元)
[7 empty] | 综合单价 |  | 合价 | 材料设备暂估合价
电气工程
1 | 030404017001 | 配电箱 | 1.名称:AL2配电箱 2.安装方式:详见设计图纸 |  | 台 | 1
2 | 030411004001 | 配线 | 1.名称:配线 2.规格:WDZB-BYJ-2.5 3.材质:铜芯 |  | m | 187.52
3 | 030411004002 | 配线 | 1.名称:配线 2.规格:WDZB-BYJ-4.0 3.材质:铜芯 |  | m | 351.03
4 | 030502005003 | 双绞线缆 | 1.名称:UTP Cat6e |  | m | 53.02
5 | 030502005004 | 双绞线缆 | 1.名称:2芯单模光纤 |  | m | 19.63
6 | 030411001001 | 配管 | 1.名称:配管 2.材质:JDG20 |  | m | 179.52
7 | 030411001002 | 配管 | 1.名称:配管 2.材质:PC20 |  | m | 72.65
8 | 030404034001 | 照明开关 | 1.名称:一联翘板暗装开关 2.安装方式:详见设计图纸 |  | 个 | 1
9 | 030404034005 | 照明开关 | 1.名称:二联双控跷板暗装开关 2.安装方式:详见设计图纸 |  | 个 | 2
10 | 030404034006 | 照明开关 | 1.名称:三联双控跷板暗装开关 2.安装方式:详见设计图纸 |  | 个 | 4
11 | 030404034007 | 其它开关 | 1.名称:浴霸（三合一）开关 2.安装方式:详见设计图纸 |  | 个 | 1
12 | 030404034008 | 其它开关 | 1.名称:立面灯带电源 2.安装方式:详见设计图纸 |  | 个 | 4
13 | 030412001001 | 普通灯具 | 1.名称:装饰吸顶灯 2.类型:详见设计图纸 |  | 套 | 1
本页小计
分部分项工程量清单与计价表
(适用于工程量清单计价)
工程名称：6E户型安装工程 |  |  |  | 标段：内蒙古驻深办公寓装饰项目 |  |  |  | 第 2 页 共 4 页
序号 | 项目编码 | 项目名称 | 项目特征描述 |  | 计量单位 | 工程量 | 金额(元)
[7 empty] | 综合单价 |  | 合价 | 材料设备暂估合价
14 | 030412001002 | 普通灯具 | 1.名称:吸顶灯 2.类型:详见设计图纸 |  | 套 | 2
15 | 030412001003 | 普通灯具 | 1.名称:厨卫防雾吸顶灯 2.类型:详见设计图纸 |  | 套 | 2
16 | 030412001005 | 普通灯具 | 1.名称:嵌入式可调射灯 2.类型:详见设计图纸 |  | 套 | 7
17 | 030412001004 | 浴霸 | 1.名称:浴霸 2.类型:详见设计图纸 |  | 套 | 1
18 | 030404035002 | 插座 | 1.名称:G插座 2.安装方式:详见设计图纸 |  | 个 | 1
19 | 030404035007 | 插座 | 1.名称:CT插座 2.安装方式:详见设计图纸 |  | 个 | 4
20 | 030404035010 | 插座 | 1.名称:X插座 2.安装方式:详见设计图纸 |  | 个 | 1
21 | 030404035014 | 插座 | 1.名称:K2插座 2.安装方式:详见设计图纸 |  | 个 | 3
22 | 030404035015 | 插座 | 1.名称:H插座 2.安装方式:详见设计图纸 |  | 个 | 6
23 | 030404035011 | 插座 | 1.名称:带开关单相二.三极暗装插座 2.安装方式:详见设计图纸 |  | 个 | 14
24 | 030504001001 | 无线wifi插座 | 1.名称:无线wifi插座 2.安装方式:详见设计图纸 |  | 台 | 1
25 | 030502004001 | TD插座 | 1.名称:TD插座 2.安装方式:详见设计图纸 |  | 个 | 4
26 | 030502004002 | TV插座 | 1.名称:TV插座 2.安装方式:详见设计图纸 |  | 个 | 2
27 | 030411006001 | 接线盒 | 1.名称：接线盒 2.材质：钢制 |  | 个 | 61
本页小计
分部分项工程量清单与计价表
(适用于工程量清单计价)
工程名称：6E户型安装工程 |  |  |  | 标段：内蒙古驻深办公寓装饰项目 |  |  |  | 第 3 页 共 4 页
序号 | 项目编码 | 项目名称 | 项目特征描述 |  | 计量单位 | 工程量 | 金额(元)
[7 empty] | 综合单价 |  | 合价 | 材料设备暂估合价
28 | 030414002001 | 送配电装置系统 | 1.电压等级(kV):1 |  | 系统 | 1
给排水工程
29 | 031001006001 | 塑料管 | 1.安装部位:室内 2.介质:冷水 3.材质、规格:PP-R冷水管DN25 4.连接形式:热熔 |  | m | 17.65
30 | 031001006002 | 塑料管 | 1.安装部位:室内 2.介质:冷水 3.材质、规格:PP-R冷水管DN20 4.连接形式:热熔 |  | m | 20.13
31 | 031001006003 | 塑料管 | 1.安装部位:室内 2.介质:冷水 3.材质、规格:PP-R冷水管DN15 4.连接形式:热熔 |  | m | 6.47
32 | 031001006004 | 塑料管 | 1.安装部位:室内 2.介质:热水 3.材质、规格:PP-R热水管DN20 4.连接形式:热熔 |  | m | 17.25
33 | 031001006005 | 塑料管 | 1.安装部位:室内 2.介质:热水 3.材质、规格:PP-R热水管DN15 4.连接形式:热熔 |  | m | 6.97
34 | 031001006006 | 塑料管 | 1.安装部位:室内 2.介质:污水 3.材质、规格:PVC-U管DN110 4.连接形式:粘接 |  | m | 13.25
35 | 031001006007 | 塑料管 | 1.安装部位:室内 2.介质:污水 3.材质、规格:PVC-U管DN75 4.连接形式:粘接 |  | m | 17.02
36 | 031001006008 | 塑料管 | 1.安装部位:室内 2.介质:污水 3.材质、规格:PVC-U管DN50 4.连接形式:粘接 |  | m | 6.55
本页小计
分部分项工程量清单与计价表
(适用于工程量清单计价)
工程名称：6E户型安装工程 |  |  |  | 标段：内蒙古驻深办公寓装饰项目 |  |  |  | 第 4 页 共 4 页
序号 | 项目编码 | 项目名称 | 项目特征描述 |  | 计量单位 | 工程量 | 金额(元)
[7 empty] | 综合单价 |  | 合价 | 材料设备暂估合价
37 | 031004014001 | 地漏 | 1.材质:不锈钢 2.型号、规格:DN50 |  | 个 | 3
38 | 031004003001 | 洗脸盆 | 1.材质:瓷质 2.说明：含台面、台盆、水龙头等所有费用 |  | 组 | 1
39 | 031004006001 | 坐便器 | 1.材质:瓷质 2.说明：含接水管、存水弯等所有费用 |  | 组 | 1
40 | 031004004001 | 洗涤盆 | 1.材质:瓷质 2.说明：含水龙头等所有费用 |  | 组 | 1
41 | 031004010001 | 淋浴器 | 1.材质:不锈钢 2.说明：含软管、喷头等所有费用 |  | 套 | 1
42 | 030101001001 | 主排污管特殊接驳 | 1.名称：主排污管特殊接驳 2.说明：此项为包干价，决算不予调整 |  | 项 | 1
本页小计
合 计

## 表10 措施项目清单与计价表【6E户型安装工程】
措施项目清单与计价汇总表
工程名称：6E户型安装工程 |  | 标段：内蒙古驻深办公寓装饰项目 |  | 第 1 页 共 1 页
序号 | 项目名称 |  | 金额(元)
1 | 安全文明施工措施费
(1.1)安全文明施工措施费（按费率计算）
(1.2)其他安全文明施工措施(按清单列项)
(1.2.1)施工临时围挡费
(1.2.2)基坑内场地硬化费
(1.3)产业工人职业训练专项经费
2 | 履约担保手续费
3 | 夜间施工增加费
4 | 赶工措施费
5 | 冬雨季施工
6 | 地上、地下设施、建筑物的临时保护设施
7 | 已完工程及设备保护
8 | 二次搬运费
9 | 大型机械设备进出场及安拆费
10 | 混凝土、钢筋混凝土模板及支架费
11 | 脚手架费
12 | 垂直运输机械费
13 | 施工排水降水费
14 | 专业工程措施项目费
(14.1)组装平台
(14.2)设备、管道施工的防冻和焊接保护措施
(14.3)压力容器和高压管道的检验
(14.4)焦炉施工大棚
(14.5)焦炉供炉、热态工程
(14.6)管道安装后的充气保护措施
(14.7)隧道内施工的通风、供水、供气、供电、照明及通讯设施
(14.8)长输管道施工措施
(14.9)格架式抱杆
15 | 其他
合计
注：专业工程措施项目费根据工程实际在本表中补充。

## 表10-1 措施项目清单与计价表（一）【6E户型安装工程】
措施项目清单与计价表（一）
(适用于工程量清单计价)
工程名称：6E户型安装工程 |  |  |  | 标段：内蒙古驻深办公寓装饰项目 |  |  | 第 1 页 共 1 页
序号 | 项目编码 | 项目名称 | 项目特征描述 |  | 计量 单位 | 工程量 |  | 金额（元）
[8 empty] | 综合单价 | 合价
本页小计
合 计
注：本表适用于以综合单价形式计价的措施项目

## 表11 其他项目清单与计价汇总表【6E户型安装工程】
其他项目清单与计价汇总表
工程名称：6E户型安装工程 |  | 标段：内蒙古驻深办公寓装饰项目 |  | 第 1 页 共 1 页
序号 | 项目名称 |  | 金额(元) |  | 备注
1 | 材料暂估价 |  | — |  | 明细详见表-11-1
2 | 计日工 |  |  |  | 明细详见表-11-2
3 | 总承包服务费
4 | 发包人供应材料（设备）
合计 |  |  |  |  | -
注：编制招标控制价时，材料设备暂估价计入清单项目综合单价，此处不汇总。

## 表14 规费、应纳税费项目清单与计价表【6E户型安装工程】
规费、应纳税费项目清单与计价表
工程名称：6E户型安装工程 |  |  | 标段：内蒙古驻深办公寓装饰项目 |  | 第 1 页 共 1 页
序号 | 项目名称 | 计算基础 |  | 费率(%) |  | 金额(元)
1 | 规费
2 | 应纳税费
合计

## 表08A 分部分项工程量清单与计价表【6F户型安装工程】
分部分项工程量清单与计价表
(适用于工程量清单计价)
工程名称：6F户型安装工程 |  |  |  | 标段：内蒙古驻深办公寓装饰项目 |  |  |  | 第 1 页 共 4 页
序号 | 项目编码 | 项目名称 | 项目特征描述 |  | 计量单位 | 工程量 | 金额(元)
[7 empty] | 综合单价 |  | 合价 | 材料设备暂估合价
电气工程
1 | 030404017001 | 配电箱 | 1.名称:AL3配电箱 2.安装方式:详见设计图纸 |  | 台 | 1
2 | 030411004001 | 配线 | 1.名称:配线 2.规格:WDZB-BYJ-2.5 3.材质:铜芯 |  | m | 201.63
3 | 030411004002 | 配线 | 1.名称:配线 2.规格:WDZB-BYJ-4.0 3.材质:铜芯 |  | m | 358.63
4 | 030502005003 | 双绞线缆 | 1.名称:UTP Cat6e |  | m | 53.02
5 | 030502005004 | 双绞线缆 | 1.名称:2芯单模光纤 |  | m | 19.63
6 | 030411001001 | 配管 | 1.名称:配管 2.材质:JDG20 |  | m | 186.77
7 | 030411001002 | 配管 | 1.名称:配管 2.材质:PC20 |  | m | 72.65
8 | 030404034001 | 照明开关 | 1.名称:一联翘板暗装开关 2.安装方式:详见设计图纸 |  | 个 | 2
9 | 030404034002 | 照明开关 | 1.名称:二联翘板暗装开关 2.安装方式:详见设计图纸 |  | 个 | 2
10 | 030404034006 | 照明开关 | 1.名称:三联双控跷板暗装开关 2.安装方式:详见设计图纸 |  | 个 | 3
11 | 030404034007 | 其它开关 | 1.名称:浴霸（三合一）开关 2.安装方式:详见设计图纸 |  | 个 | 1
12 | 030404034008 | 其它开关 | 1.名称:立面灯带电源 2.安装方式:详见设计图纸 |  | 个 | 5
13 | 030412001001 | 普通灯具 | 1.名称:装饰吸顶灯 2.类型:详见设计图纸 |  | 套 | 1
本页小计
分部分项工程量清单与计价表
(适用于工程量清单计价)
工程名称：6F户型安装工程 |  |  |  | 标段：内蒙古驻深办公寓装饰项目 |  |  |  | 第 2 页 共 4 页
序号 | 项目编码 | 项目名称 | 项目特征描述 |  | 计量单位 | 工程量 | 金额(元)
[7 empty] | 综合单价 |  | 合价 | 材料设备暂估合价
14 | 030412001002 | 普通灯具 | 1.名称:吸顶灯 2.类型:详见设计图纸 |  | 套 | 4
15 | 030412001003 | 普通灯具 | 1.名称:厨卫防雾吸顶灯 2.类型:详见设计图纸 |  | 套 | 3
16 | 030412001005 | 普通灯具 | 1.名称:嵌入式可调射灯 2.类型:详见设计图纸 |  | 套 | 2
17 | 030412001004 | 浴霸 | 1.名称:浴霸 2.类型:详见设计图纸 |  | 套 | 2
18 | 030404035001 | 插座 | 1.名称:F插座 2.安装方式:详见设计图纸 |  | 个 | 3
19 | 030404035002 | 插座 | 1.名称:G插座 2.安装方式:详见设计图纸 |  | 个 | 1
20 | 030404035005 | 插座 | 1.名称:R插座 2.安装方式:详见设计图纸 |  | 个 | 2
21 | 030404035006 | 插座 | 1.名称:Y插座 2.安装方式:详见设计图纸 |  | 个 | 1
22 | 030404035010 | 插座 | 1.名称:X插座 2.安装方式:详见设计图纸 |  | 个 | 1
23 | 030404035012 | 插座 | 1.名称:ZT插座 2.安装方式:详见设计图纸 |  | 个 | 1
24 | 030404035013 | 插座 | 1.名称:XD插座 2.安装方式:详见设计图纸 |  | 个 | 1
25 | 030404035014 | 插座 | 1.名称:K2插座 2.安装方式:详见设计图纸 |  | 个 | 3
26 | 030404035015 | 插座 | 1.名称:H插座 2.安装方式:详见设计图纸 |  | 个 | 4
27 | 030404035008 | 插座 | 1.名称:单相二.三极暗装插座 2.安装方式:详见设计图纸 |  | 个 | 4
本页小计
分部分项工程量清单与计价表
(适用于工程量清单计价)
工程名称：6F户型安装工程 |  |  |  | 标段：内蒙古驻深办公寓装饰项目 |  |  |  | 第 3 页 共 4 页
序号 | 项目编码 | 项目名称 | 项目特征描述 |  | 计量单位 | 工程量 | 金额(元)
[7 empty] | 综合单价 |  | 合价 | 材料设备暂估合价
28 | 030404035011 | 插座 | 1.名称:带开关单相二.三极暗装插座 2.安装方式:详见设计图纸 |  | 个 | 4
29 | 030504001001 | 无线wifi插座 | 1.名称:无线wifi插座 2.安装方式:详见设计图纸 |  | 台 | 1
30 | 030502004001 | TD插座 | 1.名称:TD插座 2.安装方式:详见设计图纸 |  | 个 | 3
31 | 030411006001 | 接线盒 | 1.名称：接线盒 2.材质：钢制 |  | 个 | 52
32 | 030414002001 | 送配电装置系统 | 1.电压等级(kV):1 |  | 系统 | 1
给排水工程
33 | 031001006001 | 塑料管 | 1.安装部位:室内 2.介质:冷水 3.材质、规格:PP-R冷水管DN25 4.连接形式:热熔 |  | m | 17.65
34 | 031001006002 | 塑料管 | 1.安装部位:室内 2.介质:冷水 3.材质、规格:PP-R冷水管DN20 4.连接形式:热熔 |  | m | 20.13
35 | 031001006003 | 塑料管 | 1.安装部位:室内 2.介质:冷水 3.材质、规格:PP-R冷水管DN15 4.连接形式:热熔 |  | m | 6.47
36 | 031001006004 | 塑料管 | 1.安装部位:室内 2.介质:热水 3.材质、规格:PP-R热水管DN20 4.连接形式:热熔 |  | m | 17.25
37 | 031001006005 | 塑料管 | 1.安装部位:室内 2.介质:热水 3.材质、规格:PP-R热水管DN15 4.连接形式:热熔 |  | m | 6.97
本页小计
分部分项工程量清单与计价表
(适用于工程量清单计价)
工程名称：6F户型安装工程 |  |  |  | 标段：内蒙古驻深办公寓装饰项目 |  |  |  | 第 4 页 共 4 页
序号 | 项目编码 | 项目名称 | 项目特征描述 |  | 计量单位 | 工程量 | 金额(元)
[7 empty] | 综合单价 |  | 合价 | 材料设备暂估合价
38 | 031001006006 | 塑料管 | 1.安装部位:室内 2.介质:污水 3.材质、规格:PVC-U管DN110 4.连接形式:粘接 |  | m | 13.25
39 | 031001006007 | 塑料管 | 1.安装部位:室内 2.介质:污水 3.材质、规格:PVC-U管DN75 4.连接形式:粘接 |  | m | 17.02
40 | 031001006008 | 塑料管 | 1.安装部位:室内 2.介质:污水 3.材质、规格:PVC-U管DN50 4.连接形式:粘接 |  | m | 6.55
41 | 031004014001 | 地漏 | 1.材质:不锈钢 2.型号、规格:DN50 |  | 个 | 3
42 | 031004003001 | 洗脸盆 | 1.材质:瓷质 2.说明：含台面、台盆、水龙头等所有费用 |  | 组 | 1
43 | 031004006001 | 坐便器 | 1.材质:瓷质 2.说明：含接水管、存水弯等所有费用 |  | 组 | 1
44 | 031004004001 | 洗涤盆 | 1.材质:瓷质 2.说明：含水龙头等所有费用 |  | 组 | 1
45 | 031004010001 | 淋浴器 | 1.材质:不锈钢 2.说明：含软管、喷头等所有费用 |  | 套 | 1
46 | 030101001001 | 主排污管特殊接驳 | 1.名称：主排污管特殊接驳 2.说明：此项为包干价，决算不予调整 |  | 项 | 1
本页小计
合 计

## 表10 措施项目清单与计价表【6F户型安装工程】
措施项目清单与计价汇总表
工程名称：6F户型安装工程 |  | 标段：内蒙古驻深办公寓装饰项目 |  | 第 1 页 共 1 页
序号 | 项目名称 |  | 金额(元)
1 | 安全文明施工措施费
(1.1)安全文明施工措施费（按费率计算）
(1.2)其他安全文明施工措施(按清单列项)
(1.2.1)施工临时围挡费
(1.2.2)基坑内场地硬化费
(1.3)产业工人职业训练专项经费
2 | 履约担保手续费
3 | 夜间施工增加费
4 | 赶工措施费
5 | 冬雨季施工
6 | 地上、地下设施、建筑物的临时保护设施
7 | 已完工程及设备保护
8 | 二次搬运费
9 | 大型机械设备进出场及安拆费
10 | 混凝土、钢筋混凝土模板及支架费
11 | 脚手架费
12 | 垂直运输机械费
13 | 施工排水降水费
14 | 专业工程措施项目费
(14.1)组装平台
(14.2)设备、管道施工的防冻和焊接保护措施
(14.3)压力容器和高压管道的检验
(14.4)焦炉施工大棚
(14.5)焦炉供炉、热态工程
(14.6)管道安装后的充气保护措施
(14.7)隧道内施工的通风、供水、供气、供电、照明及通讯设施
(14.8)长输管道施工措施
(14.9)格架式抱杆
15 | 其他
合计
注：专业工程措施项目费根据工程实际在本表中补充。

## 表10-1 措施项目清单与计价表（一）【6F户型安装工程】
措施项目清单与计价表（一）
(适用于工程量清单计价)
工程名称：6F户型安装工程 |  |  |  | 标段：内蒙古驻深办公寓装饰项目 |  |  | 第 1 页 共 1 页
序号 | 项目编码 | 项目名称 | 项目特征描述 |  | 计量 单位 | 工程量 |  | 金额（元）
[8 empty] | 综合单价 | 合价
本页小计
合 计
注：本表适用于以综合单价形式计价的措施项目

## 表11 其他项目清单与计价汇总表【6F户型安装工程】
其他项目清单与计价汇总表
工程名称：6F户型安装工程 |  | 标段：内蒙古驻深办公寓装饰项目 |  | 第 1 页 共 1 页
序号 | 项目名称 |  | 金额(元) |  | 备注
1 | 材料暂估价 |  | — |  | 明细详见表-11-1
2 | 计日工 |  |  |  | 明细详见表-11-2
3 | 总承包服务费
4 | 发包人供应材料（设备）
合计 |  |  |  |  | -
注：编制招标控制价时，材料设备暂估价计入清单项目综合单价，此处不汇总。

## 表14 规费、应纳税费项目清单与计价表【6F户型安装工程】
规费、应纳税费项目清单与计价表
工程名称：6F户型安装工程 |  |  | 标段：内蒙古驻深办公寓装饰项目 |  | 第 1 页 共 1 页
序号 | 项目名称 | 计算基础 |  | 费率(%) |  | 金额(元)
1 | 规费
2 | 应纳税费
合计

## 表08A 分部分项工程量清单与计价表【走道安装工程】
分部分项工程量清单与计价表
(适用于工程量清单计价)
工程名称：走道安装工程 |  |  |  | 标段：内蒙古驻深办公寓装饰项目 |  |  |  | 第 1 页 共 1 页
序号 | 项目编码 | 项目名称 | 项目特征描述 |  | 计量单位 | 工程量 | 金额(元)
[7 empty] | 综合单价 |  | 合价 | 材料设备暂估合价
电气工程
1 | 030411004001 | 配线 | 1.名称:配线 2.规格:WDZB-BYJ-2.5 3.材质:铜芯 |  | m | 111.57
2 | 030411004002 | 配线 | 1.名称:配线 2.规格:WDZB-BYJ-4.0 3.材质:铜芯 |  | m | 77.07
3 | 030411001001 | 配管 | 1.名称:配管 2.材质:JDG20 |  | m | 62.88
4 | 030412001005 | 普通灯具 | 1.名称:嵌入式可调射灯 2.类型:详见设计图纸 |  | 套 | 12
5 | 030404035011 | 插座 | 1.名称:带开关单相二.三极暗装插座 2.安装方式:详见设计图纸 |  | 个 | 3
6 | 030411006001 | 接线盒 | 1.名称：接线盒 2.材质：钢制 |  | 个 | 15
7 | 030414002001 | 送配电装置系统 | 1.电压等级(kV):1 |  | 系统 | 1
本页小计
合 计

## 表10 措施项目清单与计价表【走道安装工程】
措施项目清单与计价汇总表
工程名称：走道安装工程 |  | 标段：内蒙古驻深办公寓装饰项目 |  | 第 1 页 共 1 页
序号 | 项目名称 |  | 金额(元)
1 | 安全文明施工措施费
(1.1)安全文明施工措施费（按费率计算）
(1.2)其他安全文明施工措施(按清单列项)
(1.2.1)施工临时围挡费
(1.2.2)基坑内场地硬化费
(1.3)产业工人职业训练专项经费
2 | 履约担保手续费
3 | 夜间施工增加费
4 | 赶工措施费
5 | 冬雨季施工
6 | 地上、地下设施、建筑物的临时保护设施
7 | 已完工程及设备保护
8 | 二次搬运费
9 | 大型机械设备进出场及安拆费
10 | 混凝土、钢筋混凝土模板及支架费
11 | 脚手架费
12 | 垂直运输机械费
13 | 施工排水降水费
14 | 专业工程措施项目费
(14.1)组装平台
(14.2)设备、管道施工的防冻和焊接保护措施
(14.3)压力容器和高压管道的检验
(14.4)焦炉施工大棚
(14.5)焦炉供炉、热态工程
(14.6)管道安装后的充气保护措施
(14.7)隧道内施工的通风、供水、供气、供电、照明及通讯设施
(14.8)长输管道施工措施
(14.9)格架式抱杆
15 | 其他
合计
注：专业工程措施项目费根据工程实际在本表中补充。

## 表10-1 措施项目清单与计价表（一）【走道安装工程】
措施项目清单与计价表（一）
(适用于工程量清单计价)
工程名称：走道安装工程 |  |  |  | 标段：内蒙古驻深办公寓装饰项目 |  |  | 第 1 页 共 1 页
序号 | 项目编码 | 项目名称 | 项目特征描述 |  | 计量 单位 | 工程量 |  | 金额（元）
[8 empty] | 综合单价 | 合价
本页小计
合 计
注：本表适用于以综合单价形式计价的措施项目

## 表11 其他项目清单与计价汇总表【走道安装工程】
其他项目清单与计价汇总表
工程名称：走道安装工程 |  | 标段：内蒙古驻深办公寓装饰项目 |  | 第 1 页 共 1 页
序号 | 项目名称 |  | 金额(元) |  | 备注
1 | 材料暂估价 |  | — |  | 明细详见表-11-1
2 | 计日工 |  |  |  | 明细详见表-11-2
3 | 总承包服务费
4 | 发包人供应材料（设备）
合计 |  |  |  |  | -
注：编制招标控制价时，材料设备暂估价计入清单项目综合单价，此处不汇总。

## 表14 规费、应纳税费项目清单与计价表【走道安装工程】
规费、应纳税费项目清单与计价表
工程名称：走道安装工程 |  |  | 标段：内蒙古驻深办公寓装饰项目 |  | 第 1 页 共 1 页
序号 | 项目名称 | 计算基础 |  | 费率(%) |  | 金额(元)
1 | 规费
2 | 应纳税费
合计