## 扉页-控
锡市蒙古族中学高中实验室及信息化 建设项目
招标工程量清单
招 标 人： |  | 造价咨询人：
| (单位盖章) |  | (单位资质专用章)
法定代理人 或其授权人： |  | 法定代理人 或其授权人：
| (签字或盖章) |  | (签字或盖章)
编 制 人： |  | 复 核 人：
| (造价人员签字盖专用章) |  | (造价工程师签字盖专用章)
编 制 时 间： | 年 月 日 | 复 核 时 间： | 年 月 日

## 汇总-控
序号 | 类别 | 名称 | 投标金额（元）
一 | 设备采购部分
1 | 化学 | 化学吊装实验室
2 | 化学 | 化学数字化仪器
3 | 化学 | 化学准备间
4 | 生物 | 生物吊装实验室
5 | 生物 | 生物数字化仪器
6 | 生物 | 生物数码显微镜
7 | 生物 | 生物准备间
8 | 物理 | 物理吊装实验室
9 | 物理 | 物理数字化实验室
10 | 物理 | 物理准备间
11 | 化学 | 化学实验箱
12 | 生物 | 生物实验箱
13 | 物理 | 物理实验箱
14 | 技术 | 金工木工及电子探究实验室
15 | 数字化地理教室-互动探究型 | 数字化地理教室-互动探究型
16 | 数字化地理教室-虚拟现实型 | 数字化地理教室-虚拟现实型
17 | 心理 | 心理健康
二 | 实验室装修改造部分
1 | 48座化学智能顶装实验室（岛式）
1.1 | 48座化学智能通风顶装实验室（岛式）-装修改造
1.2 | 48座化学智能通风顶装实验室（岛式）-电气
1.3 | 48座化学智能通风顶装实验室（岛式）-给排水
1.4 | 48座化学智能通风顶装实验室（岛式）-采暖
2 | 48座生物智能顶装实验室（岛式）
2.1 | 48座生物智能顶装实验室（岛式）-装修改造
2.2 | 48座生物智能顶装实验室（岛式）-电气
2.3 | 48座生物智能顶装实验室（岛式）-给排水
2.4 | 48座生物智能顶装实验室（岛式）-采暖
3 | 48座物理创新塔吊实验室
3.1 | 48座物理创新塔吊实验室-装修改造
3.2 | 48座物理创新塔吊实验室-电气
3.3 | 48座物理创新塔吊实验室-采暖
4 | 技术设计探究、电子控制技术实践室
4.1 | 技术设计探究、电子控制技术实践室-装修改造
4.2 | 技术设计探究、电子控制技术实践室-电气
4.3 | 技术设计探究、电子控制技术实践室-采暖
5 | 金工技术与木工技术实践教室
5.1 | 金工技术与木工技术实践教室-装修改造
5.2 | 金工技术与木工技术实践教室-电气
5.3 | 金工技术与木工技术实践教室-采暖
合计

## 化学顶装
化学吊装实验室
序号 | 名 称 | 技术参数 | 单位 | 数量 | 投标单价 | 投标合价
教师演示控制
1 | 教师演示讲台 | 1、规格：≥1800*700*850mm 2、结构：演示台设有储物柜，中间为演示台,设置电源主控系统、多媒体设备（主机、显示器、中控、功放交换机）的位置预留。 3、桌身：整体采用≥1.0mm厚冷轧钢板，全部钢制镀膜防锈处理。 4、滑道：抽屉全部采用三节承重式滚珠滑道。 5、脚垫：采用柜体内置可调ABS脚垫。 ▲6、台面：采用≥15mm厚陶瓷台面。为满足实验室对台面的要求，需满足承载要求≥650kg、保压300小时以上、破坏要求需满足≥16000N、断裂要求需满足≥60Mpa。需提供CMA或CNAS认证的国家认可的检测机构出具的检测报告扫描件。 ▲7、教师演示台材质为全钢金属喷漆（塑）涂层，符合GB28481-2012《塑料家具中有害物质限量》、符合GB/T32487-2016《塑料家具通用技术条件》、符合GB24820-2009《试验室家具通用技术条件》，甲醛检测出值≤1mg/l、邻苯二甲酸酯≤0.1%、多澳联苯≤1000mg/kg、涂层重金属含量合格。 | 张 | 1
2 | 演示通风柜 | 1.结构组合：≥1200*850*2100mm采用三段组合式柜体，上部柜体三面为≥12mm热弯整块玻璃，视线无任何遮挡，实验时学生全方位观看柜内操作过程，中间（操作台面），下部柜体（内含单侧独立抽气式组成柜及另侧独立水、电、气体管线系统容纳柜设计）； 2、外壳采用：冷轧钢板厚≥1.0mm； 3、台面采用≥12mm厚实芯理化板，边缘做圆弧形处理； 4、照明：采用≥30W日光灯，并设有≥5mm厚磨沙玻璃罩； 5、拉手：采用ABS注塑； 6、气流板：安装位置与角度需使排气分布均匀，无死角，导流板上方与中、下方出风口排风量比例各约50±10%，以确保不同比重之气体均能有效排除，另并具手动可调排风量比例设计，可提高中、下方出风口排风量比例至80%以上； 7、化验水斗：采用PP制作，耐酸碱一体成型小水杯； 8、化验水咀：采用实验室专用单口烤漆水咀； 9、窗口：采用≥5mm厚的钢化防暴玻璃。内部采用平衡装置，可以停留在上下任何位置； | 张 | 1
3 | 嵌入式教师电源模块 | 1、外观尺寸：≥280*100*55mm，采用铝合金压铸，拉丝面板工艺。 2、钢制底座保护盒，耐火保护，五孔电源10A、220-240V、50/60Hz。 | 套 | 1
4 | 教师水槽 | 1、规格：≥550*450*290mm。 2、台下盆采用壁厚≥6mm实验室高密度PP一体化成型水槽，易清洁，耐腐蚀，且利于台面残水自然回流；网状漏水口与下水口用ABS塑料链条连接。 | 套 | 1
5 | 三联高低位龙头 | 1、鹅颈式实验室化验水嘴：要求防酸碱、防锈、防虹吸、防阻塞，表面环氧树脂喷涂。 2、出水嘴为铜质瓷芯，高头，便于多用途使用，可拆卸清洗阻塞，内有成型螺纹，可方便连接循环等特殊用水水管。 | 套 | 1
6 | 实验转椅 | 1、规格:≥500×500×800㎜ 2、靠背及下座采用高密度网布格。 3、面料为网布格。 4、骨架钢管电镀，气动升降。 | 张 | 1
7 | 台式单口紧急洗眼器 | 1、洗眼喷头：具有过滤泡棉及防尘功能，上面防尘盖平常可防尘，使用时可随时被水冲开，并降低突然打开时短暂的高水压，避免冲伤眼睛。 2、控水阀采用黄铜制作，阀门可自动关闭，密封可靠。 | 个 | 1
8 | 落地式紧急冲淋 | 1、紧急冲淋洗眼装置的关节采用插拔式的连接方式，检修及部件更换更加便捷。 2、主体、底座、冲淋阀、洗眼阀、冲淋头、洗眼盆、拉手、推手和脚踏等部件均采用卫生级304不锈钢无缝钢管，镍含量≥8%，耐腐蚀。 3、洗眼喷头内置减压装置，防止对眼睛二次伤害；配置水压调节系统来适应不同场所的水压。 4、冲淋球阀和洗眼球阀均采用双片式阀门结构。 5、阀门管道采用由任（即活接头）的管道连接设计。 | 套 | 1
学生实验操作及学习区
9 | 学生实验桌 | 1、规格：≥1200mm*600mm*780mm。 ▲2、台面：一体化台面，采用≥15mm厚无甲醛环保陶瓷台面，台面表面为实验室专业耐腐蚀、耐刻刮、耐污染釉面。坯体为一体实芯黑色坯体，釉面和坯体经高温一体烧结而成。台面表面耐高温≥1200度。 （1）、外观要求：台面釉面采用实验室专业色釉且为一体烧制釉面，无断裂，无脱层，无釉面碎屑，釉面跟坯体呈一体。坯体为黑色，一体实芯； （2）、台面承载：≥700kg； （3）、耐磨要求：不低于3级/750转； （4）、压缩强度：不低于280MPa； （5）、破坏强度：不低于12000N； 3、桌身：由桌腿、立柱、前横梁、中横梁、后横梁组成，学生位镂空式。 4、桌腿：采用Z字型压铸铝一次成型，材料表面经高压静电喷涂环氧树脂防护层，耐酸碱，耐腐蚀处理。 5、上腿规格：≥长580mm宽60mm高85mm，壁厚≥3.5mm。 6、下腿规格：≥长550mm宽65mm高140mm，壁厚≥3.5mm，下脚配有专门的可更换型护脚盖，以来起到及提供产品的使用年限。 7、立柱：采用≥570mm*50×mm100mm，壁厚≥1.4mm。 8、前横梁采用≥1124mm*40mm×50mm，壁厚≥1.2mm。 9、中横梁采用≥1103mm*25mm×25mm，壁厚≥1.2mm。 10、后横梁：采用≥1124mm*40mm×120mm，壁厚≥1.2mm。 11、加强横支撑件：采用≥1080mm*30mm×60mm椭圆管，壁厚≥1.2mm。材料表面经高压静电喷涂环氧树脂防护层，耐酸碱，耐腐蚀处理。材料均采用铝镁合金材料，材料表面经高压静电喷涂环氧树脂防护层，耐酸碱，耐腐蚀处理。 12、书包斗：≥440mm*260mm*160mm，采用PP材料，大型模具一次性注塑成型,上面设计有可悬挂凳子的圆形孔，镂空造型。 13、挡水线：一体挡水线正面为1200mm*30mm*40mm（±5mm），左右两侧280mm*30mm*40mm（±5mm）▲14、喷涂层外观要求：要求（1）涂层应无漏喷、锈蚀；要求（2）涂层应光滑均匀，色泽一致，应无流挂、疙瘩、皱皮、飞漆等缺陷；检测结果均为合格。 ▲15、电镀层外观要求：要求（1）电镀层表面应无剥落、防锈、毛刺；要求（2）电镀层表面应无烧焦、气泡、针孔、裂纹、花斑、（不包括度彩锌）合划痕；检测结果均为合格。 ▲16、环保要求：邻苯二甲酸酯（DBP）≤0.1&；（BBP）≤0.1&；（DEHP）≤0.1&；（DNOP）≤0.1&；（DINP）≤0.1&；（DIDP）≤0.1&；检测结果均为合格。多环芳烃(苯并[a]芘)≤1.0mg/kg；(16种多环芳烃（PAH）总量)≤10mg/kg；检测结果均为合格。 ▲17、金属喷漆（塑）涂层理化性能：（1）硬度铅笔法，≥H；（2）冲击强度冲击强度质量1000g，冲击高度：400mm，无剥落、裂纹、皱纹；（3）附着力划格法，不低于2级；检测结果均为合格。“▲”技术参数2提供符合T/CIQA10-2020标准需提供CMA或CNAS认证的国家认可的检测机构出具的检测报告扫描件。 “▲”技术参数14-17须提供国家认可的检测机构出具符合GB28481-2012《塑料家具中有害物质限量》和GB24820-2009《实验室家具通用技术条件》的需提供CMA或CNAS认证的国家认可的检测机构出具的检测报告扫描件。 评审依据:提供有效期内的检测报告扫描件佐证(检测报告可通过国家市场监管总局“全国认证认可信息公共服务平台”官网查询真伪和检测机构官方电话查询真伪）。 | 张 | 24
10 | 学生凳 | 1、凳面：高密度PP材质，Ф≥310㎜高度可调节（450-500mm）。凳面下装有壁厚为≥1.8㎜厚直径为≥160㎜钢板托盘。2、凳脚：4支凳脚采用：≥17×34×1.5㎜无缝钢管一体折弯成型。 | 张 | 48
11 | 多功能移动水槽台 | 1、规格尺寸：≥450*≥620*≥1070㎜。 2、水槽内部尺寸：≥360mm*290mm*260mm。 3、水槽整体：采用PP工程塑料一次性注塑成型，整体分为三段分别是滴水架、水槽上身、水槽下柜体，内部有安装固件结合，水槽面部下沉式构造，使废水无法沿着桌面侵蚀柜体，滴水架设安装水龙头,水槽台面设有紧急洗眼器与洗手液瓶的安装孔并配备了洗手液瓶，水槽前端设有凹形设计。 4、滴水架≥6根试管棒，滴水架两侧预留可以安装高低压学生电源的槽位。 5、水槽具有防止溢水功能。 6、PP注塑成型自由转弯软管：采用PP材料注塑已形成形，吸塑PP软管节节可伸缩功能，规格≥1000任意伸缩长度，直径≥50mm。 8、滴水架检修门与下柜门：采用ABS材质，注塑一次性成型，滴水架检修门可拆卸，下柜体门采用柜门挂锁结构。水槽台配有四个静音带刹车万向轮。 ▲9、环保要求：⑴邻苯二甲酸酯（DBP）≤0.1%；⑵多环芳烃(苯并[a]芘)≤1.0mg/kg；⑶多溴联苯（PBB）标准要求≤1000mg/kg；⑷多溴二苯醚（PBDE）标准要求≤1000mg/kg。须提供符合GB28481-2012《塑料家具中有害物质限量》的国家认可的检测机构出具的带有CMA或CNAS标识的检测报告扫描件。 | 套 | 12
12 | 三联高低位龙头 | 三联(一高二低），采用陶瓷阀芯≥90°旋转，铜质表面烤漆处理，鹅颈管可360度旋转。 | 套 | 12
13 | 废水储存自动排水系统 | 1、废水储水箱规格≥370×260×220㎜㎜，材料：PE聚乙烯，一次成型。废水储存箱配有内置防臭芯。 2、装有水位控制器液位开关，具有自动开启排水功能。3、耐酸碱环保增压水泵，外壳材料：PPS+PA66，功率≥60W，工作电压24V，流量≥10l/min，最大静态扬程≥12M；具有缺水保护、空转保护、堵转保护、卡死保护、防漏电、防腐蚀、自带止回阀等功能。 | 套 | 12
控制系统
14 | 智能系统控制柜 | 智能控制柜：≥450*220*1000mm内置:总电源开关≥1个、漏电保护器≥1个、电源保护器≥1、单片机控制器及功能扩展模块≥1套，单片机保护模块≥1个、急停控制系统≥1个，工作指示灯系统≥1套（每个学生端一个指示灯，老师随时掌握学生漏电保护器通短），分组控制系统3套（电源控制系统、照明控制系统、给排水控制系统），风机控制系统1套。 1、电源控制系统：可以对220V进行控制，可以单独进行控制，进行单选、全选、反选，分组进行控制； 2、照明控制系统可以对照明进行控制，可以单独进行控制，进行单选、全选、反选，分组进行控制； 3、给排水控制系统：给水系统：每个学生端设有给水控制阀门，可以对给水进行控制，可以单独进行控制，进行单选、全选、反选，分组进行控制，教师可以对全室供水系统进行控制，学生功能板设有给水接口，接口与学生水槽柜采用硅胶软管连接，接口均采用自动锁紧插拔式连接方式，用时接上，不用时可收起。自动排水系统：所有排水由智能化控制系统集中控制，学生功能板处设置排水接口，接口与学生水槽柜采用硅胶软管（具有防酸、防碱、耐腐蚀功能）连接，接口均采用自动锁紧插拔式连接方式（拔掉时没有污水流出），用时接上，不用时可收起； 4、智能摇臂控制系统：可以对摇臂进行控制，可以单独进行控制，进行单选、全选、反选，分组进行控制； 5、通风控制系统：采用风机矢量控制变频器：应用空间电压矢量控制原理，采用模块化设计、双CPU控制，是集数字技术、计算机技术、现代自控技术于一体的高科技产品，具有精度高、噪音低、转矩大、性能可靠等特点。主要参数指标为：（1）频率指示、异常指示、转速指示、状态指示等均由LED显示；（2）输入额定电压：三相380V±15%；（3）输入额定频率：50/60HZ；（4）控制方式：空间电压矢量控制；（5）输出频率：1.00~400.0HZ；（6）过载能力：150%额定电流；（7）保护功能：输入缺相、输入欠压、直流过压、过载等。 | 台 | 1
15 | 智能控制平台 | 规格：≥10英寸触摸屏。 1、集中控制系统。可执行各分项分页控制； （1）通风控制：触摸数字无极变频控制，具有频率数字显示功能，可精确控制通风风量； （2）供水控制：集中控制整室给排水； （3）照明控制：分组控制整室照明； （4）电源控制：控制学生AC220V电源； （5）摇臂控制：可以实现单个控制，可以集中控制，可以任意组合控制。▲2、安全性：包含但不限于(1)标志、(2)内部导线连接、(3)漏电保护、(4)接地措施、(5)发热，≤90K、(6)操作性、(7)电压设置性能指示性等检测。 ▲需提供国家认可的检测机构出具的带有CMA或CNAS标识的检测报告扫描件. | 套 | 1
16 | 学生端分组控制系统 | 可以对学生端模块的电源控制系统、照明控制系统、给排水控制系统、智能摇臂控制系统经行独立分组控制，实现全选、反选、单选功能 | 套 | 1
17 | app吊装控制系统 | 1、APP注册后登录功能，密码方便找回、升级系统。 2、能使用APP能控制总电源关闭、控制学生低压电源的交流电压，且电压值为实测值、控制水电风光源开启与关闭，同时可以扩展功能。 3、APP能显示当前温度、相对湿度及当前时间； | 项 | 1
18 | 温湿度空气质量监视系统 | 通过精密传感装置，实时监测空气质量，提示教室当前的环境是否处在安全的教学环境中。 | 项 | 1
通风系统
19 | 万向吸风罩 | 1、关节：高密度PP材质表面磨砂，可360°旋转调节方向。 2、关节密封圈：高密度橡胶。 3、关节连接杆：304不锈钢双头锁杆。 4、关节盖：高密度PP材质表面磨砂，一面嵌入铜质滚花螺母，四周采用自锁式倒扣拆装方便。 5、关节松紧选钮：高密度PP材质，内置微形平面推力不锈钢轴承，与关节连接杆锁合。 6、拱形集气罩：直径≥253mm，高密度铝合金制成。防止做实验时着火出现危险， 7、伸缩导管：≥4节直径≥60mm的6系专业抗氧化抗腐蚀的镁硅铝合金，表面做特氟龙表面处理，耐酸、耐碱、耐划痕。 8、旋转关节：抗氧化抗腐蚀的镁硅铝合金，在下部设计增加旋转功能，内部设计PVC离合结构。 9、扭簧：使用90度的≥4mm专用弹簧钢抗氧化处理，防止吸风罩整体滑下。 10、安装后可根据使用需要达到三维360度任意转停，集气罩吸气角度360度任意转停。 | 个 | 1
20 | 室内通风系统 | 1、主风管材质：PVC或PP,规格：Ф≥400㎜、支分管Ф≥160㎜，Ф≥110mm。2、风量分配器PVC或PP,Φ≥110mm。3、学生吸风罩噪声消音器PVC或PP,Φ≥110mm。4、PVC或PP风管弯头≥400mm、闸板管卡≥160mm。 | 项 | 1
21 | 室外通风系统 | 1、材质：采用PVC或PP焊接管具有耐酸碱性能。2、规格：主风管直径≥400mm。3、管卡采用碳钢制作，表面经镀铬处理。 | 项 | 1
22 | 风机控制线 | 控制线为国标交联聚乙烯绝缘线约30m﹑铝塑带绕包总屏蔽﹑低烟无卤聚烯烃内衬层﹑钢丝铠装﹑低烟无卤聚烯烃护套耐火计算机对绞控制电缆。电缆的额定电压300/500V，电缆长期工作温度-30～90℃。 | 项 | 1
23 | 风机控制变频器 | 1、重载矢量控制变频器，功率≥5.5KVA，额定输入电压：三相380V，±15%。 2、控制功能：数码显示、移位、编程、运行、正传切换、数值加减无极调速、停止复位。 3.技术要求：采用集成IGBT模块，PLC运行，RS485通讯，智能设计参数，多段速运行，自动节能控制，自动稳压、宽电压设计、多种控制模式， 4.保护功能：具有过载、过热、过压、欠压、过流、缺相、接地、短路、失速等保护。 | 套 | 1
24 | 风机减振器 | 1、弹簧材料为60Si2Mn弹簧钢线，耐疲劳，强度高，承载力大，使用寿命长等特点。 2、工作环境：在-40℃-110℃环境下正常工作。 | 套 | 1
25 | 风机消音器 | 1、规格：外径Ф≥600㎜，内径Ф≥400㎜、高度≥1000mm,圆形，2、材料：PP材质，内置隔音棉等。3、技术要求：消声频率≥30-60（Hz），耐温特性≥60（℃），防腐蚀、耐酸碱 | 套 | 1
26 | 风机进出口软连接 | 1、进风口：采用PVC或PP柔性材料制作，规格：≥Ф600-Ф400mm，因风机震动引起的消除震音传递和消除微量错位对风机的影响，2、出风口：材料PVC或PP，规格方转圆地方风机接口，3、技术要求：抗撞强度≥500（MPa） | 套 | 1
27 | 风机出风口防雨帽 | 材质：PVC或PP,Ф≥600mm伞型结构。 | 套 | 1
28 | 离心式风机 | 1、风机：不低于6#离心机，2、机壳材料：PP板材料，3、电机功率：≥5.5KW，工作电压：380v4、转速≥1450r/min，流量≥10602-21204M3/h，全压≥1150-748Pa。 | 套 | 1
顶部集成供给系统
29 | 吊装主体框架 | 1、规格：≥1500×400×200㎜，材质：采用铝型材加工成型。2、外观要求：表面光洁，形状规整，无毛刺，组件结合接缝平服，间隙应基本一致，无明显高低差和缝隙不一的现象。 3、涂层的要求:主体的内外面均匀应做涂层处理。涂层色泽均匀一致，无气泡，流挂，露底等缺陷。 4、焊接：焊接牢固，焊点圆正，无虚焊，尖角，穿孔等现象。 5、装配：成型后无歪斜。6、二端面的高度尺寸：45mm±2mm。 7、承重：不低于100kG8、硬度：≥2H,附着力应不低于2级。 | 套 | 6
30 | 主体保护罩 | 1、规格：≥1750×650×230mm；厚度≥4mm，采用铝合金和塑料结合，经高温模压工艺一次成型，采取四面模块化组合，模块化安装。 2、要求：具有电气绝缘性、耐腐蚀性、机械性能、阻燃性及耐紫外线抗老化性能。 | 套 | 6
31 | 可伸铝合金缩万向吸风罩 | 1、万向吸风罩分三段组成，集成于吊装箱体两侧，随摇臂一起升降，实验需要时可进行三节拉出，不使用时收起。 2、吸风罩外管采用高强度铝合金挤出材质，表面经环氧树脂粉末静电喷涂高温固化处理，防酸防碱耐腐蚀。 3、规格尺寸第一节外管直径≥100mm长≥520mm,第二节外管直径72mm长46mm,第三节采用PE材质定向风管外径≥58mm长度≥53mm,随意弯曲定位。 4、吸风罩三节拉出最大长度≥1450mm,收回时≥600mm。 5、风管摆臂自带自锁结构，使用时向左旋转90解锁滑出，使用完毕时向上推到底向右旋转90度锁住。 6、伞形吸风罩喇叭口采用进口硅胶制作，无毒环保，耐火耐酸耐碱，不易老化，喇叭口直径≥160mm高度≥75mm。 7、拉力：≥700N，各关节、风罩连接无影响。 风门要求：1.开闭灵活，无卡阻现象，检验结果合格。2.风门开启后，通风有效面积应≥0.3dm²。 调节关节：1.调节灵活，锁固可靠，检验结果合格。2.调节角：≥180°。3.锁定后，漏风间隙≤0.2mm。 风罩要求：连接牢固。 | 套 | 24
32 | 智能摇臂升降系统 | 1、顶装摇臂动力装置系统控制接收信号为远程智能手动和触摸远程无线操作功能，动力选用了优良的超静音安全低压直流24V或36V低压电机动力，摇臂采用规格为直径≥65mm，厚度≥1.5mm铝合金挤压成型， 2、摇臂连接座采用铝合金模具压铸经CNC加工成型，动力装置和主体结构模块化组合，安装维护便捷，运行无噪音。 3、升降摇臂圆柱采用铝合金材料，管内水电隔离设计，表面和管内工艺经环氧树脂粉末静电喷涂、高温固化处理，耐腐蚀，规格Ф≥65mm；壁厚≥1.5mm；长度≥700mm。集成于吊装一体内，随摇臂面板一起升降，在实验需要时可和通风吸风罩模块进行一起降下，不使用时一起收于吊装内，老师授课时不挡学生视线。 | 个 | 12
33 | 集成功能模块 | 材质：采用ABS，模具一体成型。模块内部采用双层设计，水电隔离设计，相互不干扰，保证设备安全可靠性。模块内预留高压、低压、网络、上下水接口位置。 | 个 | 12
34 | 多功能吊塔电源 | 1、学生电源采用耐磨、耐腐蚀、耐高温的PC亮光薄膜面板，控制采用功能按钮，数字键盘输入，可以随意设置电压，准确、快捷。 2、双界面操作，采用耐磨、耐腐蚀、耐高温,耐冲击的≥2.7㎜厚PC板材极光切割触摸面板工艺制造，界面上有交直流电源切换键、复位键、电压控制键、信息显示模块、交直流输出接线插口，二组国标五孔220V市电插座，保险过载保护。 3、电路板采用贴片元件生产技术，微电脑控制，交直流输出：直流稳压输出：0-16V，额定电流2A；16-30V，额定电流1A。最小调节单元0.1V。交流电压输出：0~18V，额定电流2A；18V-30V，额定电流1A。最小调节单元1V。交直流电源具有过载保护智能检测功能，设置“过载”图标提示。采用按钮复位功能免除反复过载冲击负载。学生高压电源可接收主控电源发送的锁定信号，学生接收老师输送的设定电源电压，教师锁定时，学生自己无法操作，这样可避免学生的误操作。老师端可以分组或独立控制。 4、拓展部分，设有保险模块、急停装置模块、二组485网络模块接口。 5、学生信息显示屏，采用≥4英寸的LCD屏，显示温度，湿度，电压，电流值，开关状态等信息。提供符合JY/T0374-2004《教学实验室设备电源系统》、JY0001-2003《教学仪器设备产品一般质量要求》的国家认可检测机构出具的带有CMA或CNAS标识的检测报告扫描件，检测结果均为符合。 | 个 | 12
35 | 学生电源单元交换机 | 1、通讯控制单元：由通讯总线接收总控单元的各种命令，来执行各种动作。 2、摇臂控制单元：采用闭环控制由上、下限检测开关控制。 3、低压供电单元：直流电源采用硬件，软件双重保护。交流电源采用隔离检测保护电路， 4、高压供电单元：漏电保护，急停停止电路。 5、供水控制单元：水位检测来控制电机启停，实时排水。 6、照明控制单元：远程开启关闭，7、内置隔离电源变压器，分组控制学生端低压输出，带分组接线口。 8、状态指示单元：各种状态指示。 | 套 | 12
36 | 急停装置 | 材质：铝合金，在水电系统出现故障时紧急制动。 | 个 | 12
37 | 保险模块 | 系统出现异常时，自动切断电源。 | 套 | 24
38 | 供电线路 | 模块化设计，每组模块间采用活接式连接。采用国标≥2.5mm²电线进行系统布线，约150m。 | 项 | 12
39 | 智能灯光照明系统 | 功能面板:≥1550*70mm，配置LED线灯1根，灯罩采用PC材质。 | 套 | 12
40 | 自动给排水系统 | 模块≥1组、水模拟量控制器≥1组、电源控制器≥1套、自动保护系统≥1组。 所有排水由智能化控制系统集中控制，三联高低位龙头处设置排水接口，接口与学生水槽柜采用硅胶软管（具有防酸、防碱、耐腐蚀功能）连接，接口均采用自动锁紧插拔式连接方式（拔掉时没有污水流出），用时接上，不用时可收起。当学生水槽柜量达到一定值时系统自动排水、污水经过连接管排至顶部排水管总管后流出，当水槽柜污水排净后排水系统自动关闭。控制系统设置一键排空功能，可一键将管道内所有的污水排空。 | 套 | 12
41 | 自动给排水接口 | 接收智能化控制系统控制，功能面板采用钢制面板，每组功能板上预留不锈钢快速给排水接口≥1对。并配置配套给排水软管≥2根。快速给水接口≥5mm厚304不锈钢材质，带自动止水功能，表面抛光拉丝处理。快速排水接口采用PP材质专用接口。 | 套 | 12
42 | 系统安装辅件 | 采用双槽钢横梁吊装方式，减少楼板承重，防止左右晃动，可进行上下、左右的平衡调节，实验功能板离地2m左右。主要辅件有：槽钢、三角构件、直角座、龙骨架连接件、吊装挂件、安装连接板等，配合6套吊装设备安装。 | 项 | 1
43 | 安装调试 | 1、吊顶式安装系统采用模块化结构设计，采用吊装安装方式； 2、系统结构安装调试； 3、系统控制安装调试； 4、通风系统安装调试； 5、给排水安装调试； 6、供电系统安装调试； 7、照明系统安装调试。 | 套 | 1
44 | 护眼吸顶灯 | 1、LED教室灯尺寸：长≥1100mm、宽≥290mm，防眩模式； 2、LED教室灯额定功率≥35W，功率因数＞0.9。 4、LED教室灯相关色温为3300-5300K， 5、LED教室灯显色指数Ra＞90，R9＞50，色容差＜5。 6、LED教室灯蓝光危害性符合GB40070-2021中10.4的规定。 7、LED教室灯在其额定电压下工作时，其光输出波形的波动深度应不大于波动深度限值要求。 8、LED教室灯正常燃点6000小时后，光通维持率≥93%。 9、为保证教室整体照明质量，要求LED教室灯具备上、下出光功能，LED教室灯6000小时与初始测试（0小时）中均有上、下光通量，向下光通量≥3000lm。 10、LED教室灯具备抗UV特性，通过72小时UV老化测试，仍保持完整、不粉化、不起泡、不生锈、不开裂，防止材料老化。 11、为保证产品使用安全性，LED教室灯承重部件加载5倍灯体重量15min以上，不变形、无异常； 12、教室照明光环境要求：教室课桌面上的维持平均照度值≥300lx，照度均匀度≥0.7，学生位置统一眩光值（UGR）≤16，照明维护系数应取0.8。 ▲（2-12项参数需提供具有提供以下各项国家认可的检测机构出具的带有CMA或CNAS标识的检测报告报告扫描件佐证） 13、LED教室灯符合儿童青少年学习用灯具近视防控卫生要求。 | 套 | 12
45 | 静电地胶 | 一、产品概述 ≥2.0mmPVC塑胶地板材质为聚氯乙烯：产品结构自上而下分为五层：UV涂层、印花彩膜层、≥0.35mm耐磨层、玻璃纤维稳定层、≥1.65mm密实层。 二、产品规格 产品为≥2.0mm厚度，卷材，宽幅≥2米，长度≥20米，克重3.3±0.5千克每平方米。 三、▲性能要点：1、依据GB/T24128-2018标准，抗霉菌性能试验方法，对黑曲霉、球毛壳霉、宛氏拟青霉、绳状青霉、长枝木霉在试验条件为21天时间，湿度90%RH，温度24℃下，检测结果为0级； 2、依据GB/T19889.3-2005标准，PVC地板隔声性能≥24dB； 3、依据GB/T6739-2022标准，PVC地板铅笔硬度≥3B。 4、依据GB/T21605-2008标准化学品急性吸入毒性试验，试验结果对ICR小鼠的急性吸入LC50＞2000mg/m³； 5、依据GB/T11982.1-2015标准，PVC地板焊接强度≥240； 6、依据GB/T11547-2008标准，PVC地板耐化学腐蚀性能达到标准要求。 ▲项须提供国家认可的检测机构出具的带有CMA或CNAS标识的检测报告报告扫描件。 | 平方米 | 120
46 | 智慧黑板 | 一、硬件 1.采用全金属外壳，三拼接平面一体化设计，屏幕边缘采用金属圆角包边防护，背板采用金属材质。无推拉式结构，外部无任何可见内部功能模块连接线。 2屏幕：≥86英寸液晶显示器，显示比例16:9，分辨率≥3840×2160。 3.主屏支持普通粉笔直接书写。 4.嵌入式系统版本不低于Android13，内存≥2GB，存储空间≥8GB。 5.支持Windows系统中进行20点或以上触控，支持在Android系统中进行20点或以上触控。 6.采用全物理钢化玻璃，钢化玻璃表面硬度≥7H。 7.内置2.2声道扬声器，≥10W高音扬声器2个，≥20W中低音扬声器2个，额定总功率≥60W。 8.支持自定义图像设置，可对对比度、屏幕色温、图像亮度、亮度范围、色彩空间调节设置，系统支持手势上滑调出人工智能画质调节模式（AI-PQ），在安卓通道下可根据屏幕内容自动调节画质参数，当屏幕出现人物、建筑、夜景等元素时，自动调整对比度、饱和度等。（提供检测报告扫描件） 9.内置双WiFi6无线网卡（不接受外接），在Android和Windows系统下，可实现Wi-Fi无线上网连接、AP无线热点发射。 10.具有蓝牙Bluetooth5.4标准，PC端支持主动发现蓝牙外设从而连接（无需进入发现模式），具有连接外部蓝牙音箱播放音频。（提供检测报告扫描件） 11.具有发出频率为18kHz-22kHz超声波信号，智能手机通过麦克风接收后，智能手机与无需在同一局域网内，可实现配对，一键投屏，用户无需手动输入投屏码或扫码获取投屏码；（提供检测报告扫描件） 12.内置非独立摄像头，采用一体化集成设计，摄像头数量≥4个，内置至少三个摄像头，像素值均大于800万。（提供检测报告扫描件） 13.内置非独立式3个智能拼接摄像头，支持清晰度TVlines≥1600lines。（提供检测报告扫描件） 14.内置非独立式广角高清摄像头，视场角≥142度且水平视场角≥121度，支持输出4:3、16:9比例的图片和视频；在清晰度≥2592x1944分辨率下，支持30帧的视频输出。（提供检测报告扫描件） 15.具有左右单侧副屏分别不少于4个物理按键。 16.具有将副屏书写轨迹进行部分选中，选中的内容可以插入到授课课件中，老师结合课件和板书笔迹一起进行讲解。（提供检测报告扫描件） 17.具有黑屏记录模式，可以实现左右副屏板书与主屏板书内容均以电子化同时保存，在两侧黑板和主屏均可以使用粉笔书写，主屏粉笔书写时，不因主屏显示效果影响学生查看粉笔板书。（提供检测报告扫描件） 18.触控书写功能集成预测算法，在书写速度≥50cm/s，支持笔迹距离笔的距离小于20mm。 19.触摸支持动态压力感应，支持无任何电子功能的普通书写笔在上书写或点压时，能感应压力变化，书写或点压过程笔迹呈现不同粗细。（提供检测报告扫描件） 20.嵌入式Android操作系统下，互动白板支持不同背景颜色，同时提供学科背景，至少包含但不限于：五线谱、信纸、田字格、英文格、篮球和足球场地平面图。 21.ops模块： （1）搭载：12核或以上处理器，主频≥2.0Ghz。 （2）内存：8GBDDR4笔记本内存或以上配置。 （3）硬盘：256GB或以上SSD固态硬盘。 二、教学软件 1.提供教师云存储空间功能，教师可在个人云空间中上传存储互动课件、云教案和其他教学资源。 2.具备个人账号功能，支持通过数字账号、微信二维码、硬件密钥方式登录教师个人账号。 3.具有互动式教学课件资源，包含学科教育各学段各地区教材版本不少于100个；具有互动式教学课件资源，包含学科教育各学段教材版本全部教学章节、专题教育多个主题教育不少于十万份的互动课件。（提供检测报告扫描件） 4.为便于教师备课具备AI智能备课功能，可以在备课场景中搜索课件库课件资源，具有至少十万份课件资源，支持整份课件或按照课件页插入课件中；能按照元素类型思维导图、课堂活动选取需要的部分补充课件缺失的部分。（提供检测报告扫描件） 5.采用备授课一体化框架设计，教师可根据教学场景自由切换类PPT界面的备课模式与触控交互教学模式，适用于教室、办公室等不同教学环境，便于教师教学使用。 6.互动课件内容的编辑修改无需人为保存即可自动同步至云空间，可根据教师需要调整云空间自动同步的时间间隔，避免教学资源的损坏、遗失。本地课件则不会自动同步到云空间以保证数据安全。编辑多份互动课件时，教师可一键将所有处于编辑状态的课件同步到互动课件云空间。 7.支持PPT的原生解析，教师可将pptx课件转化为互动教学课件，支持单份导入和批量文件夹导入两种导入方式。（提供检测报告扫描件） 8.可自由调节课件画面的显示比例，支持16:9、4：3画面显示比，可适配各类显示设备。 9.可插入文本框输入文本并支持文本样式设置：字体、字号、颜色、加粗、倾斜、下划线、上下角标、项目符号。支持段落样式设置：顶部对齐、垂直居中对齐、底端对齐缩进、行高、文本缩进等进行设置。文本、段落的样式支持格式刷快速复制，提升备课效率。预置不少于15种艺术字效果，便于教师调用化课件。 10.内置图片处理功能，无需借助专业图片处理软件即可对课件内的图片进行快速抠图，图片主体处理后边缘无明显毛边，且处理后的图片可直接上传至教师云空间供后续复用。内置图片裁切功能，无需调用截图工具即可直接对课件内的图片进行裁切，裁切面积可自由调整。 11.内嵌学科思维导图功能，提供思维导图、鱼骨图及组织结构图等知识结构化工具，提供不少于13种预设模板。思维导图支持自定义连接线、节点样式。 12.课堂互动游戏支持云储存，编辑完成的活动可一键存储至教师云空间，便于在不同课件中直接调用，无需反复编辑。 13.具有课堂活动智能填写功能，支持选词填空、判断对错和趣味选择三大课堂活动；输入文本后可以一键解析，自动将文本内容结构化填充至题干和正确选项，完成课堂活动的制作。（提供检测报告扫描件） 14.提供覆盖初中、高中的古诗词、古文教学资源：包含原文、翻译、背景介绍、作者介绍、朗诵音频。内嵌诗词百科链接，一键跳转展示诗词及作者详细背景介绍；全部古诗词资源按照年级学段、朝代、诗人进行精细分类。 15.支持教师自由添加古诗词教学资源，教师可使用模板三步创建古诗词内容和翻译自主创建的古诗词，并自动保存至云端供教学复用。备课时可对原文进行注释、标重点等操作；提供原文朗读音频，全部诗词、古文均配备专业朗读配音，朗读音频支持关键帧打点标记。 16.可自由绘制长方体、立方体、圆柱体、圆锥等几何图形。任意调节几何体的大小尺寸，支持几何图形按比例放大缩小和通过单独调整长宽高（半径/高）改变几何体大小。支持为长方体、圆柱体、圆锥等几何体的各面、棱分别填涂颜色，并且可通过360°旋转观察涂色面与未涂色面；几何体支持平面展开，展开后可对涂色面进行查看，有助于学生的空间想象。 17.软件内置的AI智能语义分析模块，可对输入的英文文本的拼写、句型、语法进行错误检查，并支持一键纠错。（提供检测报告扫描件） 18.支持输入英文单词生成单词卡和详解页，包含单词的释义、读音、例句、词组、近义词等，可插入多个单词卡，同时支持教师自定义编辑单词释义、创建未收录的生僻单词供授课使用。 19.提供化学方程式快速编辑工具，当输入一个化学元素时，软件界面将自动显示出和该元素相关的多个常用化学反应方程式，可直接选择使用。插入后的化学方程式可重新编辑。 20.提供涵盖初中、高中的总知识点，中学题库需包含语文、数学、英语、物理、化学、生物、政治、历史、地理等多个学科，包含选择、填空、判断、诗歌阅读、完形填空、阅读理解、辨析题、材料题、实验题、作图题等丰富题型 21.具备所有学科要求的实验内容；物理需包含：声现象、光学、电学、力学、能量、光学；化学需包含：化学基本概念与原理、身边的化学物质、化学实验、化学计算、化学与社会发展；生物需包含：生物与细胞、生物圈中的人、生物圈中的其他生物、生物圈中的绿色植物、健康地生活、生物与生物圈、生物圈中的生命的延续。 22.支持授课过程中调用板中板辅助教学，可进行批注、加页及背景色切换；板中板支持插入图片、音视频素材进行独立讲解，不影响课件主画面。板中板可以转换为小窗口，小窗口支持拖动和缩放。 23.软件具备空中课堂功能，功能内置于交互式备授课软件中，无需额外安装部署直播软件，在直播课堂中，教师可指定授权学生远程互动，学生可在直播的课件画面进行书写、移动、擦除、参与互动活动等，学生操作过程实时同步至班级其他学生，可支持不少于5位学生同时参与远程互动。 24.直播过程中可向学生发放奖杯，学生在线学习获得的奖杯数量累积统计。教师根据讲解内容发布答题板供学生选择作答，学生提交答案后系统自动统计正确率和答题详情。（提供检测报告扫描件） 25.为便于校本资源的建立，软件具备校本资源库，支持教师电脑端/手机端实现校本资源共建共享。支持课件、教案以文件夹的形式批量上传。支持获取校本多媒体资源到本地查看，也可选择插入校本资源库中的多媒体资源，实现校内资源的共建共享。（提供检测报告扫描件） 26.为顺应信息化教学场景的普及，软件支持集体备课功能，教师可选择教案、课件等资源上传发起集备研讨，能够设置多重访问权限，支持生成集备报告，报告生成后，参备人可查看具体报告内容和下载集备报告。报告内包含集备信息、数据统计、研讨记录的具体内容。（提供检测报告扫描件） 三、视频展台 1.采用≥800万像素摄像头；采用USB五伏电源直接供电，无需额外配置电源适配器，环保无辐射；箱内USB连线采用隐藏式设计，箱内无可见连线且USB口下出，有效防止积尘，且方便布线和返修。 2.A4大小拍摄幅面，1080P动态视频预览达到30帧/秒；托板及挂墙部分采用金属加强，托板可承重3kg，壁挂式安装。 3.支持展台成像画面实时批注，预设多种笔划粗细及颜色供选择，且支持对展台成像画面联同批注内容进行同步缩放、移动。 4.采用圆弧式设计，无锐角；同时托板采用磁吸吸附式机构，防止托板打落，方便打开及固定，避免机械式锁具故障率高的问题。 5.展示托板正上方具备LED补光灯，保证展示区域的亮度及展示效果，补光灯开关采用触摸按键设计，同时可通过交互智能平板中的软件直接控制开关。 6.带自动对焦摄像头；外壳在摄像头部分带保护镜片密封，防止灰尘沾染摄像头，防护等级达到IP4X级别。 7.具有故障自动检测功能。 四、无线麦克 无线麦克风集音频发射处理器、天线、电池、拾音麦克风于一体，配合一体化有源音箱，无需任何外接辅助设备即可实现本地扩声功能。 五、音箱 1.采用功放与有源音箱一体化设计，内置麦克风无线接收模块，帮助教师实现多媒体扩音以及本地扩声功能。 2.双音箱有线连接，机箱采用塑胶材质，保护设备免受环境影响。 3.为确保与教室白色墙面一致，音箱采取白色外观设计，更加。 4.输出额定功率:≥2×15W，喇叭单元尺寸≥5寸 六、智能笔 1.外观：笔身长度≤17cm,笔身直径≤13mm； 2.笔身配置不少于五个按键，具备上下翻页，智能语音，远程聚光灯/放大，书写颜色切换，兼顾触摸书写以及远程操控的握持姿态； 3.笔头：采用锥型笔尖设计，直径≤3mm；同时支持电容，红外触控设备书写，书写最小精度2mm； 4.翻页按键：短按上下翻页按键，可实现白板软件/ppt/pdf等文档上下翻页；长按上下翻页按键3s，可实现ppt播放/退出； 5.多功能按键：a.短按多功能按键，可实现播放/暂停音视频或flash；b.双击此按键，可实现空鼠/放大镜/聚光灯等功能切换，切换顺序空鼠>放大镜>聚光灯；c.长按此按键即可实现对应功能(空鼠/放大镜/聚光灯)； 七、集控软件 1.支持单台班班通设备关联学校代码后，自动发现并关联同网段下其他班班通设备。(提供检测报告扫描件) 2.支持设备辅助管理软件自我保护，用户无法通过传统方法（系统删除或者关闭程序）来终止该软件的运行，从而保护管理员可有效管控设备。(提供检测报告扫描件) 3.支持对系统盘进行垃圾清理（包含系统运行过程中产生的备份文件、日志、临时文件），释放系统盘空间占用，提升设备运行速度。 4.支持检测系统盘占用空间较大的文件，并支持将大文件一键迁移到其他盘符，从而释放系统盘空间占用，提升设备运行速度。 5.采用一校一码的认证机制，为学校提供专属识别码，通过学校代码进行设备与管理平台之间的关联，保证管理的私密和安全。 6.支持同时查看不少于8个教室的实时摄像头画面、设备屏幕画面；并支持在一个显示界面同时查看单个教室内所有屏幕、所有摄像头的实时画面，以及所有麦克风的声音，完整还原课堂全貌。其中摄像头画面可直接使用班班通自带摄像头，无需额外购置，方便且实惠。单台设备巡视时，发现有违规违纪行为时，可远程发消息、发语音直接干预，也可记录备注，事后教育。支持记录所有管理员的巡视记录，方便回溯。（提供检测报告扫描件） 7.支持用户自主上传官方正版软件，经过人工封装软件后，批量将软件发送至班班通设备安装，整个安装过程完全无感，不影响正常教学。（提供检测报告扫描件） | 台 | 1
47 | 文化窗帘 | 全室制作窗帘，文化卷帘≥10幅，图案可定制，面积不小于35平方米。 | 平方米 | 41
48 | 网络布线 | 含以下材料和布线施工：六类网线 | 米 | 600
49 | 18U-机柜 | 1、容量：18U网络机柜 2、尺寸：≥1000*600*600mm 3、电源：≥8位铝合金PDU插排 4、风扇：≥120MM直径 | 台 | 1
50 | 企业三层交换机 | 包转发率：≥144/166Mpps，电源电压：210V-240V，端口描述：≥48个10/100/1000BASE-T电口，≥4个1000BASE-XSFP端口，交换容量≥300Gbps | 台 | 1
51 | 路由器 | 网络协议PPP，CHAP，PAP，MS-CHAP，PPPoE，DHCP客户端，DHCP服务器，NAPT，NTP，DDNS，广域网接口≥2个10/100/1000Base-T以太网端口，局域网接口≥3个10/100/1000Base-T以太网端口，≥1个USB接口，≥1个Console口，吞吐量≥500M | 台 | 1
合计

## 化学创新
化学数字化仪器
序号 | 名称 | 技术参数 | 单位 | 数量 | 投标单价 | 投标合价
教师端传感器
1 | 智能数字实验终端 | 一体式数字化专用实验仪器，集数据采集、分析、存储为一体；具体参数如下： 显示屏幕尺寸：10.1英寸及以上尺寸。 显示触摸屏：IPS触摸屏。 运行内存：不低于8GB。 储存空间：不小于128GB。 具有无线功能 摄像头：采用前置≥200万像素。 电池续航：内置电池续航时间不少于5小时 接口不少于：USB3.0*1；TF接口*1；DC接口；MicroHDMI接口*1。 内置一体化数据分析软件：配套实验分析系统软件，人机界面友好、简洁，要求为中文界面；自动识别新插入传感器并自动运行、支持多路传感器同时采集；实时显示实验数据或曲线，多种数据显示方式(包括数字、曲线、混合、列表)；内置重新实验公式，同时可以完全自定义公式，不套用模版，自主输入公式；具有多种采集模式（自动采集和手动采集，自动采集频率可选）；自定义采集间隔时间，并采集的两组的间隔时间有倒计时功能，完善的数据统计和曲线分析功能:包含多种拟合方式、积分、放大、缩小等多种曲线分析功能；屏幕上的曲线图可上下、左右滚动或放大、缩小，自由选择所观察的部分，可以选定某段曲线进行分析；可将实验数据输出保存并导入；可以保存多组实验数据，在一个图形中进行对比和分析；具有多曲线模式，可以多种曲线同时采集同时分析；实验报告可以直接通过分析软件上传到教师端。 | 台 | 1
2 | 软件包 | 1、支持多通道并行采集，支持不少于20通道并行采集； 2、自动识别新插入传感器并自动运行； 3、支持自由设置传感器初始状态； 4、支持多种数据显示方式(包括数字、曲线、混合、列表)； 5、具有多种采集模式（自动采集和手动采集，自动采集频率可选）； 6、针对实验过程比较漫长的实验，自定义采集间隔时间，并采集的两组的间隔时间有倒计时功能， 7、表格视图，可以添加常量和变量，变量可以选择指数，递增和递减的方式；可以添加常用公式和自定义公式； 8、表格视图支持添加无属性常驻变量，方便进行多次进行同一个实验时进行数据的对比，同时配备选中自动统计功能 9、采集到的数据可以进行数据导出保存、加载导入和统计等； 10、进行多组实验对比，无需重启软件，可以将上一组实验数据通过添加保留列保存在同一个列表中；开始下一组实验数据采集；数据分析可以选择XY轴，可以将2组实验数据添加在一个坐标轴中分； 11、屏幕上的曲线图可上下、左右平移或放大、缩小，自由选择所观察的部分，可以选定某段曲线进行分析； 12、数据分析可以显示点集、曲线和混合；可以标记点、选择点和截取线段等方式进行曲线操作； 13、支持对曲线大小，颜色，标签等内容的自定义更改 14、支持添加标签，可以选择标签字体大小和颜色、放置位置； 15、具有多种数据分析功能包括拟合、积分、微分、计算频率等； 16、具有多曲线模式，可以多种曲线同时采集同时分析； 17、传感器界面支持裁剪部分曲线并暂存，方便快速采集多组数据； 18、支持多段曲线原样输出，多段曲线对齐等功能，方便快速对比实验结果； 19、数据分析支持单曲线自适应，全曲线自适应大小变化； 20、本着复杂实验操作简单化的原则，提供实验报告模板并支持导出，配备实验操作说明手册等等； 21、支持断续采集，防止因意外操作不得不终止实验时，无需重新开启采集； 22、支持对选中的数据进行复制，可复制到除本软件以外的任何地方； 23、无需借助第三方软件，可以直接将实验报告上传到教师端。 | 套 | 1
3 | 微电流传感器 | 1、量程：-30μA~+30μA，分辨率：≤0.01μA； 2、可以通过USB数据线与计算机直接通讯； 3、传感器正面带LED双色指示灯； 4、传感器采用高强度塑料外壳精密封装； 5、传感器两侧条纹防滑设计，底面不低于2根防滑防刮条，具有防滑功能； 6、传感器采用高度集成，抗震强，可靠性强，稳定性高，可保证传感器经久耐用； 7、与显示模块插接配合使用，可实现有线通讯、无线通讯及独立数据显示、存储等功能。 | 只 | 1
4 | 高温传感器 | 1、量程：0℃~+1000℃，分辨率：≤0.1℃； 2、可以通过USB数据线与计算机直接通讯； 3、传感器正面带LED双色指示灯； 4、传感器采用高强度塑料外壳精密封装； 5、传感器两侧条纹防滑设计，底面不低于2根防滑防刮条，具有防滑功能； 6、传感器采用高度集成，抗震强，可靠性强，稳定性高，可保证传感器经久耐用； 7、与显示模块插接配合使用，可实现有线通讯、无线通讯及独立数据显示、存储等功能。 | 只 | 1
5 | pH传感器 | 1、量程：0~14，分辨率：≤0.01； 2、可以通过USB数据线与计算机直接通讯； 3、传感器正面带LED双色指示灯； 4、传感器采用高强度塑料外壳精密封装； 5、传感器两侧条纹防滑设计，底面不低于2根防滑防刮条，具有防滑功能； 6、传感器采用高度集成，抗震强，可靠性强，稳定性高，可保证传感器经久耐用； 7、与显示模块插接配合使用，可实现有线通讯、无线通讯及独立数据显示、存储等功能。 | 只 | 1
6 | 多量程电导率传感器 | ▲1、量程1：0μS/cm~20000μS/cm，分辨率：≤10μS/cm；量程2：0μS/cm~2000μS/cm，分辨率：≤1μS/cm；量程3：0μS/cm~200μS/cm，分辨率：≤0.1μS/cm；（国家认可的检测机构出具的带有CMA或CNAS标识的检测报告扫描件） 2、可以通过USB连接线直接与计算机通讯 3、接口为Type-C接口，连接传感器无需辨认方向。 ▲4、自带不低于5个功能按键；可以通过按键进行量程选择、调零、开始、暂停等操作。（国家认可的检测机构出具的带有CMA或CNAS标识的检测报告扫描件） | 只 | 1
7 | 氧气传感器 | 1、量程：0~100%，分辨率：≤0.01%； 2、可以通过USB数据线与计算机直接通讯； 3、传感器正面带LED双色指示灯； 4、传感器采用高强度塑料外壳精密封装； 5、传感器两侧条纹防滑设计，底面不低于2根防滑防刮条，具有防滑功能； 6、传感器采用高度集成，抗震强，可靠性强，稳定性高，可保证传感器经久耐用； 7、与显示模块插接配合使用，可实现有线通讯、无线通讯及独立数据显示、存储等功能。 | 只 | 1
8 | 溶解氧传感器 | 1、量程：0mg/L~20mg/L，分辨率：≤0.01mg/L； 2、可以通过USB数据线与计算机直接通讯； 3、传感器正面带LED双色指示灯； 4、传感器采用高强度塑料外壳精密封装； 5、传感器两侧条纹防滑设计，底面不低于2根防滑防刮条，具有防滑功能； 6、传感器采用高度集成，抗震强，可靠性强，稳定性高，可保证传感器经久耐用； 7、与显示模块插接配合使用，可实现有线通讯、无线通讯及独立数据显示、存储等功能。 | 只 | 1
9 | 二氧化碳传感器 | 1、量程：0ppm~10000ppm，分辨率：≤1ppm； 2、可以通过USB数据线与计算机直接通讯； 3、传感器正面带LED双色指示灯； 4、传感器采用高强度塑料外壳精密封装； 5、传感器两侧条纹防滑设计，底面不低于2根防滑防刮条，具有防滑功能； 6、传感器采用高度集成，抗震强，可靠性强，稳定性高，可保证传感器经久耐用； 7、与显示模块插接配合使用，可实现有线通讯、无线通讯及独立数据显示、存储等功能。 | 只 | 1
10 | 色度传感器 | 1、量程：0~100%，分辨率：≤0.01%；配比色皿； 2、具有红、绿、蓝三种光可选择； 3、也可以选择红绿蓝三色光进行混合调色为黄色、青色等颜色输出； 4、可以通过USB连接线直接与计算机通讯。 | 只 | 1
11 | 浊度传感器 | 1、量程：0NTU~1000NTU，分辨率：≤1NTU；配比色皿； 2、可以通过USB连接线直接与计算机通讯； 3、传感器通道接口连接紧密，有效防止脱落，保证数据传输稳定。 | 只 | 1
12 | 温度传感器 | 1、量程：-50℃~+200℃；分辨率：≤0.01℃； 2、可以通过USB数据线与计算机直接通讯； 3、传感器正面带LED双色指示灯； 4、传感器采用高强度塑料外壳精密封装； 5、传感器两侧条纹防滑设计，底面不低于2根防滑防刮条，具有防滑功能； 6、传感器采用高度集成，抗震强，可靠性强，稳定性高，可保证传感器经久耐用； 7、与显示模块插接配合使用，可实现有线通讯、无线通讯及独立数据显示、存储等功能。 | 只 | 1
13 | 压强传感器 | 1、量程：0kPa~400kPa；分辨率：≤0.1kPa； 2、可以通过USB数据线与计算机直接通讯； 3、传感器正面带LED双色指示灯； 4、传感器采用高强度塑料外壳精密封装； 5、传感器两侧条纹防滑设计，底面不低于2根防滑防刮条，具有防滑功能； 6、传感器采用高度集成，抗震强，可靠性强，稳定性高，可保证传感器经久耐用； 7、与显示模块插接配合使用，可实现有线通讯、无线通讯及独立数据显示、存储等功能。 | 只 | 1
14 | 二氧化硫传感器 | 1、量程：0ppm~20ppm，分辨率：≤0.01ppm； 2、可以通过USB数据线与计算机直接通讯； 3、传感器正面带LED双色指示灯； 4、传感器采用高强度塑料外壳精密封装； 5、传感器两侧条纹防滑设计，底面不低于2根防滑防刮条，具有防滑功能； 6、传感器采用高度集成，抗震强，可靠性强，稳定性高，可保证传感器经久耐用； 7、与显示模块插接配合使用，可实现有线通讯、无线通讯及独立数据显示、存储等功能。 | 只 | 1
15 | 氧化还原传感器 | 1、量程：-500mV~+1200mV，分辨率：≤1mV； 2、可以通过USB数据线与计算机直接通讯； 3、传感器正面带LED双色指示灯； 4、传感器采用高强度塑料外壳精密封装； 5、传感器两侧条纹防滑设计，底面不低于2根防滑防刮条，具有防滑功能； 6、传感器采用高度集成，抗震强，可靠性强，稳定性高，可保证传感器经久耐用； 7、与显示模块插接配合使用，可实现有线通讯、无线通讯及独立数据显示、存储等功能。 | 只 | 1
16 | 甲烷传感器 | 量程：300~10000ppm分辨率：≤10ppm，传感器数据传输端口为智能Type-C接口，能与普通电脑直接连接采集实验数据，传感器采用模块化、可插拔式设计，可进行自由组合；外壳采用高性能工程塑料，具有耐火、耐高温、阻燃等特性。 | 只 | 1
17 | 氢气传感器 | 1、量程：0ppm~1000ppm，分辨率：≤1ppm； 2、可以通过USB数据线与计算机直接通讯； 3、传感器正面带LED双色指示灯； 4、传感器采用高强度塑料外壳精密封装； 5、传感器两侧条纹防滑设计，底面不低于2根防滑防刮条，具有防滑功能； 6、传感器采用高度集成，抗震强，可靠性强，稳定性高，可保证传感器经久耐用； 7、与显示模块插接配合使用，可实现有线通讯、无线通讯及独立数据显示、存储等功能。 | 只 | 1
18 | 溶解二氧化碳传感器 | 1、量程：4.4ppm~1800ppm，分辨率：≤1ppm； 2、可以通过USB数据线与计算机直接通讯； 3、传感器正面带LED双色指示灯； 4、传感器采用高强度塑料外壳精密封装； 5、传感器两侧条纹防滑设计，底面不低于2根防滑防刮条，具有防滑功能； 6、传感器采用高度集成，抗震强，可靠性强，稳定性高，可保证传感器经久耐用； 7、与显示模块插接配合使用，可实现有线通讯、无线通讯及独立数据显示、存储等功能。 | 只 | 1
19 | 滴定传感器 | 1、量程：0～∞，分辨率：≤1； 2、可以通过USB数据线与计算机直接通讯； 3、传感器正面带LED双色指示灯； 4、传感器采用高强度塑料外壳精密封装； 5、传感器两侧条纹防滑设计，底面不低于2根防滑防刮条，具有防滑功能； 6、传感器采用高度集成，抗震强，可靠性强，稳定性高，可保证传感器经久耐用； 7、与显示模块插接配合使用，可实现有线通讯、无线通讯及独立数据显示、存储等功能。 | 只 | 1
20 | 相对湿度传感器 | 1、量程：0~100%，分辨率：≤0.1%； 2、可以通过USB数据线与计算机直接通讯； 3、传感器正面带LED双色指示灯； 4、传感器采用高强度塑料外壳精密封装； 5、传感器两侧条纹防滑设计，底面不低于2根防滑防刮条，具有防滑功能； 6、传感器采用高度集成，抗震强，可靠性强，稳定性高，可保证传感器经久耐用； 7、与显示模块插接配合使用，可实现有线通讯、无线通讯及独立数据显示、存储等功能。 | 只 | 1
21 | 通用器材 | 包含数据采集器连接线1根，长度不小于1.5米，全铜线芯，多重屏蔽，高效传输；传感器连接线不小于4根，长度不小于1.5米，全铜线芯，多重屏蔽，高效传输。连接线带磁环，有效抗干扰，减少不必要的信号或噪声干扰，保证信号质量。 | 套 | 1
22 | 附件 | 铝合金演示箱，能实现探究设备的分类存放，设备用软、硬质海绵卡槽固定；正规彩色印刷手册，有详细数字化实验案例指导。 | 套 | 1
23 | 无线接收器 | 内置LCD传感器嵌入式软件，通过与各种传感器组合，使之具备独立采集功能、显示和无线功能： 1、内置≥1.8英寸显示屏，可脱离计算机独立显示实时数据。 2、内置电池，通过内置USB接口充电； 3、内置2.4G无线传输模块，通过无线方式连接； 4、自带≥5个功能按键，可以实现开关、开始/暂停、存储、菜单、调零、待机等功能； 5、屏幕要求具备电量提示、暂停提示和无线连接状态提示功能； 6、自带不少于2个不同方位螺纹孔，方便多方位固定传感器； 7、可以直接在显示模块上进行采样频率设置； 8、可以根据实验条件具体需要，切换屏幕显示方向。 | 套 | 1
教师端配套实验器材
24 | 多向转接头 | 铝合金材质，水滴型孔设计(保证不小于3点固定，具有稳定性)，用来转接和固定传感器，方便与铁架台等传统设备固定。配套A款口哨型转接器不小于1个、B款圆柱形转接器不小于1个、304不锈钢手拧螺丝不小于4个；手拧螺丝螺帽直径≥20mm，方便直接徒手固定产品。 | 套 | 1
25 | 气液相密封实验器 | 与生物化学传感器密闭连接，可完成陆水生植物光合作用、种子萌发、呼吸作用、酶的特性等实验。 | 套 | 1
26 | 多功能电极支架 | 由机械臂、电极固定板、固定夹、底座组成： 1、电极固定板上具有电极孔不少于20个；电极孔口径适合常用生化传感器的电极，方便生化实验操作，电极孔边缘无毛边处理，具有保护传感器不受损坏； 2、机械臂长度≥50cm，能在三维空间内灵活移动并准确定位，稳定性好；提高空间利用率和实验效率功能。 3、底座重量≥600g，可以平稳的固定电极。 | 套 | 1
27 | 稀释池 | 倒置三角烧杯结构，上端开口，底端封闭。用于稀释倍数较大，且对初始溶解有一定量要求的化学实验 | 只 | 1
28 | 酸碱中和滴定装置 | 实验器高度集成化，由连接器、滴定主板、延长杆、紧固件等构成；配合铁架台、滴定管、电磁搅拌器等完成实验。滴定主板上带有电导率、pH、温度传感器固定孔，电极孔边缘无毛边处理；滴定主板上具有3个滴定管限位孔，方便计算液滴滴数。 | 套 | 1
29 | 酸碱反应热实验器 | 双层防散热设计，可研究酸碱中和反应热实验。 | 套 | 1
30 | 化学反应速率实验器 | 实验器主要由密封反应瓶不低于2个、螺口实验用吸管、带开关导管等组成；螺口实验用吸管和带盖密封反应瓶，保证实验器的密封性，大大减少因气体逸散导致的实验误差 | 套 | 1
31 | 磁力搅拌器 | 实验器由铝合金材质搅拌器主体和磁力搅拌子组成。用于各类生化实验，转速快，能快速将反应中的溶液搅拌均匀； 1、具有电源开关、无极调速功能； 2、便携式可移动设计，内置充电电池，支持USB直接充电。 | 套 | 1
32 | 原电池实验器 | 实验器由溶液杯、两种不同材质的电极等部件组成。 | 套 | 1
33 | 气体密封塞套件 | 内有多个不同尺寸的密封塞，可配合实验室试管及各种实验室传感器使用。 | 套 | 1
学生端传感器
34 | 智能数字实验终端 | 一体式数字化专用实验仪器，集数据采集、分析、存储为一体；具体参数如下： 显示屏幕尺寸：10.1英寸及以上尺寸。 显示触摸屏：IPS触摸屏。 运行内存：不低于8GB。 储存空间：不小于128GB。 具有无线功能 摄像头：采用前置≥200万像素。 电池续航：内置电池续航时间不少于5小时 接口不少于：USB3.0*1；TF接口*1；DC接口；MicroHDMI接口*1。 内置一体化数据分析软件：配套实验分析系统软件，人机界面友好、简洁，要求为中文界面；自动识别新插入传感器并自动运行、支持多路传感器同时采集；实时显示实验数据或曲线，多种数据显示方式(包括数字、曲线、混合、列表)；内置重新实验公式，同时可以完全自定义公式，不套用模版，自主输入公式；具有多种采集模式（自动采集和手动采集，自动采集频率可选）；自定义采集间隔时间，并采集的两组的间隔时间有倒计时功能，完善的数据统计和曲线分析功能:包含多种拟合方式、积分、放大、缩小等多种曲线分析功能；屏幕上的曲线图可上下、左右滚动或放大、缩小，自由选择所观察的部分，可以选定某段曲线进行分析；可将实验数据输出保存并导入；可以保存多组实验数据，在一个图形中进行对比和分析；具有多曲线模式，可以多种曲线同时采集同时分析；实验报告可以直接通过分析软件上传到教师端。 | 台 | 12
35 | 软件包 | 1、支持多通道并行采集，支持不少于20通道并行采集； 2、自动识别新插入传感器并自动运行； 3、支持自由设置传感器初始状态； 4、支持多种数据显示方式(包括数字、曲线、混合、列表)； 5、具有多种采集模式（自动采集和手动采集，自动采集频率可选）； 6、针对实验过程比较漫长的实验，自定义采集间隔时间，并采集的两组的间隔时间有倒计时功能， 7、表格视图，可以添加常量和变量，变量可以选择指数，递增和递减的方式；可以添加常用公式和自定义公式； 8、表格视图支持添加无属性常驻变量，方便进行多次进行同一个实验时进行数据的对比，同时配备选中自动统计功能 9、采集到的数据可以进行数据导出保存、加载导入和统计等； 10、进行多组实验对比，无需重启软件，可以将上一组实验数据通过添加保留列保存在同一个列表中；开始下一组实验数据采集；数据分析可以选择XY轴，可以将2组实验数据添加在一个坐标轴中分； 11、屏幕上的曲线图可上下、左右平移或放大、缩小，自由选择所观察的部分，可以选定某段曲线进行分析； 12、数据分析可以显示点集、曲线和混合；可以标记点、选择点和截取线段等方式进行曲线操作； 13、支持对曲线大小，颜色，标签等内容的自定义更改 14、支持添加标签，可以选择标签字体大小和颜色、放置位置； 15、具有多种数据分析功能包括拟合、积分、微分、计算频率等； 16、具有多曲线模式，可以多种曲线同时采集同时分析； 17、传感器界面支持裁剪部分曲线并暂存，方便快速采集多组数据； 18、支持多段曲线原样输出，多段曲线对齐等功能，方便快速对比实验结果； 19、数据分析支持单曲线自适应，全曲线自适应大小变化； 20、本着复杂实验操作简单化的原则，提供实验报告模板并支持导出，配备实验操作说明手册等等； 21、支持断续采集，防止因意外操作不得不终止实验时，无需重新开启采集； 22、支持对选中的数据进行复制，可复制到除本软件以外的任何地方； 23、无需借助第三方软件，可以直接将实验报告上传到教师端。 | 套 | 12
36 | 高温传感器 | 1、量程：0℃~+1000℃，分辨率：≤0.1℃； 2、可以通过USB数据线与计算机直接通讯； 3、传感器正面带LED双色指示灯； 4、传感器采用高强度塑料外壳精密封装； 5、传感器两侧条纹防滑设计，底面不低于2根防滑防刮条，具有防滑功能； 6、传感器采用高度集成，抗震强，可靠性强，稳定性高，可保证传感器经久耐用； 7、与显示模块插接配合使用，可实现有线通讯、无线通讯及独立数据显示、存储等功能。 | 只 | 12
37 | pH传感器 | 1、量程：0~14，分辨率：≤0.01； 2、可以通过USB数据线与计算机直接通讯； 3、传感器正面带LED双色指示灯； 4、传感器采用高强度塑料外壳精密封装； 5、传感器两侧条纹防滑设计，底面不低于2根防滑防刮条，具有防滑功能； 6、传感器采用高度集成，抗震强，可靠性强，稳定性高，可保证传感器经久耐用； 7、与显示模块插接配合使用，可实现有线通讯、无线通讯及独立数据显示、存储等功能。 | 只 | 12
38 | 电导率传感器 | 1、量程：0μS/cm~60000μS/cm，分辨率：≤0.1μS/cm； 2、可以通过USB数据线与计算机直接通讯； 3、传感器正面带LED双色指示灯； 4、传感器采用高强度塑料外壳精密封装； 5、传感器两侧条纹防滑设计，底面不低于2根防滑防刮条，具有防滑功能； 6、传感器采用高度集成，抗震强，可靠性强，稳定性高，可保证传感器经久耐用； 7、与显示模块插接配合使用，可实现有线通讯、无线通讯及独立数据显示、存储等功能。 | 只 | 12
39 | 氧气传感器 | 1、量程：0~100%，分辨率：≤0.01%； 2、可以通过USB数据线与计算机直接通讯； 3、传感器正面带LED双色指示灯； 4、传感器采用高强度塑料外壳精密封装； 5、传感器两侧条纹防滑设计，底面不低于2根防滑防刮条，具有防滑功能； 6、传感器采用高度集成，抗震强，可靠性强，稳定性高，可保证传感器经久耐用； 7、与显示模块插接配合使用，可实现有线通讯、无线通讯及独立数据显示、存储等功能。 | 只 | 12
40 | 二氧化碳传感器 | 1、量程：0ppm~10000ppm，分辨率：≤1ppm； 2、可以通过USB数据线与计算机直接通讯； 3、传感器正面带LED双色指示灯； 4、传感器采用高强度塑料外壳精密封装； 5、传感器两侧条纹防滑设计，底面不低于2根防滑防刮条，具有防滑功能； 6、传感器采用高度集成，抗震强，可靠性强，稳定性高，可保证传感器经久耐用； 7、与显示模块插接配合使用，可实现有线通讯、无线通讯及独立数据显示、存储等功能。 | 只 | 12
41 | 温度传感器 | 1、量程：-50℃~+200℃；分辨率：≤0.01℃； 2、可以通过USB数据线与计算机直接通讯； 3、传感器正面带LED双色指示灯； 4、传感器采用高强度塑料外壳精密封装； 5、传感器两侧条纹防滑设计，底面不低于2根防滑防刮条，具有防滑功能； 6、传感器采用高度集成，抗震强，可靠性强，稳定性高，可保证传感器经久耐用； 7、与显示模块插接配合使用，可实现有线通讯、无线通讯及独立数据显示、存储等功能。 | 只 | 12
42 | 压强传感器 | 1、量程：0kPa~400kPa；分辨率：≤0.1kPa； 2、可以通过USB数据线与计算机直接通讯； 3、传感器正面带LED双色指示灯； 4、传感器采用高强度塑料外壳精密封装； 5、传感器两侧条纹防滑设计，底面不低于2根防滑防刮条，具有防滑功能； 6、传感器采用高度集成，抗震强，可靠性强，稳定性高，可保证传感器经久耐用； 7、与显示模块插接配合使用，可实现有线通讯、无线通讯及独立数据显示、存储等功能。 | 只 | 12
43 | 相对湿度传感器 | 1、量程：0~100%，分辨率：≤0.1%； 2、可以通过USB数据线与计算机直接通讯； 3、传感器正面带LED双色指示灯； 4、传感器采用高强度塑料外壳精密封装； 5、传感器两侧条纹防滑设计，底面不低于2根防滑防刮条，具有防滑功能； 6、传感器采用高度集成，抗震强，可靠性强，稳定性高，可保证传感器经久耐用； 7、与显示模块插接配合使用，可实现有线通讯、无线通讯及独立数据显示、存储等功能。 | 只 | 12
44 | 溶解二氧化碳传感器 | 1、量程：4.4ppm~1800ppm，分辨率：≤1ppm； 2、可以通过USB数据线与计算机直接通讯； 3、传感器正面带LED双色指示灯； 4、传感器采用高强度塑料外壳精密封装； 5、传感器两侧条纹防滑设计，底面不低于2根防滑防刮条，具有防滑功能； 6、传感器采用高度集成，抗震强，可靠性强，稳定性高，可保证传感器经久耐用； 7、与显示模块插接配合使用，可实现有线通讯、无线通讯及独立数据显示、存储等功能。 | 只 | 12
45 | 滴定传感器 | 1、量程：0～∞，分辨率：≤1； 2、可以通过USB数据线与计算机直接通讯； 3、传感器正面带LED双色指示灯； 4、传感器采用高强度塑料外壳精密封装； 5、传感器两侧条纹防滑设计，底面不低于2根防滑防刮条，具有防滑功能； 6、传感器采用高度集成，抗震强，可靠性强，稳定性高，可保证传感器经久耐用； 7、与显示模块插接配合使用，可实现有线通讯、无线通讯及独立数据显示、存储等功能。 | 只 | 12
46 | 氢气传感器 | 1、量程：0ppm~1000ppm，分辨率：≤1ppm； 2、可以通过USB数据线与计算机直接通讯； 3、传感器正面带LED双色指示灯； 4、传感器采用高强度塑料外壳精密封装； 5、传感器两侧条纹防滑设计，底面不低于2根防滑防刮条，具有防滑功能； 6、传感器采用高度集成，抗震强，可靠性强，稳定性高，可保证传感器经久耐用； 7、与显示模块插接配合使用，可实现有线通讯、无线通讯及独立数据显示、存储等功能。 | 只 | 12
47 | 通用器材 | 包含数据采集器连接线1根，长度不小于1.5米，全铜线芯，多重屏蔽，高效传输；传感器连接线4根，长度不小于1.5米，全铜线芯，多重屏蔽，高效传输 | 套 | 12
48 | 附件 | 铝合金演示箱不少于1个≥500*300*200mm，能实现探究设备的分类存放，设备用软、硬质海绵卡槽固定；正规彩色印刷手册，有详细数字化实验案例指导。 | 套 | 12
49 | 无线接收器 | 内置LCD传感器嵌入式软件，通过与各种传感器组合，使之具备独立采集功能、显示和无线功能： 1、内置≥1.8英寸显示屏，可脱离计算机独立显示实时数据。 2、内置电池，通过内置USB接口充电； 3、内置无线传输模块，通过无线方式连接； 4、自带≥5个功能按键，可以实现开关、开始/暂停、存储、菜单、调零、待机等功能； 5、屏幕要求具备电量提示、暂停提示和无线连接状态提示功能； 6、自带不少于2个不同方位螺纹孔，方便多方位固定传感器； 7、可以直接在显示模块上进行采样频率设置； 8、可以根据实验条件具体需要，切换屏幕显示方向。 | 套 | 12
学生端配套实验器材
50 | 气液相密封实验器 | 与生物化学传感器密闭连接，可完成陆水生植物光合作用、种子萌发、呼吸作用、酶的特性等实验。 | 套 | 12
51 | 多功能电极支架 | 由机械臂、电极固定板、固定夹、底座组成： 1、电极固定板上具有电极孔不少于20个；电极孔口径适合常用生化传感器的电极，方便生化实验操作，电极孔边缘无毛边处理，具有保护传感器不受损坏； 2、机械臂长度≥50cm，能在三维空间内灵活移动并准确定位，稳定性好；提高空间利用率和实验效率功能。 3、底座重量≥600g，可以平稳的固定电极。 | 套 | 12
52 | 酸碱中和滴定装置 | 实验器高度集成化，由连接器、滴定主板、延长杆、紧固件等构成；配合铁架台、滴定管、电磁搅拌器等完成实验。滴定主板上带有电导率、pH、温度传感器固定孔，电极孔边缘无毛边处理；滴定主板上具有不少于3个滴定管限位孔，方便计算液滴滴数。 | 套 | 12
53 | 酸碱反应热实验器 | 双层防散热设计，可研究酸碱中和反应热实验。 | 套 | 12
54 | 化学反应速率实验器 | 实验器主要由密封反应瓶*2、螺口实验用吸管、带开关导管等组成；螺口实验用吸管和带盖密封反应瓶，保证实验器的密封性，大大减少因气体逸散导致的实验误差。 | 套 | 12
55 | 磁力搅拌器 | 实验器由铝合金材质搅拌器主体和磁力搅拌子组成。用于各类生化实验，转速快，能快速将反应中的溶液搅拌均匀； 1、具有电源开关、无极调速功能； 2、便携式可移动设计，内置充电电池，支持USB直接充电。 | 套 | 12
56 | 原电池实验器 | 实验器由溶液杯、两种不同材质的电极等部件组成。 | 套 | 12
57 | 气体密封塞套件 | 内有不低于5个不同尺寸的密封塞，可配合实验室试管及各种实验室传感器使用。 | 套 | 12
合计

## 化学准备
化学准备间
序号 | 名 称 | 技术参数 | 单位 | 数量 | 投标单价 | 投标合价
1 | 边台 | 1.全钢结构：规格：≥3000*750*800mm 2.台面：采用≥12mm厚理化板,周边加厚至≥24mm,倒圆角处理 2、柜体：不低于2门、2个抽屉，≥1.0mm镀锌钢板。 3、柜体经折弯成型焊接一体成型。 4、抽屉导轨采用：三节静音导轨。 5、合页采用不锈钢防腐合页。 | 张 | 1
2 | 实验室专用水槽 | 规格：≥550*450*290mm 台下盆采用壁厚≥6mm实验室高密度PP一体化成型水槽，易清洁，耐腐蚀，且利于台面残水自然回流；网状漏水口与下水口用ABS塑料链条连接。 | 只 | 1
3 | 三联高低位龙头 | 鹅颈式实验室化验水嘴：要求防酸碱、防锈、防虹吸、防阻塞，表面环氧树脂喷涂。出水嘴为铜质瓷芯，高头，便于多用途使用，可拆卸清洗阻塞，内有成型螺纹，可方便连接循环等特殊用水水管 | 套 | 1
4 | 实验室专用试剂架 | 规格≥2200×300×700mm 1、铝合金结构，表面环氧树脂喷涂理处理，上下带塑胶模具堵头。 2、试剂架立柱截面尺寸：≥42mm*100mm,型材壁厚≥1.5mm；试剂架立柱双面升降槽，侧面双面镶嵌另色色条；试剂架托架≥2.0mm冷轧板，一次性冲压成型；试剂架托架与立柱用四个≥8mm内六角螺丝内置铁片卡条固定，左右各一条，总共≥4个固定点，以防止松动滑落。试剂架护栏：护栏壁厚≥1.2mm，单面镶嵌另色色条。 3、立杆与≥200mm*66mm*56mm塑料底座链接。底座4角分别用螺丝牢固固定于台面上，利于安装和维护。同时用≥4个同材质塑料粒子覆盖，防止生锈。层板采用≥8mm厚的玻璃，可根据试剂大小上下高低无级调节。 | 组 | 1
5 | 滴水架 | PP材质 1、整体材质采用PP 2、滴水架主体与集水盘由模具注塑一体成型。 3、滴水棒卡扣与主板卡槽紧密契合。 | 组 | 1
6 | 实验室专用洗眼器 | 1、洗眼喷头：具有过滤泡棉及防尘功能，上面防尘盖平常可防尘，使用时可随时被水冲开，并降低突然打开时短暂的高水压，避免冲伤眼睛。 2、控水阀采用黄铜制作，阀门可自动关闭，密封可靠。 | 付 | 1
7 | 仪器柜 | 1、PP材质，规格：≥1000*500*1900mm，不小于4门。 2、柜体：侧板、顶底板采用改性PP材料增加强度，注塑模一次性成型。 3、下储物柜门：内框采用改性PP材质注塑模一次成型,外嵌≥4.6mm厚钢化烤漆玻璃 4、上柜视窗们：内框采用改性PP材质注塑模一次成型,外嵌≥4.6mm厚钢化烤漆玻璃，中间烤漆镂空制作。 5、层板：上部配置两块活动层板，下部配置一块活动层板，层板全部采用改性PP材质注塑模一次成型，表面沙面和光面相结合处理，四周有阻水边，底部镶嵌钢质横梁，承重力强。整体设计为活动式，可随意抽取放在合适的隔层，自由组合各层空间。 6、门把手：采用经过改性PP材质注塑模一次成型，与柜门平行，开启方便。 7、门铰链：采用经过射出成型的PP材料制成，耐腐蚀性好。 8、螺丝：PP材质。 | 个 | 6
8 | 安装 | 准备间仪器柜、边台与点位预埋对接，运输、搬运及标准安装。 | 项 | 1
9 | 护眼吸顶灯 | 1、LED教室灯尺寸：长≥1100mm、宽≥290mm，防眩模式； 2、LED教室灯额定功率≥35W，功率因数＞0.9。 4、LED教室灯相关色温为3300-5300K， 5、LED教室灯显色指数Ra＞90，R9＞50，色容差＜5。 6、LED教室灯蓝光危害性符合GB40070-2021中10.4的规定。 7、LED教室灯在其额定电压下工作时，其光输出波形的波动深度应不大于波动深度限值要求。 8、LED教室灯正常燃点6000小时后，光通维持率≥93%。 9、为保证教室整体照明质量，要求LED教室灯具备上、下出光功能，LED教室灯6000小时与初始测试（0小时）中均有上、下光通量，向下光通量≥3000lm。 10、LED教室灯具备抗UV特性，通过72小时UV老化测试，仍保持完整、不粉化、不起泡、不生锈、不开裂，防止材料老化。 11、为保证产品使用安全性，LED教室灯承重部件加载5倍灯体重量15min以上，不变形、无异常； 12、教室照明光环境要求：教室课桌面上的维持平均照度值≥300lx，照度均匀度≥0.7，学生位置统一眩光值（UGR）≤16，照明维护系数应取0.8。 13、LED教室灯符合儿童青少年学习用灯具近视防控卫生要求。 | 套 | 2
10 | 静电地胶 | 一、产品概述 ≥2.0mmPVC塑胶地板材质为聚氯乙烯：产品结构自上而下分为五层：UV涂层、印花彩膜层、≥0.35mm耐磨层、玻璃纤维稳定层、≥1.65mm密实层。 二、产品规格 产品为≥2.0mm厚度，卷材，宽幅≥2米，长度≥20米，克重3.3±0.5千克每平方米。 三、性能要点：1、依据GB/T24128-2018标准，抗霉菌性能试验方法，对黑曲霉、球毛壳霉、宛氏拟青霉、绳状青霉、长枝木霉在试验条件为21天时间，湿度90%RH，温度24℃下，检测结果为0级； 2、依据GB/T19889.3-2005标准，PVC地板隔声性能≥24dB； 3、依据GB/T6739-2022标准，PVC地板铅笔硬度≥3B。 4、依据GB/T21605-2008标准化学品急性吸入毒性试验，试验结果对ICR小鼠的急性吸入LC50＞2000mg/m³； 5、依据GB/T11982.1-2015标准，PVC地板焊接强度≥240； 6、依据GB/T11547-2008标准，PVC地板耐化学腐蚀性能达到标准要求。 | 平方米 | 21
11 | 文化窗帘 | 全室制作窗帘，文化卷帘，图案可定制 | 平方米 | 3.5
合计

## 生物顶装
生物吊装实验室
序号 | 名 称 | 技术参数 | 单位 | 数量 | 投标单价 | 投标合价
教师演示控制
1 | 教师演示讲台 | 1、规格：≥2400mm（L）×700mm（W）×850mm（H） 2、结构：演示台设有储物柜，中间为演示台,设置电源主控系统、多媒体设备（主机、显示器、中控、功放交换机）的位置预留。 3、桌身：整体采用≥1.0mm厚冷轧钢板，全部钢制镀膜防锈处理。 4、滑道：抽屉全部采用三节承重式滚珠滑道。 5、脚垫：采用柜体内置可调ABS脚垫。 6、台面：采用≥15mm厚陶瓷台面。为满足实验室对台面的要求，需满足承载要求≥650kg、保压300小时以上、破坏要求需满足≥16000N、断裂要求需满足≥60Mpa。需提供CMA或CNAS认证的国家认可的检测机构出具的检测报告扫描件。 7、教师演示台材质为全钢金属喷漆（塑）涂层，符合GB28481-2012《塑料家具中有害物质限量》、符合GB/T32487-2016《塑料家具通用技术条件》、符合GB24820-2009《试验室家具通用技术条件》，甲醛检测出值≤1mg/l、邻苯二甲酸酯≤0.1%、多澳联苯≤1000mg/kg、涂层重金属含量合格。 | 张 | 1
2 | 嵌入式教师电源模块 | 外观尺寸：≥280*100*55mm，采用铝合金压铸，拉丝面板工艺 钢制底座保护盒，耐火保护，五孔电源10A、220-240V、50/60Hz。 | 套 | 1
3 | 教师水槽 | 规格：≥550*450*290mm 台下盆采用壁厚≥6mm实验室高密度PP一体化成型水槽，易清洁，耐腐蚀，且利于台面残水自然回流；网状漏水口与下水口用ABS塑料链条连接。 | 套 | 1
4 | 三联高低位龙头 | 鹅颈式实验室化验水嘴：要求防酸碱、防锈、防虹吸、防阻塞，表面环氧树脂喷涂。出水嘴为铜质瓷芯，高头，便于多用途使用，可拆卸清洗阻塞，内有成型螺纹，可方便连接循环等特殊用水水管。 | 套 | 1
5 | 实验转椅 | 1、规格:≥500×500×800㎜ 2、靠背及下座采用高密度网布格。 3、面料为网布格。 4、骨架钢管电镀，气动升降。 | 张 | 1
6 | 台式单口紧急洗眼器 | 1、洗眼喷头：具有过滤泡棉及防尘功能，上面防尘盖平常可防尘，使用时可随时被水冲开，并降低突然打开时短暂的高水压，避免冲伤眼睛。 2、控水阀采用黄铜制作，阀门可自动关闭，密封可靠。 | 个 | 1
7 | 落地式紧急冲淋 | 1、紧急冲淋洗眼装置的关节采用插拔式的连接方式，检修及部件更换更加便捷。 2、主体、底座、冲淋阀、洗眼阀、冲淋头、洗眼盆、拉手、推手和脚踏等部件均采用卫生级304不锈钢无缝钢管，镍含量≥8%，耐腐蚀。 3、洗眼喷头内置减压装置，防止对眼睛二次伤害；配置水压调节系统来适应不同场所的水压。 4、冲淋球阀和洗眼球阀均采用双片式阀门结构。 5、阀门管道采用由任（即活接头）的管道连接设计。 | 套 | 1
学生实验操作及学习区
8 | 学生实验桌 | 1、规格：≥1200mm*600mm*780mm。 2、台面：一体化台面，采用≥15mm厚无甲醛环保陶瓷台面，台面表面为实验室专业耐腐蚀、耐刻刮、耐污染釉面。坯体为一体实芯黑色坯体，釉面和坯体经高温一体烧结而成。台面表面耐高温≥1200度。 （1）外观要求：台面釉面采用实验室专业色釉且为一体烧制釉面，无断裂，无脱层，无釉面碎屑，釉面跟坯体呈一体。坯体为黑色，一体实芯； （2）台面承载：≥700kg； （3）耐磨要求：不低于3级/750转； （4）压缩强度：不低于280MPa； （5）破坏强度：不低于12000N； 3、桌身：由桌腿、立柱、前横梁、中横梁、后横梁组成，学生位镂空式。 4、桌腿：采用Z字型压铸铝一次成型，材料表面经高压静电喷涂环氧树脂防护层，耐酸碱，耐腐蚀处理。 5、上腿规格：≥长580mm宽60mm高85mm，壁厚≥3.5mm。 6、下腿规格：≥长550mm宽65mm高140mm，壁厚≥3.5mm，下脚配有专门的可更换型护脚盖，以来起到及提供产品的使用年限。 7、立柱：采用≥570mm*50×mm100mm，壁厚≥1.4mm。 8、前横梁采用≥1124mm*40mm×50mm，壁厚≥1.2mm。 9、中横梁采用≥1103mm*25mm×25mm，壁厚≥1.2mm。 10、后横梁：采用≥1124mm*40mm×120mm，壁厚≥1.2mm。 11、加强横支撑件：采用≥1080mm*30mm×60mm椭圆管，壁厚≥1.2mm。材料表面经高压静电喷涂环氧树脂防护层，耐酸碱，耐腐蚀处理。材料均采用铝镁合金材料，材料表面经高压静电喷涂环氧树脂防护层，耐酸碱，耐腐蚀处理。 12、书包斗：≥440mm*260mm*160mm，采用PP材料，大型模具一次性注塑成型,上面设计有可悬挂凳子的圆形孔，镂空造型。 13、挡水线：一体挡水线正面为1200mm*30mm*40mm（±5mm），左右两侧280mm*30mm*40mm（±5mm） 14、喷涂层外观要求：要求（1）涂层应无漏喷、锈蚀；要求（2）涂层应光滑均匀，色泽一致，应无流挂、疙瘩、皱皮、飞漆等缺陷；检测结果均为合格。 15、电镀层外观要求：要求（1）电镀层表面应无剥落、防锈、毛刺；要求（2）电镀层表面应无烧焦、气泡、针孔、裂纹、花斑、（不包括度彩锌）合划痕；检测结果均为合格。 16、环保要求：邻苯二甲酸酯（DBP）≤0.1&；（BBP）≤0.1&；（DEHP）≤0.1&；（DNOP）≤0.1&；（DINP）≤0.1&；（DIDP）≤0.1&；检测结果均为合格。多环芳烃(苯并[a]芘)≤1.0mg/kg；(16种多环芳烃（PAH）总量)≤10mg/kg；检测结果均为合格。 17、金属喷漆（塑）涂层理化性能：（1）硬度铅笔法，≥H；（2）冲击强度冲击强度质量1000g，冲击高度：400mm，无剥落、裂纹、皱纹；（3）附着力划格法，不低于2级；检测结果均为合格。 技术参数2提供符合T/CIQA10-2020标准需提供CMA或CNAS认证的国家认可的检测机构出具的检测报告扫描件。 技术参数14-17须提供国家认可的检测机构出具符合GB28481-2012《塑料家具中有害物质限量》和GB24820-2009《实验室家具通用技术条件》的需提供CMA或CNAS认证的国家认可的检测机构出具的检测报告扫描件。 评审依据:提供有效期内的检测报告扫描件佐证(检测报告可通过国家市场监管总局“全国认证认可信息公共服务平台”官网查询真伪和检测机构官方电话查询真伪）。 | 张 | 24
9 | 学生凳 | 1、凳面：高密度PP材质，Ф≥310㎜高度可调节（450-500mm）。凳面下装有壁厚为≥1.8㎜厚直径为≥160㎜钢板托盘。2、凳脚：4支凳脚采用：≥17×34×1.5㎜无缝钢管一体折弯成型。 | 张 | 48
10 | 多功能移动水槽台 | 1、规格尺寸：≥450*≥620*≥1070㎜。 2、水槽内部尺寸：≥360mm*290mm*260mm。 3、水槽整体：采用PP工程塑料一次性注塑成型，整体分为三段分别是滴水架、水槽上身、水槽下柜体，内部有安装固件结合，水槽面部下沉式构造，使废水无法沿着桌面侵蚀柜体，滴水架设安装水龙头,水槽台面设有紧急洗眼器与洗手液瓶的安装孔并配备了洗手液瓶，水槽前端设有凹形设计。 4、滴水架≥6根试管棒，滴水架两侧预留可以安装高低压学生电源的槽位。 5、水槽具有防止溢水功能。 6、PP注塑成型自由转弯软管：采用PP材料注塑已形成形，吸塑PP软管节节可伸缩功能，规格≥1000任意伸缩长度，直径≥50mm。 7、滴水架检修门与下柜门：采用ABS材质，注塑一次性成型，滴水架检修门可拆卸，下柜体门采用柜门挂锁结构。水槽台配有四个静音带刹车万向轮。 8、环保要求：⑴邻苯二甲酸酯（DBP）≤0.1%；⑵多环芳烃(苯并[a]芘)≤1.0mg/kg；⑶多溴联苯（PBB）标准要求≤1000mg/kg；⑷多溴二苯醚（PBDE）标准要求≤1000mg/kg。 须提供符合GB28481-2012《塑料家具中有害物质限量》的国家认可的检测机构出具的带有CMA或CNAS标识的检测报告扫描件。 | 套 | 12
11 | 三联高低位龙头 | 三联(一高二低），采用陶瓷阀芯≥90°旋转，铜质表面烤漆处理，鹅颈管可360度旋转。 | 套 | 12
12 | 废水储存自动排水系统 | 1、废水储水箱规格≥370×260×220㎜㎜，材料：PE聚乙烯，一次成型。废水储存箱配有内置防臭芯。 2、装有水位控制器液位开关，具有自动开启排水功能。3、耐酸碱环保增压水泵，外壳材料：PPS+PA66，功率≥60W，工作电压24V，流量≥10l/min，最大静态扬程≥12M；具有缺水保护、空转保护、堵转保护、卡死保护、防漏电、防腐蚀、自带止回阀等功能。 | 套 | 12
控制系统
13 | 智能系统控制柜 | 智能控制柜：≥450*220*1000mm内置:总电源开关≥1个、漏电保护器≥1个、电源保护器≥1、单片机控制器及功能扩展模块≥1套，单片机保护模块≥1个、急停控制系统≥1个，工作指示灯系统≥1套（每个学生端一个指示灯，老师随时掌握学生漏电保护器通短），分组控制系统3套（电源控制系统、照明控制系统、给排水控制系统），风机控制系统1套。 （1）电源控制系统：可以对220V进行控制，可以单独进行控制，进行单选、全选、反选，分组进行控制； （2）照明控制系统可以对照明进行控制，可以单独进行控制，进行单选、全选、反选，分组进行控制； （3）给排水控制系统：给水系统：每个学生端设有给水控制阀门，可以对给水进行控制，可以单独进行控制，进行单选、全选、反选，分组进行控制，教师可以对全室供水系统进行控制，学生功能板设有给水接口，接口与学生水槽柜采用硅胶软管连接，接口均采用自动锁紧插拔式连接方式，用时接上，不用时可收起。自动排水系统：所有排水由智能化控制系统集中控制，学生功能板处设置排水接口，接口与学生水槽柜采用硅胶软管（具有防酸、防碱、耐腐蚀功能）连接，接口均采用自动锁紧插拔式连接方式（拔掉时没有污水流出），用时接上，不用时可收起； (4) 智能摇臂控制系统：可以对摇臂进行控制，可以单独进行控制，进行单选、全选、反选，分组进行控制； （5）通风控制系统：采用风机矢量控制变频器：应用空间电压矢量控制原理，采用模块化设计、双CPU控制，是集数字技术、计算机技术、现代自控技术于一体的高科技产品，具有精度高、噪音低、转矩大、性能可靠等特点。主要参数指标为：1.频率指示、异常指示、转速指示、状态指示等均由LED显示；2.输入额定电压：三相380V±15%；3.输入额定频率：50/60HZ；4.控制方式：空间电压矢量控制；5.输出频率：1.00~400.0HZ；6.过载能力：150%额定电流；7.保护功能：输入缺相、输入欠压、直流过压、过载等。 | 台 | 1
14 | 智能控制平台 | 规格：≥10英寸触摸屏。 1、集中控制系统。可执行各分项分页控制； （1）通风控制：触摸数字无极变频控制，具有频率数字显示功能，可精确控制通风风量； （2）供水控制：集中控制整室给排水； （3）照明控制：分组控制整室照明； （4）电源控制：控制学生AC220V电源； （5）摇臂控制：可以实现单个控制，可以集中控制，可以任意组合控制。2、安全性：包含但不限于(1)标志、(2)内部导线连接、(3)漏电保护、(4)接地措施、(5)发热，≤90K、(6)操作性、(7)电压设置性能指示性等检测。 | 套 | 1
15 | 学生端分组控制系统 | 可以对学生端模块的电源控制系统、照明控制系统、给排水控制系统、智能摇臂控制系统经行独立分组控制，实现全选、反选、单选功能 | 套 | 1
16 | app吊装控制系统 | 1、APP注册后登录功能，密码方便找回、升级系统。 2、能使用APP能控制总电源关闭、控制学生低压电源的交流电压，且电压值为实测值、控制水电风光源开启与关闭，同时可以扩展功能。 3、APP能显示当前温度、相对湿度及当前时间； | 项 | 1
17 | 温湿度空气质量监视系统 | 通过精密传感装置，实时监测空气质量，提示教室当前的环境是否处在安全的教学环境中。 | 项 | 1
通风系统
18 | 吊装主体框架 | 1、规格：≥1500×400×200㎜，材质：采用铝型材加工成型。2、外观要求：表面光洁，形状规整，无毛刺，组件结合接缝平服，间隙应基本一致，无明显高低差和缝隙不一的现象。 3、涂层的要求:主体的内外面均匀应做涂层处理。涂层色泽均匀一致，无气泡，流挂，露底等缺陷。 4、焊接：焊接牢固，焊点圆正，无虚焊，尖角，穿孔等现象。 5、装配：成型后无歪斜。6、二端面的高度尺寸：45mm±2mm。 7、承重：不低于100kG8、硬度：≥2H,附着力应不低于2级。 | 套 | 6
19 | 主体保护罩 | 1、规格：≥1750×650×230mm；厚度≥4mm，采用铝合金和塑料结合，经高温模压工艺一次成型，采取四面模块化组合，模块化安装。 2、要求：具有电气绝缘性、耐腐蚀性、机械性能、阻燃性及耐紫外线抗老化性能。 | 套 | 6
20 | 智能摇臂升降系统 | 1、顶装摇臂动力装置系统控制接收信号为远程智能手动和触摸远程无线操作功能，动力选用了优良的超静音安全低压直流24V或36V低压电机动力，摇臂采用规格为直径≥65mm，厚度≥1.5mm铝合金挤压成型， 2、摇臂连接座采用铝合金模具压铸经CNC加工成型，动力装置和主体结构模块化组合，安装维护便捷，运行无噪音。 3、升降摇臂圆柱采用铝合金材料，管内水电隔离设计，表面和管内工艺经环氧树脂粉末静电喷涂、高温固化处理，耐腐蚀，规格Ф≥65mm；壁厚≥1.5mm；长度≥700mm。集成于吊装一体内，随摇臂面板一起升降，在实验需要时可和通风吸风罩模块进行一起降下，不使用时一起收于吊装内，老师授课时不挡学生视线。 | 个 | 12
21 | 集成功能模块 | 材质：采用ABS，模具一体成型。模块内部采用双层设计，水电隔离设计，相互不干扰，保证设备安全可靠性。模块内预留高压、低压、网络、上下水接口位置。 | 个 | 12
22 | 多功能吊塔电源 | 1、学生电源采用耐磨、耐腐蚀、耐高温的PC亮光薄膜面板，控制采用功能按钮，数字键盘输入，可以随意设置电压，准确、快捷。 2、双界面操作，采用耐磨、耐腐蚀、耐高温,耐冲击的≥2.7㎜厚PC板材极光切割触摸面板工艺制造，界面上有交直流电源切换键、复位键、电压控制键、信息显示模块、交直流输出接线插口，二组国标五孔220V市电插座，保险过载保护。 3、电路板采用贴片元件生产技术，微电脑控制，交直流输出：直流稳压输出：0-16V，额定电流2A；16-30V，额定电流1A。最小调节单元0.1V。交流电压输出：0~18V，额定电流2A；18V-30V，额定电流1A。最小调节单元1V。交直流电源具有过载保护智能检测功能，设置“过载”图标提示。采用按钮复位功能免除反复过载冲击负载。学生高压电源可接收主控电源发送的锁定信号，学生接收老师输送的设定电源电压，教师锁定时，学生自己无法操作，这样可避免学生的误操作。老师端可以分组或独立控制。 4、拓展部分，设有保险模块、急停装置模块、二组485网络模块接口。 5、学生信息显示屏，采用≥4英寸的LCD屏，显示温度，湿度，电压，电流值，开关状态等信息。 | 个 | 12
23 | 学生电源单元交换机 | 1、通讯控制单元：由通讯总线接收总控单元的各种命令，来执行各种动作。 2、摇臂控制单元：采用闭环控制由上、下限检测开关控制。 3、低压供电单元：直流电源采用硬件，软件双重保护。交流电源采用隔离检测保护电路， 4、高压供电单元：漏电保护，急停停止电路。 5、供水控制单元：水位检测来控制电机启停，实时排水。 6、照明控制单元：远程开启关闭，7、内置隔离电源变压器，分组控制学生端低压输出，带分组接线口。 8、状态指示单元：各种状态指示。 | 套 | 12
24 | 急停装置 | 材质：铝合金，在水电系统出现故障时紧急制动。 | 个 | 12
25 | 保险模块 | 系统出现异常时，自动切断电源。 | 套 | 24
26 | 供电线路 | 模块化设计，每组模块间采用活接式连接。采用国标≥2.5mm²电线进行系统布线，约150m。 | 项 | 12
27 | 智能灯光照明系统 | 功能面板:≥1550*70mm，配置LED线灯1根，灯罩采用PC材质。 | 套 | 12
28 | 自动给排水系统 | 模块≥1组、水模拟量控制器≥1组、电源控制器≥1套、自动保护系统≥1组。 所有排水由智能化控制系统集中控制，三联高低位龙头处设置排水接口，接口与学生水槽柜采用硅胶软管（具有防酸、防碱、耐腐蚀功能）连接，接口均采用自动锁紧插拔式连接方式（拔掉时没有污水流出），用时接上，不用时可收起。当学生水槽柜量达到一定值时系统自动排水、污水经过连接管排至顶部排水管总管后流出，当水槽柜污水排净后排水系统自动关闭。控制系统设置一键排空功能，可一键将管道内所有的污水排空。 | 套 | 12
29 | 自动给排水接口 | 接收智能化控制系统控制，功能面板采用钢制面板，每组功能板上预留不锈钢快速给排水接口≥1对。并配置配套给排水软管≥2根。快速给水接口≥5mm厚304不锈钢材质，带自动止水功能，表面抛光拉丝处理。快速排水接口采用PP材质专用接口。 | 套 | 12
30 | 系统安装辅件 | 采用双槽钢横梁吊装方式，减少楼板承重，防止左右晃动，可进行上下、左右的平衡调节，实验功能板离地2m左右。主要辅件有：槽钢、三角构件、直角座、龙骨架连接件、吊装挂件、安装连接板等，配合6套吊装设备安装。 | 项 | 1
31 | 安装调试 | 1、吊顶式安装系统采用模块化结构设计，采用吊装安装方式； 2、系统结构安装调试； 3、系统控制安装调试； 4、给排水安装调试； 5、供电系统安装调试； 6、照明系统安装调试。 | 套 | 1
32 | 护眼吸顶灯 | 1、LED教室灯尺寸：长≥1100mm、宽≥290mm，防眩模式； 2、LED教室灯额定功率≥35W，功率因数＞0.9。 4、LED教室灯相关色温为3300-5300K， 5、LED教室灯显色指数Ra＞90，R9＞50，色容差＜5。 6、LED教室灯蓝光危害性符合GB40070-2021中10.4的规定。 7、LED教室灯在其额定电压下工作时，其光输出波形的波动深度应不大于波动深度限值要求。 8、LED教室灯正常燃点6000小时后，光通维持率≥93%。 9、为保证教室整体照明质量，要求LED教室灯具备上、下出光功能，LED教室灯6000小时与初始测试（0小时）中均有上、下光通量，向下光通量≥3000lm。 10、LED教室灯具备抗UV特性，通过72小时UV老化测试，仍保持完整、不粉化、不起泡、不生锈、不开裂，防止材料老化。 11、为保证产品使用安全性，LED教室灯承重部件加载5倍灯体重量15min以上，不变形、无异常； 12、教室照明光环境要求：教室课桌面上的维持平均照度值≥300lx，照度均匀度≥0.7，学生位置统一眩光值（UGR）≤16，照明维护系数应取0.8。 13、LED教室灯符合儿童青少年学习用灯具近视防控卫生要求。 | 套 | 12
33 | 静电地胶 | 一、产品概述 ≥2.0mmPVC塑胶地板材质为聚氯乙烯：产品结构自上而下分为五层：UV涂层、印花彩膜层、≥0.35mm耐磨层、玻璃纤维稳定层、≥1.65mm密实层。 二、产品规格 产品为≥2.0mm厚度，卷材，宽幅≥2米，长度≥20米，克重3.3±0.5千克每平方米。 三、性能要点：1、依据GB/T24128-2018标准，抗霉菌性能试验方法，对黑曲霉、球毛壳霉、宛氏拟青霉、绳状青霉、长枝木霉在试验条件为21天时间，湿度90%RH，温度24℃下，检测结果为0级； 2、依据GB/T19889.3-2005标准，PVC地板隔声性能≥24dB； 3、依据GB/T6739-2022标准，PVC地板铅笔硬度≥3B。 4、依据GB/T21605-2008标准化学品急性吸入毒性试验，试验结果对ICR小鼠的急性吸入LC50＞2000mg/m³； 5、依据GB/T11982.1-2015标准，PVC地板焊接强度≥240； 6、依据GB/T11547-2008标准，PVC地板耐化学腐蚀性能达到标准要求。 | 平方米 | 90
34 | 智慧黑板 | 一、硬件 1.采用全金属外壳，三拼接平面一体化设计，屏幕边缘采用金属圆角包边防护，背板采用金属材质。无推拉式结构，外部无任何可见内部功能模块连接线。 2屏幕：≥86英寸液晶显示器，显示比例16:9，分辨率≥3840×2160。 3.主屏支持普通粉笔直接书写。 4.嵌入式系统版本不低于Android13，内存≥2GB，存储空间≥8GB。 5.支持Windows系统中进行20点或以上触控，支持在Android系统中进行20点或以上触控。 6.采用全物理钢化玻璃，钢化玻璃表面硬度≥7H。 7.内置2.2声道扬声器，≥10W高音扬声器2个，≥20W中低音扬声器2个，额定总功率≥60W。 8.支持自定义图像设置，可对对比度、屏幕色温、图像亮度、亮度范围、色彩空间调节设置，系统支持手势上滑调出人工智能画质调节模式（AI-PQ），在安卓通道下可根据屏幕内容自动调节画质参数，当屏幕出现人物、建筑、夜景等元素时，自动调整对比度、饱和度等。（提供检测报告扫描件） 9.内置双WiFi6无线网卡（不接受外接），在Android和Windows系统下，可实现Wi-Fi无线上网连接、AP无线热点发射。 10.具有蓝牙Bluetooth5.4标准，PC端支持主动发现蓝牙外设从而连接（无需进入发现模式），具有连接外部蓝牙音箱播放音频。（提供检测报告扫描件） 11.具有发出频率为18kHz-22kHz超声波信号，智能手机通过麦克风接收后，智能手机与无需在同一局域网内，可实现配对，一键投屏，用户无需手动输入投屏码或扫码获取投屏码；（提供检测报告扫描件） 12.内置非独立摄像头，采用一体化集成设计，摄像头数量≥4个，内置至少三个摄像头，像素值均大于800万。（提供检测报告扫描件） 13.内置非独立式3个智能拼接摄像头，支持清晰度TVlines≥1600lines。（提供检测报告扫描件） 14.内置非独立式广角高清摄像头，视场角≥142度且水平视场角≥121度，支持输出4:3、16:9比例的图片和视频；在清晰度≥2592x1944分辨率下，支持30帧的视频输出。（提供检测报告扫描件） 15.具有左右单侧副屏分别不少于4个物理按键。 16.具有将副屏书写轨迹进行部分选中，选中的内容可以插入到授课课件中，老师结合课件和板书笔迹一起进行讲解。（提供检测报告扫描件） 17.具有黑屏记录模式，可以实现左右副屏板书与主屏板书内容均以电子化同时保存，在两侧黑板和主屏均可以使用粉笔书写，主屏粉笔书写时，不因主屏显示效果影响学生查看粉笔板书。（提供检测报告扫描件） 18.触控书写功能集成预测算法，在书写速度≥50cm/s，支持笔迹距离笔的距离小于20mm。 19.触摸支持动态压力感应，支持无任何电子功能的普通书写笔在上书写或点压时，能感应压力变化，书写或点压过程笔迹呈现不同粗细。（提供检测报告扫描件） 20.嵌入式Android操作系统下，互动白板支持不同背景颜色，同时提供学科背景，至少包含但不限于：五线谱、信纸、田字格、英文格、篮球和足球场地平面图。 21.ops模块： （1）搭载：12核或以上处理器，主频≥2.0Ghz。 （2）内存：8GBDDR4笔记本内存或以上配置。 （3）硬盘：256GB或以上SSD固态硬盘。 二、教学软件 1.提供教师云存储空间功能，教师可在个人云空间中上传存储互动课件、云教案和其他教学资源。 2.具备个人账号功能，支持通过数字账号、微信二维码、硬件密钥方式登录教师个人账号。 3.具有互动式教学课件资源，包含学科教育各学段各地区教材版本不少于100个；具有互动式教学课件资源，包含学科教育各学段教材版本全部教学章节、专题教育多个主题教育不少于十万份的互动课件。（提供检测报告扫描件） 4.为便于教师备课具备AI智能备课功能，可以在备课场景中搜索课件库课件资源，具有至少十万份课件资源，支持整份课件或按照课件页插入课件中；能按照元素类型思维导图、课堂活动选取需要的部分补充课件缺失的部分。（提供检测报告扫描件） 5.采用备授课一体化框架设计，教师可根据教学场景自由切换类PPT界面的备课模式与触控交互教学模式，适用于教室、办公室等不同教学环境，便于教师教学使用。 6.互动课件内容的编辑修改无需人为保存即可自动同步至云空间，可根据教师需要调整云空间自动同步的时间间隔，避免教学资源的损坏、遗失。本地课件则不会自动同步到云空间以保证数据安全。编辑多份互动课件时，教师可一键将所有处于编辑状态的课件同步到互动课件云空间。 7.支持PPT的原生解析，教师可将pptx课件转化为互动教学课件，支持单份导入和批量文件夹导入两种导入方式。（提供检测报告扫描件） 8.可自由调节课件画面的显示比例，支持16:9、4：3画面显示比，可适配各类显示设备。 9.可插入文本框输入文本并支持文本样式设置：字体、字号、颜色、加粗、倾斜、下划线、上下角标、项目符号。支持段落样式设置：顶部对齐、垂直居中对齐、底端对齐缩进、行高、文本缩进等进行设置。文本、段落的样式支持格式刷快速复制，提升备课效率。预置不少于15种艺术字效果，便于教师调用化课件。 10.内置图片处理功能，无需借助专业图片处理软件即可对课件内的图片进行快速抠图，图片主体处理后边缘无明显毛边，且处理后的图片可直接上传至教师云空间供后续复用。内置图片裁切功能，无需调用截图工具即可直接对课件内的图片进行裁切，裁切面积可自由调整。 11.内嵌学科思维导图功能，提供思维导图、鱼骨图及组织结构图等知识结构化工具，提供不少于13种预设模板。思维导图支持自定义连接线、节点样式。 12.课堂互动游戏支持云储存，编辑完成的活动可一键存储至教师云空间，便于在不同课件中直接调用，无需反复编辑。 13.具有课堂活动智能填写功能，支持选词填空、判断对错和趣味选择三大课堂活动；输入文本后可以一键解析，自动将文本内容结构化填充至题干和正确选项，完成课堂活动的制作。（提供检测报告扫描件） 14.提供覆盖初中、高中的古诗词、古文教学资源：包含原文、翻译、背景介绍、作者介绍、朗诵音频。内嵌诗词百科链接，一键跳转展示诗词及作者详细背景介绍；全部古诗词资源按照年级学段、朝代、诗人进行精细分类。 15.支持教师自由添加古诗词教学资源，教师可使用模板三步创建古诗词内容和翻译自主创建的古诗词，并自动保存至云端供教学复用。备课时可对原文进行注释、标重点等操作；提供原文朗读音频，全部诗词、古文均配备专业朗读配音，朗读音频支持关键帧打点标记。 16.可自由绘制长方体、立方体、圆柱体、圆锥等几何图形。任意调节几何体的大小尺寸，支持几何图形按比例放大缩小和通过单独调整长宽高（半径/高）改变几何体大小。支持为长方体、圆柱体、圆锥等几何体的各面、棱分别填涂颜色，并且可通过360°旋转观察涂色面与未涂色面；几何体支持平面展开，展开后可对涂色面进行查看，有助于学生的空间想象。 17.软件内置的AI智能语义分析模块，可对输入的英文文本的拼写、句型、语法进行错误检查，并支持一键纠错。（提供检测报告扫描件） 18.支持输入英文单词生成单词卡和详解页，包含单词的释义、读音、例句、词组、近义词等，可插入多个单词卡，同时支持教师自定义编辑单词释义、创建未收录的生僻单词供授课使用。 19.提供化学方程式快速编辑工具，当输入一个化学元素时，软件界面将自动显示出和该元素相关的多个常用化学反应方程式，可直接选择使用。插入后的化学方程式可重新编辑。 20.提供涵盖初中、高中的总知识点，中学题库需包含语文、数学、英语、物理、化学、生物、政治、历史、地理等多个学科，包含选择、填空、判断、诗歌阅读、完形填空、阅读理解、辨析题、材料题、实验题、作图题等丰富题型 21.具备所有学科要求的实验内容；物理需包含：声现象、光学、电学、力学、能量、光学；化学需包含：化学基本概念与原理、身边的化学物质、化学实验、化学计算、化学与社会发展；生物需包含：生物与细胞、生物圈中的人、生物圈中的其他生物、生物圈中的绿色植物、健康地生活、生物与生物圈、生物圈中的生命的延续。 22.支持授课过程中调用板中板辅助教学，可进行批注、加页及背景色切换；板中板支持插入图片、音视频素材进行独立讲解，不影响课件主画面。板中板可以转换为小窗口，小窗口支持拖动和缩放。 23.软件具备空中课堂功能，功能内置于交互式备授课软件中，无需额外安装部署直播软件，在直播课堂中，教师可指定授权学生远程互动，学生可在直播的课件画面进行书写、移动、擦除、参与互动活动等，学生操作过程实时同步至班级其他学生，可支持不少于5位学生同时参与远程互动。 24.直播过程中可向学生发放奖杯，学生在线学习获得的奖杯数量累积统计。教师根据讲解内容发布答题板供学生选择作答，学生提交答案后系统自动统计正确率和答题详情。（提供检测报告扫描件） 25.为便于校本资源的建立，软件具备校本资源库，支持教师电脑端/手机端实现校本资源共建共享。支持课件、教案以文件夹的形式批量上传。支持获取校本多媒体资源到本地查看，也可选择插入校本资源库中的多媒体资源，实现校内资源的共建共享。（提供检测报告扫描件） 26.为顺应信息化教学场景的普及，软件支持集体备课功能，教师可选择教案、课件等资源上传发起集备研讨，能够设置多重访问权限，支持生成集备报告，报告生成后，参备人可查看具体报告内容和下载集备报告。报告内包含集备信息、数据统计、研讨记录的具体内容。（提供检测报告扫描件） 三、视频展台 1.采用≥800万像素摄像头；采用USB五伏电源直接供电，无需额外配置电源适配器，环保无辐射；箱内USB连线采用隐藏式设计，箱内无可见连线且USB口下出，有效防止积尘，且方便布线和返修。 2.A4大小拍摄幅面，1080P动态视频预览达到30帧/秒；托板及挂墙部分采用金属加强，托板可承重3kg，壁挂式安装。 3.支持展台成像画面实时批注，预设多种笔划粗细及颜色供选择，且支持对展台成像画面联同批注内容进行同步缩放、移动。 4.采用圆弧式设计，无锐角；同时托板采用磁吸吸附式机构，防止托板打落，方便打开及固定，避免机械式锁具故障率高的问题。 5.展示托板正上方具备LED补光灯，保证展示区域的亮度及展示效果，补光灯开关采用触摸按键设计，同时可通过交互智能平板中的软件直接控制开关。 6.带自动对焦摄像头；外壳在摄像头部分带保护镜片密封，防止灰尘沾染摄像头，防护等级达到IP4X级别。 7.具有故障自动检测功能。 四、无线麦克 无线麦克风集音频发射处理器、天线、电池、拾音麦克风于一体，配合一体化有源音箱，无需任何外接辅助设备即可实现本地扩声功能。 五、音箱 1.采用功放与有源音箱一体化设计，内置麦克风无线接收模块，帮助教师实现多媒体扩音以及本地扩声功能。 2.双音箱有线连接，机箱采用塑胶材质，保护设备免受环境影响。 3.为确保与教室白色墙面一致，音箱采取白色外观设计，更加。 4.输出额定功率:≥2×15W，喇叭单元尺寸≥5寸 六、智能笔 1.外观：笔身长度≤17cm,笔身直径≤13mm； 2.笔身配置不少于五个按键，具备上下翻页，智能语音，远程聚光灯/放大，书写颜色切换，兼顾触摸书写以及远程操控的握持姿态； 3.笔头：采用锥型笔尖设计，直径≤3mm；同时支持电容，红外触控设备书写，书写最小精度2mm； 4.翻页按键：短按上下翻页按键，可实现白板软件/ppt/pdf等文档上下翻页；长按上下翻页按键3s，可实现ppt播放/退出； 5.多功能按键：a.短按多功能按键，可实现播放/暂停音视频或flash；b.双击此按键，可实现空鼠/放大镜/聚光灯等功能切换，切换顺序空鼠>放大镜>聚光灯；c.长按此按键即可实现对应功能(空鼠/放大镜/聚光灯)； 七、集控软件 1.支持单台班班通设备关联学校代码后，自动发现并关联同网段下其他班班通设备。(提供检测报告扫描件) 2.支持设备辅助管理软件自我保护，用户无法通过传统方法（系统删除或者关闭程序）来终止该软件的运行，从而保护管理员可有效管控设备。(提供检测报告扫描件) 3.支持对系统盘进行垃圾清理（包含系统运行过程中产生的备份文件、日志、临时文件），释放系统盘空间占用，提升设备运行速度。 4.支持检测系统盘占用空间较大的文件，并支持将大文件一键迁移到其他盘符，从而释放系统盘空间占用，提升设备运行速度。 5.采用一校一码的认证机制，为学校提供专属识别码，通过学校代码进行设备与管理平台之间的关联，保证管理的私密和安全。 6.支持同时查看不少于8个教室的实时摄像头画面、设备屏幕画面；并支持在一个显示界面同时查看单个教室内所有屏幕、所有摄像头的实时画面，以及所有麦克风的声音，完整还原课堂全貌。其中摄像头画面可直接使用班班通自带摄像头，无需额外购置，方便且实惠。单台设备巡视时，发现有违规违纪行为时，可远程发消息、发语音直接干预，也可记录备注，事后教育。支持记录所有管理员的巡视记录，方便回溯。（提供检测报告扫描件） 7.支持用户自主上传官方正版软件，经过人工封装软件后，批量将软件发送至班班通设备安装，整个安装过程完全无感，不影响正常教学。（提供检测报告扫描件） | 台 | 1
35 | 文化窗帘 | 全室制作窗帘，文化卷帘≥10幅，图案可定制 | 平方米 | 32
36 | 网络布线 | 含以下材料和布线施工：六类网线 | 米 | 600
37 | 18U-机柜 | 1、容量：18U网络机柜 2、尺寸：≥1000*600*600mm 3、电源：≥8位铝合金PDU插排 4、风扇：≥120MM直径 | 台 | 1
38 | 企业三层交换机 | 包转发率：≥144/166Mpps，电源电压：210V-240V，端口描述：≥48个10/100/1000BASE-T电口，≥4个1000BASE-XSFP端口，交换容量≥300Gbps | 台 | 1
39 | 路由器 | 网络协议PPP，CHAP，PAP，MS-CHAP，PPPoE，DHCP客户端，DHCP服务器，NAPT，NTP，DDNS，广域网接口≥2个10/100/1000Base-T以太网端口，局域网接口≥3个10/100/1000Base-T以太网端口，≥1个USB接口，≥1个Console口，吞吐量≥500M | 台 | 1
合计

## 生物创新
生物数字化仪器
序号 | 名 称 | 技术参数 | 单位 | 数量 | 投标单价 | 投标合价
教师端传感器
1 | 智能数字实验终端 | 一体式数字化专用实验仪器，集数据采集、分析、存储为一体；具体参数如下： 显示屏幕尺寸：10.1英寸及以上尺寸。 显示触摸屏：IPS触摸屏。 运行内存：不低于8GB。 储存空间：不小于128GB。 具有无线功能 摄像头：采用前置≥200万像素。 电池续航：内置电池续航时间不少于5小时 接口不少于：USB3.0*1；TF接口*1；DC接口；MicroHDMI接口*1。 内置一体化数据分析软件：配套实验分析系统软件，人机界面友好、简洁，要求为中文界面；自动识别新插入传感器并自动运行、支持多路传感器同时采集；实时显示实验数据或曲线，多种数据显示方式(包括数字、曲线、混合、列表)；内置重新实验公式，同时可以完全自定义公式，不套用模版，自主输入公式；具有多种采集模式（自动采集和手动采集，自动采集频率可选）；自定义采集间隔时间，并采集的两组的间隔时间有倒计时功能，完善的数据统计和曲线分析功能:包含多种拟合方式、积分、放大、缩小等多种曲线分析功能；屏幕上的曲线图可上下、左右滚动或放大、缩小，自由选择所观察的部分，可以选定某段曲线进行分析；可将实验数据输出保存并导入；可以保存多组实验数据，在一个图形中进行对比和分析；具有多曲线模式，可以多种曲线同时采集同时分析；实验报告可以直接通过分析软件上传到教师端。 | 台 | 1
2 | 软件包 | 1、支持多通道并行采集，支持不少于20通道并行采集； 2、自动识别新插入传感器并自动运行； 3、支持自由设置传感器初始状态； 4、支持多种数据显示方式(包括数字、曲线、混合、列表)； 5、具有多种采集模式（自动采集和手动采集，自动采集频率可选）； 6、针对实验过程比较漫长的实验，自定义采集间隔时间，并采集的两组的间隔时间有倒计时功能， 7表格视图，可以添加常量和变量，变量可以选择指数，递增和递减的方式；可以添加常用公式和自定义公式； 8、表格视图支持添加无属性常驻变量，方便进行多次进行同一个实验时进行数据的对比，同时配备选中自动统计功能 9、采集到的数据可以进行数据导出保存、加载导入和统计等； 10、进行多组实验对比，无需重启软件，可以将上一组实验数据通过添加保留列保存在同一个列表中；开始下一组实验数据采集；数据分析可以选择XY轴，可以将2组实验数据添加在一个坐标轴中分； 11、屏幕上的曲线图可上下、左右平移或放大、缩小，自由选择所观察的部分，可以选定某段曲线进行分析； 12、数据分析可以显示点集、曲线和混合；可以标记点、选择点和截取线段等方式进行曲线操作； 13、支持对曲线大小，颜色，标签等内容的自定义更改 14、支持添加标签，可以选择标签字体大小和颜色、放置位置； 15、具有多种数据分析功能包括拟合、积分、微分、计算频率等； 16、具有多曲线模式，可以多种曲线同时采集同时分析； 17传感器界面支持裁剪部分曲线并暂存，方便快速采集多组数据； 18、支持多段曲线原样输出，多段曲线对齐等功能，方便快速对比实验结果； 19、数据分析支持单曲线自适应，全曲线自适应大小变化； 20、本着复杂实验操作简单化的原则，提供实验报告模板并支持导出，配备实验操作说明手册等等； 21、支持断续采集，防止因意外操作不得不终止实验时，无需重新开启采集； 22、支持对选中的数据进行复制，可复制到除本软件以外的任何地方； 23、无需借助第三方软件，可以直接将实验报告上传到教师端。 | 套 | 1
3 | pH传感器 | 1、量程：0~14，分辨率：≤0.01； 2、可以通过USB数据线与计算机直接通讯； 3、传感器正面带低功耗LED双色指示灯； 4、传感器采用高强度塑料外壳精密封装； 5、传感器两侧条纹防滑设计，底面不低于2根防滑防刮条； 6、传感器采用先进的SMT工艺，高度集成，抗震强，可靠性强，稳定性高，可保证传感器经久耐用； 7、与显示模块插接配合使用，可实现有线通讯、无线通讯及独立数据显示、存储等功能。 | 只 | 1
4 | 电导率传感器 | 1、量程：0μS/cm~60000μS/cm，分辨率：≤0.1μS/cm； 2、可以通过USB数据线与计算机直接通讯； 3、传感器正面带低功耗LED双色指示灯； 4、传感器采用高强度塑料外壳精密封装； 5、传感器两侧条纹防滑设计，底面不低于2根防滑防刮条； 6、传感器采用先进的SMT工艺，高度集成，抗震强，可靠性强，稳定性高，可保证传感器经久耐用； 7、与显示模块插接配合使用，可实现有线通讯、无线通讯及独立数据显示、存储等功能。 | 只 | 1
5 | 温度传感器 | 1、量程：-50℃~+200℃；分辨率：≤0.01℃； 2、可以通过USB数据线与计算机直接通讯； 3、传感器正面带低功耗LED双色指示灯； 4、传感器采用高强度塑料外壳精密封装； 5、传感器两侧条纹防滑设计，底面不低于2根防滑防刮条； 6、传感器采用先进的SMT工艺，高度集成，抗震强，可靠性强，稳定性高，可保证传感器经久耐用； 7、与显示模块插接配合使用，可实现有线通讯、无线通讯及独立数据显示、存储等功能。 | 只 | 1
6 | 压强传感器 | 1、量程：0kPa~400kPa；分辨率：≤0.1kPa； 2、可以通过USB数据线与计算机直接通讯； 3、传感器正面带低功耗LED双色指示灯； 4、传感器采用高强度塑料外壳精密封装； 5、传感器两侧条纹防滑设计，底面不低于2根防滑防刮条； 6、传感器采用先进的SMT工艺，高度集成，抗震强，可靠性强，稳定性高，可保证传感器经久耐用； 7、与显示模块插接配合使用，可实现有线通讯、无线通讯及独立数据显示、存储等功能。 | 只 | 1
7 | 氧气传感器 | 1、量程：0~100%，分辨率：≤0.01%； 2、可以通过USB数据线与计算机直接通讯； 3、传感器正面带低功耗LED双色指示灯； 4、传感器采用高强度塑料外壳精密封装； 5、传感器两侧条纹防滑设计，底面不低于2根防滑防刮条； 6、传感器采用先进的SMT工艺，高度集成，抗震强，可靠性强，稳定性高，可保证传感器经久耐用； 7、与显示模块插接配合使用，可实现有线通讯、无线通讯及独立数据显示、存储等功能。 | 只 | 1
8 | 溶解氧传感器 | 1、量程：0mg/L~20mg/L，分辨率：≤0.01mg/L； 2、可以通过USB数据线与计算机直接通讯； 3、传感器正面带低功耗LED双色指示灯； 4、传感器采用高强度塑料外壳精密封装； 5、传感器两侧条纹防滑设计，底面不低于2根防滑防刮条； 6、传感器采用先进的SMT工艺，高度集成，抗震强，可靠性强，稳定性高，可保证传感器经久耐用； 7、与显示模块插接配合使用，可实现有线通讯、无线通讯及独立数据显示、存储等功能。 | 只 | 1
9 | 二氧化碳传感器 | 1、量程：0ppm~10000ppm，分辨率：≤1ppm； 2、可以通过USB数据线与计算机直接通讯； 3、传感器正面带低功耗LED双色指示灯； 4、传感器采用高强度塑料外壳精密封装； 5、传感器两侧条纹防滑设计，底面不低于2根防滑防刮条； 6、传感器采用先进的SMT工艺，高度集成，抗震强，可靠性强，稳定性高，可保证传感器经久耐用； 7、与显示模块插接配合使用，可实现有线通讯、无线通讯及独立数据显示、存储等功能。 | 只 | 1
10 | 多量程光照度传感器 | ▲1、量程1：0~180000Lux，分辨率：≤1lux； 量程2：0~100000Lux，分辨率：≤0.1lux； 量程3：0~50000Lux，分辨率：≤0.05lux；(提供国家认可的检测机构出具的带有CMA或CNAS标识的检测报告扫描件佐证) 2、可以通过USB连接线直接与计算机通讯； 3、接口为Type-C接口，连接传感器无需辨认方向； 4、不少于2个不同方位螺纹孔，方便多方位固定传感器； ▲5、不少于5个功能按键；可以通过按键进行量程选择、调零、开始、暂停等操作。(提供国家认可的检测机构出具的带有CMA或CNAS标识的检测报告扫描件佐证) | 只 | 1
11 | 温湿一体传感器 | 1、量程1：温度-40℃～+85℃，分辨率1：0.1℃；量程2：相对湿度0～100%，分辨率2：0.1%； 2、可以通过USB数据线与计算机直接通讯； 3、传感器正面带低功耗LED双色指示灯； 4、传感器采用高强度塑料外壳精密封装； 5、传感器两侧条纹防滑设计，底面不低于2根防滑防刮条； 6、传感器采用先进的SMT工艺，高度集成，抗震强，可靠性强，稳定性高，可保证传感器经久耐用； 7、与显示模块插接配合使用，可实现有线通讯、无线通讯及独立数据显示、存储等功能。 | 只 | 1
12 | 色度传感器 | 1、量程：0~100%，分辨率：≤0.01%；配比色皿； 2、具有红、绿、蓝三种光可选择； 3、也可以选择红绿蓝三色光进行混合调色为黄色、青色等颜色输出； 4、可以通过USB连接线直接与计算机通讯。 | 只 | 1
13 | 心电图传感器 | 1、量程：0V~5V，分辨率：≤0.1mV； 2、可以通过USB数据线与计算机直接通讯； 3、传感器正面带低功耗LED双色指示灯； 4、传感器采用高强度塑料外壳精密封装； 5、传感器两侧条纹防滑设计，底面不低于2根防滑防刮条； 6、传感器采用先进的SMT工艺，高度集成，抗震强，可靠性强，稳定性高，可保证传感器经久耐用； 7、与显示模块插接配合使用，可实现有线通讯、无线通讯及独立数据显示、存储等功能。 | 只 | 1
14 | 呼吸率传感器 | 1、量程：0bpm~150bpm，分辨率：≤1bpm，配呼吸袋1套； 2、可以通过USB数据线与计算机直接通讯； 3、传感器正面带低功耗LED双色指示灯； 4、传感器采用高强度塑料外壳精密封装； 5、传感器两侧条纹防滑设计，底面不低于2根防滑防刮条； 6、传感器采用先进的SMT工艺，高度集成，抗震强，可靠性强，稳定性高，可保证传感器经久耐用； 7、与显示模块插接配合使用，可实现有线通讯、无线通讯及独立数据显示、存储等功能。 | 只 | 1
15 | 心率传感器 | 1、量程：0bpm~200bpm，分辨率：≤1bpm； 2、可以通过USB数据线与计算机直接通讯； 3、传感器正面带低功耗LED双色指示灯； 4、传感器采用高强度塑料外壳精密封装； 5、传感器两侧条纹防滑设计，底面不低于2根防滑防刮条； 6、传感器采用先进的SMT工艺，高度集成，抗震强，可靠性强，稳定性高，可保证传感器经久耐用； 7、与显示模块插接配合使用，可实现有线通讯、无线通讯及独立数据显示、存储等功能。 | 只 | 1
16 | 酒精传感器 | 1、量程：10bpm～6000ppm，分辨率：≤1ppm； 2、可以通过USB数据线与计算机直接通讯； 3、传感器正面带低功耗LED双色指示灯； 4、传感器采用高强度塑料外壳精密封装； 5、传感器两侧条纹防滑设计，底面不低于2根防滑防刮条； 6、传感器采用先进的SMT工艺，高度集成，抗震强，可靠性强，稳定性高，可保证传感器经久耐用； 7、与显示模块插接配合使用，可实现有线通讯、无线通讯及独立数据显示、存储等功能。 | 只 | 1
17 | 溶解二氧化碳传感器 | 1、量程：4.4ppm~1800ppm，分辨率：≤1ppm； 2、可以通过USB数据线与计算机直接通讯； 3、传感器正面带低功耗LED双色指示灯； 4、传感器采用高强度塑料外壳精密封装； 5、传感器两侧条纹防滑设计，底面不低于2根防滑防刮条； 6、传感器采用先进的SMT工艺，高度集成，抗震强，可靠性强，稳定性高，可保证传感器经久耐用； 7、与显示模块插接配合使用，可实现有线通讯、无线通讯及独立数据显示、存储等功能。 | 只 | 1
18 | 通用器材 | 包含数据采集器连接线1根，长度不小于1.5米，全铜线芯，多重屏蔽，高效传输；传感器连接线不少于4根，长度不小于1.5米，全铜线芯，多重屏蔽，高效传输。连接线带磁环，有效抗干扰，减少不必要的信号或噪声干扰，‌保证信号质量。 | 套 | 1
19 | 附件 | 铝合金演示箱≥1个，能实现探究设备的分类存放，设备用软、硬质海绵卡槽固定；正规彩色印刷手册，有详细数字化实验案例指导。 | 套 | 1
20 | 无线接收器 | 内置LCD传感器嵌入式软件，通过与各种传感器组合，使之具备独立采集功能、显示和无线功能： 1、内置≥1.8英寸显示屏，可脱离计算机独立显示实时数据。 2、内置电池，通过内置USB接口充电； 3、内置无线传输模块； 4、≥5个功能按键，可以实现开关、开始/暂停、存储、菜单、调零、待机等功能； 5、屏幕要求具备电量提示、暂停提示和无线连接状态提示功能； 6、不少于2个不同方位螺纹孔，方便多方位固定传感器； 7、可以直接在显示模块上进行采样频率设置； 8、可以根据实验条件具体需要，切换屏幕显示方向。 | 套 | 1
教师端配套实验器材
21 | 多向转接头 | 铝合金材质，水滴型孔设计(保证不低于3点固定，具有稳定性，用来转接和固定传感器，方便与铁架台等传统设备固定。配套A款口哨型转接器≥1个、B款圆柱形转接器≥1个、304不锈钢手拧螺丝≥4个；手拧螺丝螺帽直径≥20mm，方便直接徒手固定产品。 | 套 | 1
22 | 多功能电极支架 | 由机械臂、电极固定板、固定夹、底座组成： 1、电极固定板上具有电极孔不少于20个；电极孔口径适合常用生化传感器的电极，方便生化实验操作，电极孔边缘无毛边处理，具有保护传感器不受损坏； 2、机械臂长度≥50cm，能在三维空间内灵活移动并准确定位，稳定性好；提高空间利用率和实验效率功能。 3、底座重量≥600g，可以平稳的固定电极。 | 套 | 1
23 | 光合作用实验器 | 可与二氧化碳、氧气、温度、光强和湿度传感器组合使用，研究植物叶片光合作用、呼吸作用和蒸腾作用等。 | 套 | 1
24 | 气液相密封实验器 | 与生物化学传感器密闭连接，可完成陆水生植物光合作用、种子萌发、呼吸作用、酶的特性等实验。 | 套 | 1
25 | 酶的高效性实验器 | 由Y型管和胶塞总成构成，配合相对压强传感器使用进行生物酶的特性等实验。 | 套 | 1
生物学生端数字化创新实验室仪器
26 | 智能数字实验终端 | 一体式数字化专用实验仪器，集数据采集、分析、存储为一体；具体参数如下： 显示屏幕尺寸：10.1英寸及以上尺寸。 显示触摸屏：IPS触摸屏。 运行内存：不低于8GB。 储存空间：不小于128GB。 具有无线功能 摄像头：采用前置≥200万像素。 电池续航：内置电池续航时间不少于5小时 接口不少于：USB3.0*1；TF接口*1；DC接口；MicroHDMI接口*1。 内置一体化数据分析软件：配套实验分析系统软件，人机界面友好、简洁，要求为中文界面；自动识别新插入传感器并自动运行、支持多路传感器同时采集；实时显示实验数据或曲线，多种数据显示方式(包括数字、曲线、混合、列表)；内置重新实验公式，同时可以完全自定义公式，不套用模版，自主输入公式；具有多种采集模式（自动采集和手动采集，自动采集频率可选）；自定义采集间隔时间，并采集的两组的间隔时间有倒计时功能，完善的数据统计和曲线分析功能:包含多种拟合方式、积分、放大、缩小等多种曲线分析功能；屏幕上的曲线图可上下、左右滚动或放大、缩小，自由选择所观察的部分，可以选定某段曲线进行分析；可将实验数据输出保存并导入；可以保存多组实验数据，在一个图形中进行对比和分析；具有多曲线模式，可以多种曲线同时采集同时分析；实验报告可以直接通过分析软件上传到教师端。 | 台 | 12
27 | 软件包 | 1、支持多通道并行采集，支持不少于20通道并行采集； 2、自动识别新插入传感器并自动运行； 3、支持自由设置传感器初始状态； 4、支持多种数据显示方式(包括数字、曲线、混合、列表)； 5、具有多种采集模式（自动采集和手动采集，自动采集频率可选）； 6、针对实验过程比较漫长的实验，自定义采集间隔时间，并采集的两组的间隔时间有倒计时功能， 7表格视图，可以添加常量和变量，变量可以选择指数，递增和递减的方式；可以添加常用公式和自定义公式； 8、表格视图支持添加无属性常驻变量，方便进行多次进行同一个实验时进行数据的对比，同时配备选中自动统计功能 9、采集到的数据可以进行数据导出保存、加载导入和统计等； 10、进行多组实验对比，无需重启软件，可以将上一组实验数据通过添加保留列保存在同一个列表中；开始下一组实验数据采集；数据分析可以选择XY轴，可以将2组实验数据添加在一个坐标轴中分； 11、屏幕上的曲线图可上下、左右平移或放大、缩小，自由选择所观察的部分，可以选定某段曲线进行分析； 12、数据分析可以显示点集、曲线和混合；可以标记点、选择点和截取线段等方式进行曲线操作； 13、支持对曲线大小，颜色，标签等内容的自定义更改 14、支持添加标签，可以选择标签字体大小和颜色、放置位置； 15、具有多种数据分析功能包括拟合、积分、微分、计算频率等； 16、具有多曲线模式，可以多种曲线同时采集同时分析； 17传感器界面支持裁剪部分曲线并暂存，方便快速采集多组数据； 18、支持多段曲线原样输出，多段曲线对齐等功能，方便快速对比实验结果； 19、数据分析支持单曲线自适应，全曲线自适应大小变化； 20、本着复杂实验操作简单化的原则，提供实验报告模板并支持导出，配备实验操作说明手册等等； 21、支持断续采集，防止因意外操作不得不终止实验时，无需重新开启采集； 22、支持对选中的数据进行复制，可复制到除本软件以外的任何地方； 23、无需借助第三方软件，可以直接将实验报告上传到教师端。 | 套 | 12
28 | pH传感器 | 1、量程：0~14，分辨率：≤0.01； 2、可以通过USB数据线与计算机直接通讯； 3、传感器正面带低功耗LED双色指示灯； 4、传感器采用高强度塑料外壳精密封装； 5、传感器两侧条纹防滑设计，底面不低于2根防滑防刮条； 6、传感器采用先进的SMT工艺，高度集成，抗震强，可靠性强，稳定性高，可保证传感器经久耐用； 7、与显示模块插接配合使用，可实现有线通讯、无线通讯及独立数据显示、存储等功能。 | 只 | 12
29 | 温度传感器 | 1、量程：-50℃~+200℃；分辨率：≤0.01℃； 2、可以通过USB数据线与计算机直接通讯； 3、传感器正面带低功耗LED双色指示灯； 4、传感器采用高强度塑料外壳精密封装； 5、传感器两侧条纹防滑设计，底面不低于2根防滑防刮条； 6、传感器采用先进的SMT工艺，高度集成，抗震强，可靠性强，稳定性高，可保证传感器经久耐用； 7、与显示模块插接配合使用，可实现有线通讯、无线通讯及独立数据显示、存储等功能。 | 只 | 12
30 | 压强传感器 | 1、量程：0kPa~400kPa；分辨率：≤0.1kPa； 2、可以通过USB数据线与计算机直接通讯； 3、传感器正面带低功耗LED双色指示灯； 4、传感器采用高强度塑料外壳精密封装； 5、传感器两侧条纹防滑设计，底面不低于2根防滑防刮条； 6、传感器采用先进的SMT工艺，高度集成，抗震强，可靠性强，稳定性高，可保证传感器经久耐用； 7、与显示模块插接配合使用，可实现有线通讯、无线通讯及独立数据显示、存储等功能。 | 只 | 12
31 | 氧气传感器 | 1、量程：0~100%，分辨率：≤0.01%； 2、可以通过USB数据线与计算机直接通讯； 3、传感器正面带低功耗LED双色指示灯； 4、传感器采用高强度塑料外壳精密封装； 5、传感器两侧条纹防滑设计，底面不低于2根防滑防刮条； 6、传感器采用先进的SMT工艺，高度集成，抗震强，可靠性强，稳定性高，可保证传感器经久耐用； 7、与显示模块插接配合使用，可实现有线通讯、无线通讯及独立数据显示、存储等功能。 | 只 | 12
32 | 溶解氧传感器 | 1、量程：0mg/L~20mg/L，分辨率：≤0.01mg/L； 2、可以通过USB数据线与计算机直接通讯； 3、传感器正面带低功耗LED双色指示灯； 4、传感器采用高强度塑料外壳精密封装； 5、传感器两侧条纹防滑设计，底面不低于2根防滑防刮条； 6、传感器采用先进的SMT工艺，高度集成，抗震强，可靠性强，稳定性高，可保证传感器经久耐用； 7、与显示模块插接配合使用，可实现有线通讯、无线通讯及独立数据显示、存储等功能。 | 只 | 12
33 | 二氧化碳传感器 | 1、量程：0ppm~10000ppm，分辨率：≤1ppm； 2、可以通过USB数据线与计算机直接通讯； 3、传感器正面带低功耗LED双色指示灯； 4、传感器采用高强度塑料外壳精密封装； 5、传感器两侧条纹防滑设计，底面不低于2根防滑防刮条； 6、传感器采用先进的SMT工艺，高度集成，抗震强，可靠性强，稳定性高，可保证传感器经久耐用； 7、与显示模块插接配合使用，可实现有线通讯、无线通讯及独立数据显示、存储等功能。 | 只 | 12
34 | 光照度传感器 | 1、量程：0lux~60000lux，分辨率：≤1lux； 2、可以通过USB数据线与计算机直接通讯； 3、传感器正面带低功耗LED双色指示灯； 4、传感器采用高强度塑料外壳精密封装； 5、传感器两侧条纹防滑设计，底面不低于2根防滑防刮条； 6、传感器采用先进的SMT工艺，高度集成，抗震强，可靠性强，稳定性高，可保证传感器经久耐用； 7、与显示模块插接配合使用，可实现有线通讯、无线通讯及独立数据显示、存储等功能。 | 只 | 12
35 | 温湿一体传感器 | 1、量程1：温度-40℃～+85℃，分辨率1：0.1℃；量程2：相对湿度0～100%，分辨率2：0.1%； 2、可以通过USB数据线与计算机直接通讯； 3、传感器正面带低功耗LED双色指示灯； 4、传感器采用高强度塑料外壳精密封装； 5、传感器两侧条纹防滑设计，底面不低于2根防滑防刮条； 6、传感器采用先进的SMT工艺，高度集成，抗震强，可靠性强，稳定性高，可保证传感器经久耐用； 7、与显示模块插接配合使用，可实现有线通讯、无线通讯及独立数据显示、存储等功能。 | 只 | 12
36 | 心率传感器 | 1、量程：0bpm~200bpm，分辨率：≤1bpm； 2、可以通过USB数据线与计算机直接通讯； 3、传感器正面带低功耗LED双色指示灯； 4、传感器采用高强度塑料外壳精密封装； 5、传感器两侧条纹防滑设计，底面不低于2根防滑防刮条； 6、传感器采用先进的SMT工艺，高度集成，抗震强，可靠性强，稳定性高，可保证传感器经久耐用； 7、与显示模块插接配合使用，可实现有线通讯、无线通讯及独立数据显示、存储等功能。 | 只 | 12
37 | 酒精传感器 | 1、量程：10bpm～6000ppm，分辨率：≤1ppm； 2、可以通过USB数据线与计算机直接通讯； 3、传感器正面带低功耗LED双色指示灯； 4、传感器采用高强度塑料外壳精密封装； 5、传感器两侧条纹防滑设计，底面不低于2根防滑防刮条； 6、传感器采用先进的SMT工艺，高度集成，抗震强，可靠性强，稳定性高，可保证传感器经久耐用； 7、与显示模块插接配合使用，可实现有线通讯、无线通讯及独立数据显示、存储等功能。 | 只 | 12
38 | 通用器材 | 包含数据采集器连接线1根，长度不小于1.5米，全铜线芯，多重屏蔽，高效传输；传感器连接线4根，长度不小于1.5米，全铜线芯，多重屏蔽，高效传输 | 套 | 12
39 | 附件 | 铝合金演示箱不少于1个≥500*300*200mm，能实现探究设备的分类存放，设备用软、硬质海绵卡槽固定；正规彩色印刷手册，有详细数字化实验案例指导。 | 套 | 12
40 | 无线接收器 | 内置LCD传感器嵌入式软件，通过与各种传感器组合，使之具备独立采集功能、显示和无线功能： 1、内置≥1.8英寸显示屏，可脱离计算机独立显示实时数据。 2、内置电池，通过内置USB接口充电； 3、内置无线传输模块，通过无线方式连接； 4、自带≥5个功能按键，可以实现开关、开始/暂停、存储、菜单、调零、待机等功能； 5、屏幕要求具备电量提示、暂停提示和无线连接状态提示功能； 6、自带不少于2个不同方位螺纹孔，方便多方位固定传感器； 7可以直接在显示模块上进行采样频率设置； 8、可以根据实验条件具体需要，切换屏幕显示方向。 | 套 | 12
学生端配套实验器材
41 | 多向转接头 | 铝合金材质，水滴型孔设计(保证3点固定，具有稳定性)，用来转接和固定传感器，方便与铁架台等传统设备固定。配套A款口哨型转接器≥1个、B款圆柱形转接器≥1个、304不锈钢手拧螺丝≥4个；手拧螺丝螺帽直径≥20mm，方便直接徒手固定产品。 | 套 | 12
42 | 多功能电极支架 | 由机械臂、电极固定板、固定夹、底座组成： 1、电极固定板上具有电极孔不少于20个；电极孔口径适合常用生化传感器的电极，方便生化实验操作，电极孔边缘无毛边处理，具有保护传感器不受损坏； 2、机械臂长度≥50cm，能在三维空间内灵活移动并准确定位，稳定性好；提高空间利用率和实验效率功能。 3、底座重量≥600g，可以平稳的固定电极。 | 套 | 12
43 | 光合作用实验器 | 可与二氧化碳、氧气、温度、光强和湿度传感器组合使用，研究植物叶片光合作用、呼吸作用和蒸腾作用等。 | 套 | 12
44 | 气液相密封实验器 | 与生物化学传感器密闭连接，可完成陆水生植物光合作用、种子萌发、呼吸作用、酶的特性等实验。 | 套 | 12
45 | 酶的高效性实验器 | 由Y型管和胶塞总成构成，配合相对压强传感器使用进行生物酶的特性等实验。 | 套 | 12
合计

## 数码显微
生物数码显微镜
序号 | 名 称 | 技术参数 | 单位 | 数量 | 投标单价 | 投标合价
1 | 教师用数码生物显微镜 | 1、放大倍数：40X-1000X。 2、光学系统：无限远色差校正光学系统。 3、目镜：高眼点平场目镜PL10X/22mm，带视度调节。显微镜目镜放大率准确度（以检测报告中数据为准）不超过±0.5%。 4、观察筒：铰链式观察筒，≥30°倾斜；瞳距调节范围48-76mm。具有铰链组360°旋转功能，眼点高度375-428.5mm。 5、物镜转换器：内倾式5孔物镜编码转换、能够记忆每个物镜的照明亮度、自动切换，物镜切换时，亮度自动调整。转换器稳定性（以检测报告中数据为准）≤0.003mm。 6、聚光镜：阿贝式聚光镜，数值孔径N.A.1.25，齿轮齿条垂直升降，带可变孔径光栏，带暗场、相差附件插口。 7、载物台：双层机械移动平台，采用陶瓷工艺、强度强、耐腐蚀。低手位X、Y方向同轴调节，线轨传动，X方向无齿条伸出。载物台面积≥210mmX171mm，片夹可同时夹持不少于两块切片，方便对比观察。平台行程≥78mmX51mm，精度≤0.1mm。载物台侧向受5N水平方向作用力的最大位移（以检测报告中数据为准）≤0.01mm，载物台侧向受5N水平方向作用力的不重复性（以检测报告中数据为准）≤0.002mm。 8、调焦机构：粗微调同轴，粗调行程≥27mm，微调精度≤2um，全金属齿轮齿条调焦机构，带可调式平台上限位装置。 9、物镜：无限远平场消色差物镜:4X/NA≥0.1/WD≥15mm，10X/NA≥0.25/WD≥10.8mm，20X/NA≥0.4/WD≥1.5mm，40X/NA≥0.65/WD≥0.8mm，100X/NA≥1.25/WD≥0.21mm；物镜清晰圆直径（以检测报告中数据为准）：4X物镜≥18.5mm、10X物镜≥18.5mm、40X物镜≥18.9mm、100X物镜≥18.8mm物镜放大率准确度误差范围（以检测报告中数据为准）不超过±0.65%。 10、物镜齐焦（以检测报告中数据为准）：10→40X，不超过±0.005mm，40→100X，不超过±0.005mm。 11、照明系统：宽电压输入；支持充电宝向显微镜供电，支持显微镜向手机或平板供电；大功率高亮度3WLED，带液晶显示窗口、色温可调，色温可调节范围3000K-7000K，适合不同标本需要；带亮度记忆功能；带ECO节能功能；带电源指示灯，防止人未关灯，避免安全隐患。 12、机身带搬运手柄，方便便于搬运；机身带收纳仓，便于收纳电源线和充电装置。 13、成像系统：≥1600万像素。 | 台 | 1
2 | 学生用数码生物显微镜（含平板） | 1、放大倍数：40X—1000X 2、目镜：大视野目镜PL10X； 3、物镜：4X;10X;40X；100XS/1.25(油）； 4、观察头：≥30度倾斜，瞳距可调50-75mm，视度可调±5屈光度； 5、转换器：内定位四孔物镜转换器； 6、载物台：复合式机械移动载物台不小于X轴140mm，Y轴130mm，移动平台边缘采用倒圆角处理，有效防止意外碰撞引起的损伤。右手低手位同轴调节，带限位装置，具有切片保护功能； 7、聚光镜：预置中心F阿贝式聚光镜N.A1.25； 8、照明系统：高性能单颗大功率LED光源 9、调焦机构：同轴粗动和微动手轮对称安装在机身的两侧，左右手均可操作，方便调焦。粗动手抡松紧度可调节，粗动行程不小于25mm，微动手轮调节精度0.002mm。采用机械式上限位机构，确保标本与物镜不会碰触； 10.1、4X物镜成像清晰圆直径≥18㎜；10X物镜成像清晰圆直径≥18.5㎜；40X物镜成像清晰圆直径≥18.5㎜；100X物镜成像清晰圆直径≥18.5㎜； 10.2、齐焦：10→4倍≤0.01㎜；10→40倍≤0.006㎜；40→100倍≤0.005㎜； 10.3、转换器稳定性≤0.002㎜； 10.4、载物台侧向受5N水平方向用力最大位移≤0.010mm,不重复性≤0.002mm; 10.5、用机械使标本再5㎜*5㎜范围内移动时的离焦量≤0.004mm； 10.6、微调机构空回≤0.003mm; 10.7、倾斜式目镜筒作360°旋转时目镜焦平面上像中心的位移≤0.10mm 10.8、双目系统左右两像面光谱色一致，明暗差≤4.3% 10.9、零视度时，左右系统的目镜端面位置差（mm)≤0.08mm 10.10、摄影，摄像视场清晰范围≥90% 11、数码观察头内置≥1600万像素无线数码芯片，支持5GWi-Fi，RJ45网口，预览分辨率1080P，超低延迟（200MS），1080P实时预览最大帧率25FPS，支持远程全分辨率拍照，支持Hotspot/Client模式切换，支持多人共览 12、智能终端：≥10.1英寸平板，≥4GB+64GB，WIFI版，分辨率：1920X1200，支持各种移动终端设备，包括各种手机和平板电脑，支持Android、IOS、Windows操作系统兼容主流平板电脑系统 | 台 | 12
3 | 互动软件 | 1、基于5GWi-Fi全无线架构，稳定性好、传输效率高； 2、安装方便，学生端使用手机或平板电脑扫描二维码即可自行安装App软件。 3、多平台支持，教师端支持windows操作系统，学生端支持Android/IOS/Windows系统。通过手机/平板/电脑各种终端即可实现实验教学。 4、纯无线Wifi网络教学模式。 5、多语言支持，支持中英文语言实时切换，方便外教老师使用。 6、多用户管理功能，可以分别为不同老师建立独立账户，提供数据管理功能。 7、支持拍照、录像以及本地播放，支持图像截屏功能。 8、1080p实时高清图像监看，高清显微图像不低于0.2秒，实时反馈镜下图像，并发实时帧率大于20帧/秒，图像清晰流畅。通过监看功能，实时了解学生试验状态，可以同时进行2X2、3X3、4X4等模式的多路监看，实时切换。可以单独放大查看单路图像。 9、支持宏观图像监看，可以实时切换微观和宏观监看，可以同时进行2X2、3X3、4X4路宏观图像，可以随时放大查看单路宏观图像。 10、1080p实时高清广播教学，老师可以将显微镜下图像、教学图片、各种资料或PPT通过该系统实时广播到学生的手机或平板上，实现实时现场教学。实时观测每个学生的上课状态及效果；教师可下发作业或实验报告，学生当堂完成后，当堂提交。广播教学支持强制广播教学和选择广播教学，强制广播教学可实现强制学生手机、平板进入广播接受状态的功能。选择广播教学可实现学生自愿进入广播接受状态的功能。 11、支持教学文件分发，支持文件传输断点续传功能，防止文件丢失。 12、支持实验定制、下发、分步骤查看、单步骤查看等功能，支持一键批改学生实验，可以定制试验进行修改和重新下发，可以对学生试验发回和重新提交。 13、支持分组教学功能，可以一键将当前在线学生进行自动分组，并监看每个分组的实验情况。 14、支持课堂练习下发功能。教师端可以通过录入练习题目并下发到学生端，学生在线答题并提交老师端，老师进行在线批改，完成课堂练习。 15、支持即时通信功能，支持发送图片和文字。当有即时消息到达时，系统会通过动画方式提醒教师或学生。老师端可以统一管理学生消息。系统中途退出，可以自动回恢复历史消息。 | 套 | 1
4 | 数字切片浏览系统 | 1、依据国家新课改普教生物教材的教学要求，完整收录现行教材涉及显微镜教学的全套切片，能同时满足教师演示和学生实验的不同需求，切片显示的组织结构典型清晰，图像颜色均匀自然，同时数字切片资源库的图像由教育界名师对切片结构进行标注，并经专家审核，确保切片的专业性和科学性，更有助于学生准确的认识切片中的微观结构，提高实验教学效率。 2、将传统显微镜与数字切片互动教学和学习，既注重了学生的操作能力，也培养了学习的简便性与兴趣性，既方便教学课件制作，教师可随心所欲的发挥制作空间，灵活方便，方便规划建立精品课程。 3、系统支持C/S、B/S模式部署，可以手机、平板、电脑可以从本地局域网、校园网、I4nternet等网络上远程自主学习，也可以开展跨地域的远程教学模式，激发探究热情，实现教育方式的多样化。 4、显微虚拟数字切片系统与数码显微镜视频系统实现无缝结合，数码显微镜实时视频上可叠加图形、文字、图片、PPT/WORD/EXCEL、FLASH及多媒体视频和数字切片等。 5、使用中无需实物切片，解决了实物切片的丢失、褪色、损坏问题，减少经费投入。 6、支持模拟显微镜视场进行观察，让学生有身临其境，实时操作之感受；支持模拟显微镜物镜固定倍率观察，四组固定倍率为：4倍、10倍、20倍、40倍,支持1X-100X无级缩放。 7、学生可自主学习并对切片内容进行标注、注解、测量长度、周长、面积等，并生成实验报告。 8、电子地图导航，提供数字切片全图缩略预览，并可快速定位目标区域。 9、知识点导航，点击知识点可快速定位到数字切片相应的倍数和位置。 10、丰富的课件资源包：提供教案、课件、图库、术语、试题等丰富的分类资源，提高了教学效率,让老师用最少时间教学收获最理想的教学效果。同时也为学生复习、自学提供了丰富的资源。 11、提供常用数字切片（不少于200片）。 | 套 | 1
5 | 无线路由器 | 配置不低于：2.4GHz:800Mbps,5GHz:1733Mbps，客户端:PPTP,L2TP,L2TPoverIPSec，3×10/100/1000MbpsLAN口,千兆以太网RJ45接口 | 套 | 1
合计

## 生物准备
生物准备间
序号 | 名称 | 技术参数 | 单位 | 数量 | 投标单价 | 投标合价
生物准备室
1 | 准备台 | 1.全钢结构：规格≥3000*1200*800mm 2.台面：采用≥12mm厚理化板,周边加厚至≥24mm,倒圆角处理, 2、柜体：不低于2门、2个抽屉，≥1.0mm镀锌钢板。 3、柜体经折弯成型焊接一体成型。 4、抽屉导轨采用：三节静音导轨。 5、合页采用不锈钢防腐合页。 | 张 | 1
2 | 实验室专用水槽 | 规格：≥550*450*290mm 台下盆采用壁厚≥5mm实验室专用高密度PP一体化成型水槽，易清洁，耐腐蚀，且利于台面残水自然回流，实用；具耐酸碱、耐有机溶剂、耐紫外线防溢水等特点。网状漏水口与下水口用ABS塑料链条连接。产品款式要求整体设计、合理、安全、牢固、耐用。 | 只 | 1
3 | 三联高低位龙头 | 鹅颈式实验室专用化验水嘴：要求防酸碱、防锈、防虹吸、防阻塞，表面环氧树脂喷涂。出水嘴为铜质瓷芯，高头，便于多用途使用，可拆卸清洗阻塞。出水嘴可拆卸，内有成型螺纹，可方便连接循环等特殊用水水管。 | 套 | 1
4 | 实验室专用试剂架 | 规格≥2200×300×700mm 1、铝合金结构，表面环氧树脂喷涂理处理，上下带塑胶模具堵头。 2、试剂架立柱截面尺寸：≥42mm*100mm,型材壁厚≥1.5mm；试剂架立柱双面升降槽，侧面双面镶嵌另色色条；试剂架托架≥2.0mm冷轧板，一次性冲压成型；试剂架托架与立柱用四个≥8mm内六角螺丝内置铁片卡条固定，左右各一条，总共≥4个固定点，以防止松动滑落。试剂架护栏：护栏壁厚≥1.2mm，单面镶嵌另色色条。 3、立杆与≥200mm*66mm*56mm塑料底座链接。底座4角分别用螺丝牢固固定于台面上，利于安装和维护。同时用≥4个同材质塑料粒子覆盖，防止生锈。层板采用≥8mm厚的玻璃，可根据试剂大小上下高低无级调节。 | 组 | 1
5 | 滴水架 | PP材质 1、整体材质采用PP 2、滴水架主体与集水盘由模具注塑一体成型。 3、滴水棒卡扣与主板卡槽紧密契合。 | 组 | 1
6 | 小推车 | 1.板材采用加厚款≥1.2mm304不锈钢，立柱采用Φ≥28mm圆管，层间距≥430MM，护栏高≥60MM，加强横梁承重更强更稳，单层载重≥150KG； 2.配件：静音万向轮，360°旋转，带刹车功能； 3，规格≥750*500*900mm | 个 | 1
7 | 仪器柜 | 1、PP材质，规格：≥1000*500*1900mm，不小于4门。 2、柜体：侧板、顶底板采用改性PP材料增加强度，注塑模一次性成型。 3、下储物柜门：内框采用改性PP材质注塑模一次成型,外嵌4.6mm厚钢化烤漆玻璃 4、上柜视窗们：内框采用改性PP材质注塑模一次成型,外嵌4.6mm厚钢化烤漆玻璃，中间烤漆镂空制作。 5、层板：上部配置两块活动层板，下部配置一块活动层板，层板全部采用改性PP材质注塑模一次成型，表面沙面和光面相结合处理，四周有阻水边，底部镶嵌钢质横梁，承重力强。整体设计为活动式，可随意抽取放在合适的隔层，自由组合各层空间。 6、门把手：采用经过改性PP材质注塑模一次成型，与柜门平行，开启方便。 7、门铰链：采用经过射出成型的PP材料制成，耐腐蚀性好。 8、螺丝：PP材质。 | 个 | 6
8 | 护眼吸顶灯 | 1、LED教室灯尺寸：长≥1100mm、宽≥290mm，防眩模式； 2、LED教室灯额定功率≥35W，功率因数＞0.9。 4、LED教室灯相关色温为3300-5300K， 5、LED教室灯显色指数Ra＞90，R9＞50，色容差＜5。 6、LED教室灯蓝光危害性符合GB40070-2021中10.4的规定。 7、LED教室灯在其额定电压下工作时，其光输出波形的波动深度应不大于波动深度限值要求。 8、LED教室灯正常燃点6000小时后，光通维持率≥93%。 9、为保证教室整体照明质量，要求LED教室灯具备上、下出光功能，LED教室灯6000小时与初始测试（0小时）中均有上、下光通量，向下光通量≥3000lm。 10、LED教室灯具备抗UV特性，通过72小时UV老化测试，仍保持完整、不粉化、不起泡、不生锈、不开裂，防止材料老化。 11、为保证产品使用安全性，LED教室灯承重部件加载5倍灯体重量15min以上，不变形、无异常； 12、教室照明光环境要求：教室课桌面上的维持平均照度值≥300lx，照度均匀度≥0.7，学生位置统一眩光值（UGR）≤16，照明维护系数应取0.8。 13、LED教室灯符合儿童青少年学习用灯具近视防控卫生要求。 | 套 | 4
9 | 静电地胶 | 一、产品概述 ≥2.0mmPVC塑胶地板材质为聚氯乙烯：产品结构自上而下分为五层：UV涂层、印花彩膜层、≥0.35mm耐磨层、玻璃纤维稳定层、≥1.65mm密实层。 二、产品规格 产品为≥2.0mm厚度，卷材，宽幅≥2米，长度≥20米，克重3.3±0.5千克每平方米。 三、性能要点：1、依据GB/T24128-2018标准，抗霉菌性能试验方法，对黑曲霉、球毛壳霉、宛氏拟青霉、绳状青霉、长枝木霉在试验条件为21天时间，湿度90%RH，温度24℃下，检测结果为0级； 2、依据GB/T19889.3-2005标准，PVC地板隔声性能≥24dB； 3、依据GB/T6739-2022标准，PVC地板铅笔硬度≥3B。 4、依据GB/T21605-2008标准化学品急性吸入毒性试验，试验结果对ICR小鼠的急性吸入LC50＞2000mg/m³； 5、依据GB/T11982.1-2015标准，PVC地板焊接强度≥240； 6、依据GB/T11547-2008标准，PVC地板耐化学腐蚀性能达到标准要求。 | 平方米 | 50
10 | 安装 | 准备间仪器柜、边台与点位预埋对接，运输、搬运及标准安装。 | 项 | 1
11 | 文化窗帘 | 全室制作窗帘，文化卷帘，图案可定制，包含窗帘拉手，卷杆。 | 平方米 | 14
合计

## 物理塔吊
物理吊装实验室
序号 | 名 称 | 技术参数 | 单位 | 数量 | 投标单价 | 投标合价
教师演示控制
1 | 教师演示台 | 1、规格：≥2400mm（L）×700mm（W）×850mm（H） 2、结构：演示台设有储物柜，中间为演示台,设置电源主控系统、多媒体设备（主机、显示器、中控、功放交换机）的位置预留。 3、桌身：整体采用≥1.0mm厚冷轧钢板，全部钢制镀膜防锈处理。 4、滑道：抽屉全部采用三节承重式滚珠滑道。 5、脚垫：采用柜体内置可调ABS脚垫。 6、台面：采用≥15mm厚陶瓷台面。为满足实验室对台面的要求，需满足承载要求≥650kg、保压300小时以上、破坏要求需满足≥16000N、断裂要求需满足≥60Mpa。需提供CMA或CNAS认证的国家认可的检测机构出具的检测报告扫描件。 7、教师演示台材质为全钢金属喷漆（塑）涂层，符合GB28481-2012《塑料家具中有害物质限量》、符合GB/T32487-2016《塑料家具通用技术条件》、符合GB24820-2009《试验室家具通用技术条件》，甲醛检测出值≤1mg/l、邻苯二甲酸酯≤0.1%、多澳联苯≤1000mg/kg、涂层重金属含量合格。 | 张 | 1
学生实验操作及学习区
2 | 学生实验桌 | 1、规格：≥1200mm*600mm*780mm。 2、台面：一体化台面，采用≥15mm厚无甲醛环保陶瓷台面，台面表面为实验室专业耐腐蚀、耐刻刮、耐污染釉面。 3、桌身：由桌腿、立柱、前横梁、中横梁、后横梁组成，学生位镂空式。 4、桌腿：采用Z字型压铸铝一次成型，材料表面经高压静电喷涂环氧树脂防护层，耐酸碱，耐腐蚀处理。 5、上腿规格：≥长580mm宽60mm高85mm，壁厚≥3.5mm。 6、下腿规格：≥长550mm宽65mm高140mm，壁厚≥3.5mm，下脚配有专门的可更换型护脚盖，以来起到及提供产品的使用年限。 7、立柱：采用≥570mm*50×mm100mm，壁厚≥1.4mm。 8、前横梁采用≥1124mm*40mm×50mm，壁厚≥1.2mm。 9、中横梁采用≥1103mm*25mm×25mm，壁厚≥1.2mm。 10、后横梁：采用≥1124mm*40mm×120mm，壁厚≥1.2mm。 11、加强横支撑件：采用≥1080mm*30mm×60mm椭圆管，壁厚≥1.2mm。材料表面经高压静电喷涂环氧树脂防护层，耐酸碱，耐腐蚀处理。材料均采用铝镁合金材料，材料表面经高压静电喷涂环氧树脂防护层，耐酸碱，耐腐蚀处理。 12、书包斗：≥440mm*260mm*160mm，采用PP材料，大型模具一次性注塑成型,上面设计有可悬挂凳子的圆形孔，镂空造型。 13、挡水线：一体挡水线正面为1200mm*30mm*40mm（±5mm），左右两侧280mm*30mm*40mm（±5mm）14、喷涂层外观要求：要求1涂层应无漏喷、锈蚀；要求2涂层应光滑均匀，色泽一致，应无流挂、疙瘩、皱皮、飞漆等缺陷；检测结果均为合格。15、电镀层外观要求：要求1电镀层表面应无剥落、防锈、毛刺；要求2电镀层表面应无烧焦、气泡、针孔、裂纹、花斑、（不包括度彩锌）合划痕；检测结果均为合格。16、环保要求：邻苯二甲酸酯（DBP）≤0.1&；（BBP）≤0.1&；（DEHP）≤0.1&；（DNOP）≤0.1&；（DINP）≤0.1&；（DIDP）≤0.1&；检测结果均为合格。多环芳烃(苯并[a]芘)≤1.0mg/kg；(16种多环芳烃（PAH）总量)≤10mg/kg；检测结果均为合格。17、金属喷漆（塑）涂层理化性能：1硬度铅笔法，≥H；2冲击强度冲击强度质量1000g，冲击高度：400mm，无剥落、裂纹、皱纹；3附着力划格法，不低于2级；检测结果均为合格。 | 张 | 24
3 | 学生凳 | 1、凳面：高密度PP材质，Ф≥310㎜高度可调节（450-500mm）。凳面下装有壁厚为≥1.8㎜厚直径为≥160㎜钢板托盘。2、凳脚：4支凳脚采用：≥17×34×1.5㎜无缝钢管一体折弯成型。 | 张 | 48
控制系统
4 | 智能系统控制柜 | 规格：≥450*170*600mm 采用镀锌钢板制作。 功能：采用物联网+现代生活模式。配置不少于总漏电保护器1个、每分路一个漏电保护器、总控制器一个、开关电源若干个，≥10英寸led屏、紧急开关一个，启动开关一个。多种元器件组合成强大保护集成电路。电源具有漏电、短路、过载保护。低压输出驱动电压、学生电源交直流电压，具有智能保护系统，短路过载具有自动复位功能。液晶屏幕能控制每个学生照明、电源升降、交直流电压及能锁定学生交直流电压。 ▲智能系统控制柜技术要求满足： 1、标志：调节装置、输出插孔应有提示文字和符号；直流电压输出应能显示电压。 2、电压调节范围:AC/DC:0～30V; 3、电压指示精度:显示值与输出值之间的误差应在±2V以内。 提供(国家认可的检测机构的检测报告扫描件) | 台 | 1
5 | 多功能集中控制系统 | 集中控制系统。可执行各分项分页控制； （1）升降控制：可以实现单个控制，可以集中控制，可以任意组合控制； （2）补光控制：分组控制整室照明； （3）220V电源控制：控制学生AC220V电源； （4）低压控制：教室主控，分组控制。 | 个 | 1
6 | 顶部多模块电源供应装置 | 采用ABS材质，模具一体成型。模块内预留高压、低压位置。 ▲顶部多模块电源供应装置技术要求满足： 1、标志：调节装置、输出插孔应有清晰明了、耐用的提示文字和符号；直流电压输出应能显示电压； 2、电压调节范围:AC\DC:0～30V； 3、电压指示精度:显示值与输出值之间的误差应在±2V以内。 (国家认可的检测机构的检测报告扫描件) | 个 | 13
7 | 模块储藏装置 | 采用ABS材质，模具一体成型。四周带氛围灯设计。 | 个 | 13
8 | 低压电源模块 | ▲(国家认可的检测机构的检测报告扫描件)，检测报告必须满足以下“1-5”项检测结果合格：(1)、教师主控型，学生低压电源都可接收主控电源发送的锁定信号，在锁定指示灯点亮后，学生接收老师输送的设定电源电压，教师锁定时,学生自己无法操作，这样可避免学生的误操作。可以分组或独立控制；检测合格。 (2)、学生电源采用耐磨、耐腐蚀、耐高温的PC亮光薄膜面板，学生电源的控制采用按钮式按键，可以随意设置电压，贴片元件生产技术，微电脑控制，采用≥4英寸LCD屏显示电源学生交直流电压； (3)、学生交流电源通过上下键0～30V电压，最小调节单元≤1V,额定电流2.5A；禁用直流变交流方波电流电路，冒充交流电。用数字万用表现场测试交流30V； (4)、学生直流电源也是通过上下键选取，调节范围为0V～30V，分辨率≤0.1V,额定电流2A； (5)、一个吊舱不少于2个网络接口； | 个 | 26
9 | 高压电源模块 | 采用220V，多功能安全插座;不低于5孔 | 个 | 26
10 | 智能升降系统 | 采用自动升降系统，自带保护功能 ▲智能升降系统技术要求满足： 1、主体金属材料硬度，HV≥180HV； 2、防护涂层的要求，um：涂层表面光滑，颜色、色泽应基本一致，无气泡，不脱落；任意五点的平均厚度应≥100um；经2H铅笔硬度试验后，涂层应无明显痕迹； 3、运行平稳性：经升降200次试验后，运行应无异常现象发生。 提供(国家认可的检测机构的检测报告扫描件) | 个 | 13
11 | 综合布线 | ≥2.5平方电线，用控制220V；≥6平方电线，给学生低压电源供电；≥1平方屏蔽电源线共计约100米 | 项 | 1
12 | 安装支架 | 环氧树脂喷涂金属吊杆 ▲安装支架技术要求满足： 1、抗拉强度Rm，MPa，/；检测结果≥150。 提供(国家认可的检测机构出具的检测报告扫描件佐证) | 间 | 1
13 | 安装辅件 | 国标五金件配合13套吊装设备使用（不含桁架） | 间 | 1
14 | 系统调试 | 升降功能、高低压电源系统调试 | 项 | 1
15 | 顶装安装 | 学生课桌椅48位，吊装电源13套运输搬运及标准化安装 | 项 | 1
16 | 护眼吸顶灯 | 1、LED教室灯尺寸：长≥1100mm、宽≥290mm，防眩模式； 2、LED教室灯额定功率≥35W，功率因数＞0.9。 4、LED教室灯相关色温为3300-5300K， 5、LED教室灯显色指数Ra＞90，R9＞50，色容差＜5。 6、LED教室灯蓝光危害性符合GB40070-2021中10.4的规定。 7、LED教室灯在其额定电压下工作时，其光输出波形的波动深度应不大于波动深度限值要求。 8、LED教室灯正常燃点6000小时后，光通维持率≥93%。 9、为保证教室整体照明质量，要求LED教室灯具备上、下出光功能，LED教室灯6000小时与初始测试（0小时）中均有上、下光通量，向下光通量≥3000lm。 10、LED教室灯具备抗UV特性，通过72小时UV老化测试，仍保持完整、不粉化、不起泡、不生锈、不开裂，防止材料老化。 11、为保证产品使用安全性，LED教室灯承重部件加载5倍灯体重量15min以上，不变形、无异常； 12、教室照明光环境要求：教室课桌面上的维持平均照度值≥300lx，照度均匀度≥0.7，学生位置统一眩光值（UGR）≤16，照明维护系数应取0.8。 13、LED教室灯符合儿童青少年学习用灯具近视防控卫生要求。 | 套 | 12
17 | 静电地胶 | 一、产品概述 ≥2.0mmPVC塑胶地板材质为聚氯乙烯：产品结构自上而下分为五层：UV涂层、印花彩膜层、≥0.35mm耐磨层、玻璃纤维稳定层、≥1.65mm密实层。 二、产品规格 产品为≥2.0mm厚度，卷材，宽幅≥2米，长度≥20米，克重3.3±0.5千克每平方米。 三、性能要点：1、依据GB/T24128-2018标准，抗霉菌性能试验方法，对黑曲霉、球毛壳霉、宛氏拟青霉、绳状青霉、长枝木霉在试验条件为21天时间，湿度90%RH，温度24℃下，检测结果为0级； 2、依据GB/T19889.3-2005标准，PVC地板隔声性能≥24dB； 3、依据GB/T6739-2022标准，PVC地板铅笔硬度≥3B。 4、依据GB/T21605-2008标准化学品急性吸入毒性试验，试验结果对ICR小鼠的急性吸入LC50＞2000mg/m³； 5、依据GB/T11982.1-2015标准，PVC地板焊接强度≥240； 6、依据GB/T11547-2008标准，PVC地板耐化学腐蚀性能达到标准要求。 | 平方米 | 120
18 | 智慧黑板 | 一、硬件 1.采用全金属外壳，三拼接平面一体化设计，屏幕边缘采用金属圆角包边防护，背板采用金属材质。无推拉式结构，外部无任何可见内部功能模块连接线。 2屏幕：≥86英寸液晶显示器，显示比例16:9，分辨率≥3840×2160。 3.主屏支持普通粉笔直接书写。 4.嵌入式系统版本不低于Android13，内存≥2GB，存储空间≥8GB。 5.支持Windows系统中进行20点或以上触控，支持在Android系统中进行20点或以上触控。 6.采用全物理钢化玻璃，钢化玻璃表面硬度≥7H。 7.内置2.2声道扬声器，≥10W高音扬声器2个，≥20W中低音扬声器2个，额定总功率≥60W。 8.支持自定义图像设置，可对对比度、屏幕色温、图像亮度、亮度范围、色彩空间调节设置，系统支持手势上滑调出人工智能画质调节模式（AI-PQ），在安卓通道下可根据屏幕内容自动调节画质参数，当屏幕出现人物、建筑、夜景等元素时，自动调整对比度、饱和度等。（提供检测报告扫描件） 9.内置双WiFi6无线网卡（不接受外接），在Android和Windows系统下，可实现Wi-Fi无线上网连接、AP无线热点发射。 10.具有蓝牙Bluetooth5.4标准，PC端支持主动发现蓝牙外设从而连接（无需进入发现模式），具有连接外部蓝牙音箱播放音频。（提供检测报告扫描件） 11.具有发出频率为18kHz-22kHz超声波信号，智能手机通过麦克风接收后，智能手机与无需在同一局域网内，可实现配对，一键投屏，用户无需手动输入投屏码或扫码获取投屏码；（提供检测报告扫描件） 12.内置非独立摄像头，采用一体化集成设计，摄像头数量≥4个，内置至少三个摄像头，像素值均大于800万。（提供检测报告扫描件） 13.内置非独立式3个智能拼接摄像头，支持清晰度TVlines≥1600lines。（提供检测报告扫描件） 14.内置非独立式广角高清摄像头，视场角≥142度且水平视场角≥121度，支持输出4:3、16:9比例的图片和视频；在清晰度≥2592x1944分辨率下，支持30帧的视频输出。（提供检测报告扫描件） 15.具有左右单侧副屏分别不少于4个物理按键。 16.具有将副屏书写轨迹进行部分选中，选中的内容可以插入到授课课件中，老师结合课件和板书笔迹一起进行讲解。（提供检测报告扫描件） 17.具有黑屏记录模式，可以实现左右副屏板书与主屏板书内容均以电子化同时保存，在两侧黑板和主屏均可以使用粉笔书写，主屏粉笔书写时，不因主屏显示效果影响学生查看粉笔板书。（提供检测报告扫描件） 18.触控书写功能集成预测算法，在书写速度≥50cm/s，支持笔迹距离笔的距离小于20mm。 19.触摸支持动态压力感应，支持无任何电子功能的普通书写笔在上书写或点压时，能感应压力变化，书写或点压过程笔迹呈现不同粗细。（提供检测报告扫描件） 20.嵌入式Android操作系统下，互动白板支持不同背景颜色，同时提供学科背景，至少包含但不限于：五线谱、信纸、田字格、英文格、篮球和足球场地平面图。 21.ops模块： （1）搭载：12核或以上处理器，主频≥2.0Ghz。 （2）内存：8GBDDR4笔记本内存或以上配置。 （3）硬盘：256GB或以上SSD固态硬盘。 二、教学软件 1.提供教师云存储空间功能，教师可在个人云空间中上传存储互动课件、云教案和其他教学资源。 2.具备个人账号功能，支持通过数字账号、微信二维码、硬件密钥方式登录教师个人账号。 3.具有互动式教学课件资源，包含学科教育各学段各地区教材版本不少于100个；具有互动式教学课件资源，包含学科教育各学段教材版本全部教学章节、专题教育多个主题教育不少于十万份的互动课件。（提供检测报告扫描件） 4.为便于教师备课具备AI智能备课功能，可以在备课场景中搜索课件库课件资源，具有至少十万份课件资源，支持整份课件或按照课件页插入课件中；能按照元素类型思维导图、课堂活动选取需要的部分补充课件缺失的部分。（提供检测报告扫描件） 5.采用备授课一体化框架设计，教师可根据教学场景自由切换类PPT界面的备课模式与触控交互教学模式，适用于教室、办公室等不同教学环境，便于教师教学使用。 6.互动课件内容的编辑修改无需人为保存即可自动同步至云空间，可根据教师需要调整云空间自动同步的时间间隔，避免教学资源的损坏、遗失。本地课件则不会自动同步到云空间以保证数据安全。编辑多份互动课件时，教师可一键将所有处于编辑状态的课件同步到互动课件云空间。 7.支持PPT的原生解析，教师可将pptx课件转化为互动教学课件，支持单份导入和批量文件夹导入两种导入方式。（提供检测报告扫描件） 8.可自由调节课件画面的显示比例，支持16:9、4：3画面显示比，可适配各类显示设备。 9.可插入文本框输入文本并支持文本样式设置：字体、字号、颜色、加粗、倾斜、下划线、上下角标、项目符号。支持段落样式设置：顶部对齐、垂直居中对齐、底端对齐缩进、行高、文本缩进等进行设置。文本、段落的样式支持格式刷快速复制，提升备课效率。预置不少于15种艺术字效果，便于教师调用化课件。 10.内置图片处理功能，无需借助专业图片处理软件即可对课件内的图片进行快速抠图，图片主体处理后边缘无明显毛边，且处理后的图片可直接上传至教师云空间供后续复用。内置图片裁切功能，无需调用截图工具即可直接对课件内的图片进行裁切，裁切面积可自由调整。 11.内嵌学科思维导图功能，提供思维导图、鱼骨图及组织结构图等知识结构化工具，提供不少于13种预设模板。思维导图支持自定义连接线、节点样式。 12.课堂互动游戏支持云储存，编辑完成的活动可一键存储至教师云空间，便于在不同课件中直接调用，无需反复编辑。 13.具有课堂活动智能填写功能，支持选词填空、判断对错和趣味选择三大课堂活动；输入文本后可以一键解析，自动将文本内容结构化填充至题干和正确选项，完成课堂活动的制作。（提供检测报告扫描件） 14.提供覆盖初中、高中的古诗词、古文教学资源：包含原文、翻译、背景介绍、作者介绍、朗诵音频。内嵌诗词百科链接，一键跳转展示诗词及作者详细背景介绍；全部古诗词资源按照年级学段、朝代、诗人进行精细分类。 15.支持教师自由添加古诗词教学资源，教师可使用模板三步创建古诗词内容和翻译自主创建的古诗词，并自动保存至云端供教学复用。备课时可对原文进行注释、标重点等操作；提供原文朗读音频，全部诗词、古文均配备专业朗读配音，朗读音频支持关键帧打点标记。 16.可自由绘制长方体、立方体、圆柱体、圆锥等几何图形。任意调节几何体的大小尺寸，支持几何图形按比例放大缩小和通过单独调整长宽高（半径/高）改变几何体大小。支持为长方体、圆柱体、圆锥等几何体的各面、棱分别填涂颜色，并且可通过360°旋转观察涂色面与未涂色面；几何体支持平面展开，展开后可对涂色面进行查看，有助于学生的空间想象。 17.软件内置的AI智能语义分析模块，可对输入的英文文本的拼写、句型、语法进行错误检查，并支持一键纠错。（提供检测报告扫描件） 18.支持输入英文单词生成单词卡和详解页，包含单词的释义、读音、例句、词组、近义词等，可插入多个单词卡，同时支持教师自定义编辑单词释义、创建未收录的生僻单词供授课使用。 19.提供化学方程式快速编辑工具，当输入一个化学元素时，软件界面将自动显示出和该元素相关的多个常用化学反应方程式，可直接选择使用。插入后的化学方程式可重新编辑。 20.提供涵盖初中、高中的总知识点，中学题库需包含语文、数学、英语、物理、化学、生物、政治、历史、地理等多个学科，包含选择、填空、判断、诗歌阅读、完形填空、阅读理解、辨析题、材料题、实验题、作图题等丰富题型 21.具备所有学科要求的实验内容；物理需包含：声现象、光学、电学、力学、能量、光学；化学需包含：化学基本概念与原理、身边的化学物质、化学实验、化学计算、化学与社会发展；生物需包含：生物与细胞、生物圈中的人、生物圈中的其他生物、生物圈中的绿色植物、健康地生活、生物与生物圈、生物圈中的生命的延续。 22.支持授课过程中调用板中板辅助教学，可进行批注、加页及背景色切换；板中板支持插入图片、音视频素材进行独立讲解，不影响课件主画面。板中板可以转换为小窗口，小窗口支持拖动和缩放。 23.软件具备空中课堂功能，功能内置于交互式备授课软件中，无需额外安装部署直播软件，在直播课堂中，教师可指定授权学生远程互动，学生可在直播的课件画面进行书写、移动、擦除、参与互动活动等，学生操作过程实时同步至班级其他学生，可支持不少于5位学生同时参与远程互动。 24.直播过程中可向学生发放奖杯，学生在线学习获得的奖杯数量累积统计。教师根据讲解内容发布答题板供学生选择作答，学生提交答案后系统自动统计正确率和答题详情。（提供检测报告扫描件） 25.为便于校本资源的建立，软件具备校本资源库，支持教师电脑端/手机端实现校本资源共建共享。支持课件、教案以文件夹的形式批量上传。支持获取校本多媒体资源到本地查看，也可选择插入校本资源库中的多媒体资源，实现校内资源的共建共享。（提供检测报告扫描件） 26.为顺应信息化教学场景的普及，软件支持集体备课功能，教师可选择教案、课件等资源上传发起集备研讨，能够设置多重访问权限，支持生成集备报告，报告生成后，参备人可查看具体报告内容和下载集备报告。报告内包含集备信息、数据统计、研讨记录的具体内容。（提供检测报告扫描件） 三、视频展台 1.采用≥800万像素摄像头；采用USB五伏电源直接供电，无需额外配置电源适配器，环保无辐射；箱内USB连线采用隐藏式设计，箱内无可见连线且USB口下出，有效防止积尘，且方便布线和返修。 2.A4大小拍摄幅面，1080P动态视频预览达到30帧/秒；托板及挂墙部分采用金属加强，托板可承重3kg，壁挂式安装。 3.支持展台成像画面实时批注，预设多种笔划粗细及颜色供选择，且支持对展台成像画面联同批注内容进行同步缩放、移动。 4.采用圆弧式设计，无锐角；同时托板采用磁吸吸附式机构，防止托板打落，方便打开及固定，避免机械式锁具故障率高的问题。 5.展示托板正上方具备LED补光灯，保证展示区域的亮度及展示效果，补光灯开关采用触摸按键设计，同时可通过交互智能平板中的软件直接控制开关。 6.带自动对焦摄像头；外壳在摄像头部分带保护镜片密封，防止灰尘沾染摄像头，防护等级达到IP4X级别。 7.具有故障自动检测功能。 四、无线麦克 无线麦克风集音频发射处理器、天线、电池、拾音麦克风于一体，配合一体化有源音箱，无需任何外接辅助设备即可实现本地扩声功能。 五、音箱 1.采用功放与有源音箱一体化设计，内置麦克风无线接收模块，帮助教师实现多媒体扩音以及本地扩声功能。 2.双音箱有线连接，机箱采用塑胶材质，保护设备免受环境影响。 3.为确保与教室白色墙面一致，音箱采取白色外观设计，更加。 4.输出额定功率:≥2×15W，喇叭单元尺寸≥5寸 六、智能笔 1.外观：笔身长度≤17cm,笔身直径≤13mm； 2.笔身配置不少于五个按键，具备上下翻页，智能语音，远程聚光灯/放大，书写颜色切换，兼顾触摸书写以及远程操控的握持姿态； 3.笔头：采用锥型笔尖设计，直径≤3mm；同时支持电容，红外触控设备书写，书写最小精度2mm； 4.翻页按键：短按上下翻页按键，可实现白板软件/ppt/pdf等文档上下翻页；长按上下翻页按键3s，可实现ppt播放/退出； 5.多功能按键：a.短按多功能按键，可实现播放/暂停音视频或flash；b.双击此按键，可实现空鼠/放大镜/聚光灯等功能切换，切换顺序空鼠>放大镜>聚光灯；c.长按此按键即可实现对应功能(空鼠/放大镜/聚光灯)； 七、集控软件 1.支持单台班班通设备关联学校代码后，自动发现并关联同网段下其他班班通设备。(提供检测报告扫描件) 2.支持设备辅助管理软件自我保护，用户无法通过传统方法（系统删除或者关闭程序）来终止该软件的运行，从而保护管理员可有效管控设备。(提供检测报告扫描件) 3.支持对系统盘进行垃圾清理（包含系统运行过程中产生的备份文件、日志、临时文件），释放系统盘空间占用，提升设备运行速度。 4.支持检测系统盘占用空间较大的文件，并支持将大文件一键迁移到其他盘符，从而释放系统盘空间占用，提升设备运行速度。 5.采用一校一码的认证机制，为学校提供专属识别码，通过学校代码进行设备与管理平台之间的关联，保证管理的私密和安全。 6.支持同时查看不少于8个教室的实时摄像头画面、设备屏幕画面；并支持在一个显示界面同时查看单个教室内所有屏幕、所有摄像头的实时画面，以及所有麦克风的声音，完整还原课堂全貌。其中摄像头画面可直接使用班班通自带摄像头，无需额外购置，方便且实惠。单台设备巡视时，发现有违规违纪行为时，可远程发消息、发语音直接干预，也可记录备注，事后教育。支持记录所有管理员的巡视记录，方便回溯。（提供检测报告扫描件） 7.支持用户自主上传官方正版软件，经过人工封装软件后，批量将软件发送至班班通设备安装，整个安装过程完全无感，不影响正常教学。（提供检测报告扫描件） | 台 | 1
19 | 文化窗帘 | 全室制作窗帘，文化卷帘≥4幅，图案可定制 | 平方米 | 16
20 | 网络布线 | 含以下材料和布线施工：六类网线 | 米 | 600
21 | 18U-机柜 | 1、容量：18U网络机柜 2、尺寸：≥1000*600*600mm 3、电源：≥8位铝合金PDU插排 4、风扇：≥120MM直径 | 台 | 1
22 | 企业三层交换机 | 包转发率：≥144/166Mpps，电源电压：210V-240V，端口描述：≥48个10/100/1000BASE-T电口，≥4个1000BASE-XSFP端口，交换容量≥300Gbps | 台 | 1
23 | 路由器 | 网络协议PPP，CHAP，PAP，MS-CHAP，PPPoE，DHCP客户端，DHCP服务器，NAPT，NTP，DDNS，广域网接口≥2个10/100/1000Base-T以太网端口，局域网接口≥3个10/100/1000Base-T以太网端口，≥1个USB接口，≥1个Console口，吞吐量≥500M | 台 | 1
合计

## 物理创新
物理数字化实验室
序号 | 名 称 | 技术参数 | 单位 | 数量 | 投标单价 | 投标合价
教师端传感器
1 | 智能数字实验终端 | 一体式数字化专用实验仪器，集数据采集、分析、存储为一体；具体参数如下： 显示屏幕尺寸：10.1英寸及以上尺寸。 显示触摸屏：IPS触摸屏。 运行内存：不低于8GB。 储存空间：不小于128GB。 具有无线功能 摄像头：采用前置≥200万像素。 电池续航：内置电池续航时间不少于5小时 接口不少于：USB3.0*1；TF接口*1；DC接口；MicroHDMI接口*1。 内置一体化数据分析软件：配套实验分析系统软件，人机界面友好、简洁，要求为中文界面；自动识别新插入传感器并自动运行、支持多路传感器同时采集；实时显示实验数据或曲线，多种数据显示方式(包括数字、曲线、混合、列表)；内置重新实验公式，同时可以完全自定义公式，不套用模版，自主输入公式；具有多种采集模式（自动采集和手动采集，自动采集频率可选）；自定义采集间隔时间，并采集的两组的间隔时间有倒计时功能，完善的数据统计和曲线分析功能:包含多种拟合方式、积分、放大、缩小等多种曲线分析功能；屏幕上的曲线图可上下、左右滚动或放大、缩小，自由选择所观察的部分，可以选定某段曲线进行分析；可将实验数据输出保存并导入；可以保存多组实验数据，在一个图形中进行对比和分析；具有多曲线模式，可以多种曲线同时采集同时分析；实验报告可以直接通过分析软件上传到教师端。 | 台 | 1
2 | 软件包 | 1、支持多通道并行采集，支持不少于20通道并行采集； 2、自动识别新插入传感器并自动运行； 3、支持自由设置传感器初始状态； 4、支持多种数据显示方式(包括数字、曲线、混合、列表)； 5、具有多种采集模式（自动采集和手动采集，自动采集频率可选）； 6、针对实验过程比较漫长的实验，自定义采集间隔时间，并采集的两组的间隔时间有倒计时功能， 7、表格视图，可以添加常量和变量，变量可以选择指数，递增和递减的方式；可以添加常用公式和自定义公式； 8、表格视图支持添加无属性常驻变量，方便进行多次进行同一个实验时进行数据的对比，同时配备选中自动统计功能 9、采集到的数据可以进行数据导出保存、加载导入和统计等； 10、进行多组实验对比，无需重启软件，可以将上一组实验数据通过添加保留列保存在同一个列表中；开始下一组实验数据采集；数据分析可以选择XY轴，可以将2组实验数据添加在一个坐标轴中分； 11、屏幕上的曲线图可上下、左右平移或放大、缩小，自由选择所观察的部分，可以选定某段曲线进行分析； 12、数据分析可以显示点集、曲线和混合；可以标记点、选择点和截取线段等方式进行曲线操作； 13、支持对曲线大小，颜色，标签等内容的自定义更改 14、支持添加标签，可以选择标签字体大小和颜色、放置位置； 15、具有多种数据分析功能包括拟合、积分、微分、计算频率等； 16、具有多曲线模式，可以多种曲线同时采集同时分析； 17、传感器界面支持裁剪部分曲线并暂存，方便快速采集多组数据； 18、支持多段曲线原样输出，多段曲线对齐等功能，方便快速对比实验结果； 19、数据分析支持单曲线自适应，全曲线自适应大小变化； 20、本着复杂实验操作简单化的原则，提供实验报告模板并支持导出，配备实验操作说明手册等等； 21、支持断续采集，防止因意外操作不得不终止实验时，无需重新开启采集； 22、支持对选中的数据进行复制，可复制到除本软件以外的任何地方； 23、无需借助第三方软件，可以直接将实验报告上传到教师端。 | 套 | 1
3 | 电流电压传感器 | 1、量程1：电流-3A~+3A，分辨率1：0.01A；量程2：电压-20V~+20V，分辨率2：0.001V； 2、可以通过USB数据线与计算机直接通讯； 3、传感器正面带低功耗LED双色指示灯 4、传感器采用塑料外壳精密封装； 5、传感器两侧条纹防滑设计，底面不低于2根防滑防刮条； 6、传感器采用先进的SMT工艺，高度集成，抗震强，可靠性强，稳定性高，可保证传感器经久耐用 7、与显示模块插接配合使用，可实现有线通讯、无线通讯及独立数据显示、存储等功能。 | 套 | 1
4 | 微电流传感器 | 1、量程：-30μA~+30μA，分辨率：≤0.01μA； 2、可以通过USB数据线与计算机直接通讯； 3、传感器正面带低功耗LED双色指示灯 4、传感器采用塑料外壳精密封装； 5、传感器两侧条纹防滑设计，底面不低于2根防滑防刮条； 6、传感器采用先进的SMT工艺，高度集成，抗震强，可靠性强，稳定性高，可保证传感器经久耐用 7、与显示模块插接配合使用，可实现有线通讯、无线通讯及独立数据显示、存储等功能。 | 只 | 1
5 | 微电压传感器 | 1、量程：-200mV~+200mV，分辨率：≤0.01mV； 2、可以通过USB数据线与计算机直接通讯； 3、传感器正面带低功耗LED双色指示灯 4、传感器采用塑料外壳精密封装； 5、传感器两侧条纹防滑设计，底面不低于2根防滑防刮条； 6、传感器采用先进的SMT工艺，高度集成，抗震强，可靠性强，稳定性高，可保证传感器经久耐用 7、传感器底部和侧面各带有1个M5螺纹孔； 8、与显示模块插接配合使用，可实现有线通讯、无线通讯及独立数据显示、存储等功能。 | 只 | 1
6 | 温度传感器 | 1、量程：-50℃~+200℃；分辨率：≤0.01℃； 2、可以通过USB数据线与计算机直接通讯； 3、传感器正面带低功耗LED双色指示灯 4、传感器采用塑料外壳精密封装； 5、传感器两侧条纹防滑设计，底面不低于2根防滑防刮条； 6、传感器采用先进的SMT工艺，高度集成，抗震强，可靠性强，稳定性高，可保证传感器经久耐用 7、与显示模块插接配合使用，可实现有线通讯、无线通讯及独立数据显示、存储等功能。 | 只 | 1
7 | 压强传感器 | 1、量程：0kPa~400kPa；分辨率：≤0.1kPa； 2、可以通过USB数据线与计算机直接通讯； 3、传感器正面带低功耗LED双色指示灯 4、传感器采用塑料外壳精密封装； 5、传感器两侧条纹防滑设计，底面不低于2根防滑防刮条； 6、传感器采用先进的SMT工艺，高度集成，抗震强，可靠性强，稳定性高，可保证传感器经久耐用 7、与显示模块插接配合使用，可实现有线通讯、无线通讯及独立数据显示、存储等功能。 | 只 | 1
8 | 力传感器 | 1、量程：-50N~+50N；分辨率：≤0.01N； 2、挂钩可拆卸，方便两个力传感器对接； 3、可以通过USB数据线与计算机直接通讯； 4、传感器正面带低功耗LED双色指示灯 5、传感器采用塑料外壳精密封装； 6、传感器两侧条纹防滑设计，底面不低于2根防滑防刮条； 7、传感器采用先进的SMT工艺，高度集成，抗震强，可靠性强，稳定性高，可保证传感器经久耐用 8、与显示模块插接配合使用，可实现有线通讯、无线通讯及独立数据显示、存储等功能。 | 对 | 1
9 | 微力传感器 | 1、量程：-2N~+2N；分辨率：≤0.001N； 2、挂钩可拆卸，方便两个力传感器对接； 3、可以通过USB数据线与计算机直接通讯； 4、传感器正面带低功耗LED双色指示灯 5、传感器采用塑料外壳精密封装； 6、传感器两侧条纹防滑设计，底面不低于2根防滑防刮条； 7、传感器采用先进的SMT工艺，高度集成，抗震强，可靠性强，稳定性高，可保证传感器经久耐用 8、与显示模块插接配合使用，可实现有线通讯、无线通讯及独立数据显示、存储等功能。 | 个 | 1
10 | 分体式位移传感器 | 1、量程：0cm~200cm，分辨率：≤0.1cm； 2、分为发射端和接收端，发射端内置可充电电池供电和开关； 3、可以通过USB连接线直接与计算机通讯； 4、自带不少于2个不同方位螺纹孔，方便多方位固定传感器。 | 只 | 1
11 | 一体式位移传感器 | 1、量程：0.15m~6m，分辨率：≤0.01m; 2、可以通过USB数据线与计算机直接通讯； 3、传感器正面带低功耗LED双色指示灯 4、传感器采用塑料外壳精密封装； 5、传感器两侧条纹防滑设计，底面不低于2根防滑防刮条； 6、传感器采用先进的SMT工艺，高度集成，抗震强，可靠性强，稳定性高，可保证传感器经久耐用 7、与显示模块插接配合使用，可实现有线通讯、无线通讯及独立数据显示、存储等功能。 | 只 | 1
12 | 光电门传感器 | 1、分辨率：≤10μS； 2、可以通过USB数据线与计算机直接通讯； 3、传感器正面带低功耗LED双色指示灯 4、传感器采用塑料外壳精密封装； 5、传感器两侧条纹防滑设计，底面不低于2根防滑防刮条； 6、传感器采用先进的SMT工艺，高度集成，抗震强，可靠性强，稳定性高，可保证传感器经久耐用 7、与显示模块插接配合使用，可实现有线通讯、无线通讯及独立数据显示、存储等功能。 | 对 | 1
13 | 光照度传感器 | 1、量程：0lux~60000lux，分辨率：≤1lux； 2、可以通过USB数据线与计算机直接通讯； 3、传感器正面带低功耗LED双色指示灯 4、传感器采用塑料外壳精密封装； 5、传感器两侧条纹防滑设计，底面不低于2根防滑防刮条； 6、传感器采用先进的SMT工艺，高度集成，抗震强，可靠性强，稳定性高，可保证传感器经久耐用 7、与显示模块插接配合使用，可实现有线通讯、无线通讯及独立数据显示、存储等功能。 | 只 | 1
14 | 磁感应强度传感器 | 1、量程：-100mT~+100mT，分辨率：≤0.01mT； 2、可以通过USB数据线与计算机直接通讯； 3、传感器正面带低功耗LED双色指示灯 4、传感器采用塑料外壳精密封装； 5、传感器两侧条纹防滑设计，底面不低于2根防滑防刮条； 6、传感器采用先进的SMT工艺，高度集成，抗震强，可靠性强，稳定性高，可保证传感器经久耐用 7、与显示模块插接配合使用，可实现有线通讯、无线通讯及独立数据显示、存储等功能。 | 只 | 1
15 | 声强传感器 | 1、量程：20dB~120dB，分辨率：≤0.1dB， 2、可以通过USB数据线与计算机直接通讯； 3、传感器正面带低功耗LED双色指示灯 4、传感器采用塑料外壳精密封装； 5、传感器两侧条纹防滑设计，底面不低于2根防滑防刮条； 6、传感器采用先进的SMT工艺，高度集成，抗震强，可靠性强，稳定性高，可保证传感器经久耐用 7、与显示模块插接配合使用，可实现有线通讯、无线通讯及独立数据显示、存储等功能。 | 只 | 1
16 | 声波传感器 | 1、量程：20Hz~10kHz 2、可以通过USB数据线与计算机直接通讯； 3、传感器正面带低功耗LED双色指示灯 4、传感器采用塑料外壳精密封装； 5、传感器两侧条纹防滑设计，底面不低于2根防滑防刮条； 6、传感器采用先进的SMT工艺，高度集成，抗震强，可靠性强，稳定性高，可保证传感器经久耐用 7、与显示模块插接配合使用，可实现有线通讯、无线通讯及独立数据显示、存储等功能。 | 只 | 1
17 | 加速度传感器 | 1、量程：-50m/s2~+50m/s2； 2、可以通过USB数据线与计算机直接通讯； 3、传感器正面带低功耗LED双色指示灯 4、传感器采用塑料外壳精密封装； 5、传感器两侧条纹防滑设计，底面不低于2根防滑防刮条； 6、传感器采用先进的SMT工艺，高度集成，抗震强，可靠性强，稳定性高，可保证传感器经久耐用 7、与显示模块插接配合使用，可实现有线通讯、无线通讯及独立数据显示、存储等功能。 | 只 | 1
18 | 电荷传感器(静电） | 1、量程：-100nC~+100nC，分辨率：≤1nC； 2、可以通过USB数据线与计算机直接通讯； 3、传感器正面带低功耗LED双色指示灯 4、传感器采用塑料外壳精密封装； 5、传感器两侧条纹防滑设计，底面不低于2根防滑防刮条； 6、传感器采用先进的SMT工艺，高度集成，抗震强，可靠性强，稳定性高，可保证传感器经久耐用 7、与显示模块插接配合使用，可实现有线通讯、无线通讯及独立数据显示、存储等功能。 | 只 | 1
19 | 表面温度传感器 | 1、量程：0℃~80℃，分辨率：≤0.1℃ 2、可以通过USB数据线与计算机直接通讯； 3、传感器正面带低功耗LED双色指示灯 4、传感器采用塑料外壳精密封装； 5、传感器两侧条纹防滑设计，底面不低于2根防滑防刮条； 6、传感器采用先进的SMT工艺，高度集成，抗震强，可靠性强，稳定性高，可保证传感器经久耐用 7、与显示模块插接配合使用，可实现有线通讯、无线通讯及独立数据显示、存储等功能。 | 只 | 1
20 | 热辐射传感器 | 1、量程0W/m2～1100W/m2 2、可以通过USB数据线与计算机直接通讯； 3、传感器正面带低功耗LED双色指示灯 4、传感器采用塑料外壳精密封装； 5、传感器两侧条纹防滑设计，底面不低于2根防滑防刮条； 6、传感器采用先进的SMT工艺，高度集成，抗震强，可靠性强，稳定性高，可保证传感器经久耐用 7、与显示模块插接配合使用，可实现有线通讯、无线通讯及独立数据显示、存储等功能。 | 只 | 1
21 | 相对湿度传感器 | 1、量程：0~100%，分辨率：≤0.1%； 2、可以通过USB数据线与计算机直接通讯； 3、传感器正面带低功耗LED双色指示灯 4、传感器采用塑料外壳精密封装； 5、传感器两侧条纹防滑设计，底面不低于2根防滑防刮条； 6、传感器采用先进的SMT工艺，高度集成，抗震强，可靠性强，稳定性高，可保证传感器经久耐用 7、与显示模块插接配合使用，可实现有线通讯、无线通讯及独立数据显示、存储等功能。 | 只 | 1
22 | 多量程电流传感器 | ▲1、量程1：-0.06A～0.06A，分辨率0.001A；量程2：-0.6A～0.6A，分辨率0.003A；量程3：-3A～3A，分辨率0.01A；【需提供国家认可的检测机构出具的带有CNAS和CMA标识的满足参数的检测报告扫描扫描件佐证及检测报告在全国认证认可信息公共服务平台网站（http://cx.cnca.cn/CertECloud/qts/qts/qtsPage）查询截图】 2、可以通过USB连接线直接与计算机通讯 3、接口为Type-C接口，连接传感器无需辨认方向。 4、传感器底部和侧面各带有1个M5螺纹孔，方便多方位固定传感器； ▲5、自带5个功能按键；可以通过按键进行量程选择、调零、开始、暂停等操作。【需提供国家认可的检测机构出具的带有CNAS和CMA标识的满足参数的检测报告扫描件佐证及检测报告在全国认证认可信息公共服务平台网站（http://cx.cnca.cn/CertECloud/qts/qts/qtsPage）查询截图】 | 只 | 1
23 | 多量程电压传感器 | ▲1、量程1：-0.3V～0.3V，分辨率0.001V；量程2：-3V～3V，分辨率0.003V；量程3：-20V～20V，分辨率0.01V；【需提供国家认可的检测机构出具的带有CNAS和CMA标识的满足参数的检测报告扫描件加盖制造商公章及检测报告在全国认证认可信息公共服务平台网站（http://cx.cnca.cn/CertECloud/qts/qts/qtsPage）查询截图】 2、可以通过USB连接线直接与计算机通讯 3、接口为Type-C接口，连接传感器无需辨认方向。 4、传感器底部和侧面各带有1个M5螺纹孔，方便多方位固定传感器； ▲5、自带5个功能按键；可以通过按键进行量程选择、调零、开始、暂停等操作。【需提供国家认可的检测机构出具的带有CNAS和CMA标识的满足参数的检测报告扫描件加盖制造商公章及检测报告在全国认证认可信息公共服务平台网站（http://cx.cnca.cn/CertECloud/qts/qts/qtsPage）查询截图】 | 只 | 1
24 | 通用器材 | 包含数据采集器连接线1根，长度不小于1.5米，全铜线芯，多重屏蔽，高效传输；传感器连接线4根，长度不小于1.5米，全铜线芯，多重屏蔽，高效传输。连接线带磁环，有效抗干扰，减少不必要的信号或噪声干扰，保证信号质量。 | 套 | 1
25 | 附件 | 铝合金演示箱不少于1个≥500*300*200mm，能实现探究设备的分类存放，设备用软、硬质海绵卡槽固定；正规彩色印刷手册，有详细数字化实验案例指导。 | 套 | 1
26 | 无线接收器 | 内置LCD传感器嵌入式软件，通过与各种传感器组合，使之具备独立采集功能、显示和无线功能： 1、内置≥1.8英寸显示屏，可脱离计算机独立显示实时数据。 2、内置大容量锂离子电池，通过内置USB接口充电； 3、内置2.4G无线传输模块，通过无线方式连接； 4、自带≥5个功能按键，可以实现开关、开始/暂停、存储、菜单、调零、待机等功能； 5、屏幕要求具备电量提示、暂停提示和无线连接状态提示功能； 6、自带不少于≥2个不同方位螺纹孔，方便多方位固定传感器； 7、可以直接在显示模块上进行采样频率设置； 8、可以根据实验条件具体需要，切换屏幕显示方向。 | 套 | 1
教师端配套实验器材
27 | 小车轨道 | 含铝合金轨道1条、运动小车2辆、I型支架1套、挡光片1套、方形配重片4片、圆形配重片4片、缓冲截停装置、滑轮装置、拉绳、吊桶、防护挡板、高度调节装置、紧固件1套。配有带导轨嵌入式专槽存放的内胆和独立包装。可完成多种力学、动力学实验； 1、铝合金轨道长度≥1.2m，轨道两测都带有精细刻度及固定槽。 2、运动小车2辆，其中红蓝运动小车各1台：小车设计有： a.配重片固定凹槽，槽边斜口设计，方便取放，并设有配重片锁紧装置，可防止运动过程中配重片的晃动、移位、脱落； b.顶部两边都设计有挡光片卡位，可根据实验需要自由选择； c.配拉钩、碰撞装置、魔术贴：小车两端设有装配槽，可根据实验需要自由选择装配拉钩、碰撞装置等； 3、I型支架具有指针设计，可以精确定位；I型支架具有定位设计，保证I型支架与导轨垂直；I型支架具有光电门传感器辅助固定设计，保证光电门传感器与导轨垂直。 | 套 | 1
28 | 电学实验板 | 实验器可用于研究多种电学实验，包括整流、滤波；复杂电路分析；移相；伏安法测量电池电动势与内阻；补偿法测量电池电动势；分压、限流；伏安法测电阻、测金属丝电阻率二、三极管特性曲线；三极管放大电路；恒压源与恒流源；双稳态与多谐振荡；与或非门电路；电容充放电及串并联；自感与LC震荡电路；描绘小灯泡的伏安特性曲线等实验。 1、实验板上均带有完善的电学元器件，实验时无需外接其他元器件，配合输入及传感器直接完成实验； 2、实验板上绘有对应的线路图，电路走线清晰，标识明朗，便于学生学习分析电路。 3、各实验板均采用磷青铜镀金连接柱，有着良好的导电性，不易氧化； 4、每块板配有独立底座，四角带有防滑硅胶脚垫。 | 套 | 1
29 | 向心力实验器 | 由底座、带刻度的转动尺、连接挂钩（带重物）、支架、传动组件、固定螺丝，挡光轴等部件组成，可通过控制变量法，研究向心力分别与角速度、质量以及旋转半径的关系。 1、配10g，20g，30g重物各1个，每个重物上具有紧固小螺丝； 2、底座重量≥2.2kg，保证转动过程中整个装置的稳定; 3、配套向心力研究专用软件：软件支持分别显示F-ω关系曲线图；F-ω2关系曲线图；F-r关系曲线图；F-m关系曲线图；软件也支持4种关系曲线图同屏显示；支持生成实验报告。 | 套 | 1
30 | 摩擦力实验器 | 实验器由≥600mm铝合金底座、电机、摩擦板、摩擦块、力传感器固定装置等部件组成；与力传感器配合使用，可用来研究摩擦力与正压力、摩擦面、接触面积及运动速度等影响因素之间的关系实验。 1、摩擦块可添加重物； 2、电机内置大容量充电电池，双向转动，速度无极可调； 3、实验器独立包装，自带专用内胆。 | 套 | 1
31 | 电磁感应与楞次定律实验器 | 实验器由竖直固定螺线管、接线柱等部件组成，用来完成楞次定律实验。 | 套 | 1
32 | 简谐运动实验器 | 构成：由底座、弹簧不小于2根、金属杆支架等组成。用于高中简谐运动实验。 | 套 | 1
33 | 力的合成与分解实验器 | 实验器由精密刻度圆盘、力传感器支架3个、定位圆环、牵引受力绳和手拧螺丝等紧固件组成。配合力传感器使用，用以探究力的合成与分解实验。 1、精密刻度圆盘直径≥319mm；精密刻度圆盘上设有滑槽，可通过滑槽快速拆卸以及安装力传感器固定支架，可以安装不少于10个力传感器固定支架； 2、力传感器支架自带指针设计，可以快速精准的读取角度； 3、配套力的合成与分解专用软件1套：软件自带实时动态图，简洁明了；配合力倾角传感器自动读取角度，也可以配合力传感器手动记录角度；支持生成实验报告；支持交换位置，方便实际装置中力传感器与软件显示一致，实验更加直观。 | 套 | 1
34 | 数字法拉第电磁感应定律实验器（动生） | 由铝合金底座、可调匝数的活动线圈、可调距离的强磁铁、光电门传感器、电压传感器、固定位组成，可探究动生电动势与切割磁感线速度、磁场强度之间关系。 | 套 | 1
35 | 数字法拉第电磁感应定律实验器（感生） | 由铝合金底座、纯铜线圈A长度≥10cm、纯铜线圈B长度≥4cm、接线柱、磁感应强度传感器及固定支架组成。探究感生电动势与磁感强度的变化率关系。 | 套 | 1
36 | 压缩气体做功实验器 | 实验器由底座、气缸、活塞、快速温度传感器（量程：0℃~+150℃，分辨率：≤0.01℃；）等部件组成，实验用注射器只需慢慢压缩1次即观察出明显温度变化。 | 台 | 1
37 | 摩擦做功实验器 | 由铜管、支架、摩擦绳组成，与温度传感器配合使用，可完成摩擦做功使温度升高实验。验证做功是改变内能的一种方式。 | 套 | 1
38 | 斜面上力的分解实验器 | 由≥375mm铝合金底座、带有刻度的实验器扇形主体、L型可旋转力传感器固定支架、力传感器2个、直径10cm专用物块、防护挡板及配件构成。用于探究斜面上力的分解实验。 1、扇形主体上刻有角度标识，精确度1°； 2、L型可旋转力传感器固定支架自带角度指针，精确读取角度值 | 套 | 1
39 | 牛顿第三定律实验器 | 实验器由≥300mm铝合金底座、滑动装置、传感器专用固定支架、防护挡板及配件构成： 1、将两个力传感器分别固定，通过移动滑台来观看两个力传感器值的大小； 2、滑台可以移动距离不小于100mm。 | 套 | 1
40 | 环形线圈 | 采用无源工作方式，灵敏度高；设计有软质防滑透气手柄，握感舒适，方便实验；与微电流传感器配合，可测得切割地磁场产生的感生电流。 | 套 | 1
41 | 匀强螺线管 | 实验器由底座、铜导线、接线柱等组成。可接学生电源、与磁感应强度传感器配合使用，可通过磁感应强度传感器完成探究通电螺线管各处磁强的不同实验。 | 套 | 1
42 | 多向转接头 | 铝合金材质，水滴型孔设计(保证不少于3点固定，具有稳定性)，用来转接和固定传感器，方便与铁架台等传统设备固定。配套A款口哨型转接器1个、B款圆柱形转接器1个、304不锈钢手拧螺丝4个；手拧螺丝螺帽直径≥20mm，方便直接徒手固定产品。 | 套 | 1
43 | 数字化机械能守恒实验器 | 实验器由含扇形主板、磁吸式释放装置、圆柱型摆、摆长调节装置、止动杆、光电门传感器支架6个、光电门传感器6个、紧固件等构成。配合光电门传感器完成实验。 1、扇形主板上对应高度均开有小孔，用于精准定位光电门传感器，确保所测数据为重物经过当前高度时的速度； 2、光电门传感器支架可以快速拆卸以及安装在主板上，可以安装不少于6个光电门传感器固定支架。 3、配机械能守恒专用软件：1、软件自带动态图，简洁明了；软件系统自带电子版实验指导说明；支持屏幕截图；支持传感器连接状态显示；支持列表和曲线2个显示模式；支持生成实验报告；软件列表自动计算势能、动能和机械能，无需额外添加函数运算。 | 套 | 1
44 | 安培力定律实验器 | 由底座、磁铁组、标有角度的转盘、矩形线圈（4档可调）、支架组成，配合电流传感器或多量程电流传感器和力传感器使用，研究安培力实验。 1、底座带有红黑接线柱各1个，线圈档位调节旋钮1个。 | 套 | 1
45 | 地磁场发电机 | 实验器由底座、方形线圈、传动装置、金属压片、接线柱等部件组成，与微电流传感器配合使用，测量线圈旋转时切割地磁场所产生的交流电。 | 套 | 1
46 | 胡克定律实验器 | 由≥300mm铝合金底座、滑台、传感器专用固定支架、不同弹性系数的弹簧3根、弹簧固定支架、防护挡板及配件构成，用于研究胡克定律实验。 1、传感器专用固定支架可以同时固定3个力传感器； 2、弹簧固定支架上可以同时固定3根弹簧； 3、滑动滑台，可以同时移动3个力传感器，并且同时拉动3根弹簧，测定不同弹簧弹力。 4、滑台可以移动距离不小于100mm。 | 套 | 1
47 | 电阻定律实验器 | 由≥600mm铝合金底座、防护挡板、截面积相同的康铜丝和镍铬丝以及不同截面积的镍铬丝组成，配合电流、电压传感器使用，探究导体的电阻与长度、截面积和材质的关系。 1、各金属丝长度≥500mm； 2、底座带有刻度标识； 3、单根金属丝长度就可以完成电阻与长度的关系探究。 | 套 | 1
48 | 二力平衡实验器 | 由匀速电机、2套牵引组件、力传感器固定支架（可同时固定2个力传感器），2个滑轮支架组件，1.2m铝合金轨道等组成，结合力传感器，研究二力平衡实验。 | 套 | 1
49 | 智能电源 | 1、电源自带显示屏和5个功能按键， 2、按键包含开关、直流输出、正玄波、梯形波、方波、锯齿波，单周期不同斜率锯齿波切换功能； 3、配套2个静音推子，用于调整波形上升、下降斜率和频率； 4、直流输出：2.00V~10.00V连续可调； 5、自带2个标准USB接口，可以作为充电器对无线显示模块、位移发射模块等产品充电； 6、与法拉第电磁感应实验器（感生）配合使用，可完成研究磁通量的变化率与感生电动势的关系实验。 | 套 | 1
50 | 焦耳定律实验器 | 由底座、电路板、三个量热器组成，搭建出相同电流、不同电阻及相同电阻、不同电流的电路，与3个温度传感器配合使用，研究电流的热效应与电流、电阻的关系。 | 套 | 1
51 | 电磁铁实验器 | 实验器由底座、三个不同线圈（2n匝有铁芯；2n匝无铁芯；n匝有铁芯）、接线柱等部件组成，与磁传感器配合使用，可测量不同匝数相同电流、有无铁芯相同匝数等情况下线圈中产生磁场强度。 | 套 | 1
52 | 平抛运动实验器 | 由底座、飞行计时测速一体传感器、触碰传感器、支架、平抛轨道、小球、标尺、紧固件、平抛运动专用分析软件等组成。 1、软件自带不少于6种实验所需数据（包括飞行时间、初速度、高度等）；并可以手动根据探究需求自由选择6种数据中2种绘制不同关系曲线。 2、飞行计时测速一体传感器直接与计算机USB通讯，可以直接测量小球运动初速度和空中飞行时间。 | 套 | 1
53 | 光学实验系统 | 一、组成：光源座、光缝座、相对光照分布传感器、传感器固定座、3种不同缝宽可选的单缝、3种不同缝宽可选的双缝、激光光源。 二、功能： 1.光源座宽度不小于20mm，自带电池盒；激光器自带位移调节球，可以大角度快速调整光源到合适位置； 2.光缝座底座宽度不小于20mm，稳定性强； 3.传感器固定座不小于60mm，安装传感器后稳定性强，减少实验误差；传感器固定位可以360度旋转； 4.光缝座、传感器固定座两侧带有指针标识，可以精确定位； 5.光源座、光缝座、传感器固定座底部带2个深凸设计，可以直接与力学导轨结合实验。 三、功能：与光照度分布传感器做双缝干涉等实验 | 套 | 1
54 | 运动学分析系统 | 一、由底座、实验主板、运动记录仪、记录仪固定支架等构成。 二、实验主板参数： 1、外尺寸≥600mm*450mm，四周自带硬质铝合金边框； 2、实验主板色温6000-6500K之间 3、四周带有长卡槽，可以根据实验要求选择不同卡槽位置固定平抛、自由落体、单摆、机械能守恒、动量守恒、阻尼运动、动量定理、牛顿第二定律等附件，完成相应的运动学实验研究。 三、运动记录仪最高采集频率不小于230Hz，可根据实验要求选择频率。 四、记录仪支架为三角形，稳定性高，可上下调整高度。 五、配套运动学分析软件： 1、软件每个实验预设实验模板，无需设置参数； 2、实验过程中可以精准记录各种运动的过程和数据； 3、可以实现实验回放、慢放等操作；慢放最慢可以设置延时不小于10000毫秒； 4、可以对运动的过程进行量化分析。 | 套 | 1
55 | 运动学分析系统-平抛运动 | 由平抛轨道1个、小球1个、紧固件1套组成。配合运动学分析系统完成二维平抛运动的分析，可以记录平抛运动中的时间、水平位移、水平速度、竖直位移、竖直速度等，且可以进行实验数据分析得出X/Y图，X/T图、Y/T图；拟合实验数据可以得出平抛运动过程中的水平和竖直方向的运动规律；支持截图、导出实验数据和生成实验报告。 | 套 | 1
56 | 运动学分析系统-自由落体 | 由自由落体套筒、小球1个、紧固螺丝1套组成。配合运动学分析系统完成自由落体的分析，可以记录自动落体过程中的时间、位移、速度等数据，对实验数据进行分析生成曲线，拟合曲线得出自由落体运动规律；支支持截图、导出实验数据和生成实验报告。 | 套 | 1
57 | 运动学分析系统-单摆 | 由单摆组件、紧固件1套组成，配合运动学分析系统完成单摆实验研究。 设置起始点，通过运动记录仪自动计算摆长，无需手动输入（避免软件虚拟操作）；开始实验实时描绘单摆轨迹，显示最大摆角和实时摆角。对描绘的轨迹进行数据分析，计算出单摆周期和重力加速度。支持截图、导出实验数据和生成实验报告。 | 套 | 1
58 | 运动学分析系统-机械能守恒 | 由自由落体套筒、小球1个、紧固螺丝1套组成。配合运动学分析系统完成机械能守恒的分析，数据分析得出每个点的重力势能和动能，对数据进行作图得出机械能守恒，支持截图、导出实验数据和生成实验报告。 | 套 | 1
59 | 运动学分析系统-动量守恒 | 由视觉分析标底板、1.2米铝合金导轨、红蓝小车各1辆、导轨固定配件1套组成。配合多用力学轨道、运动学分析系统完成动量守恒的研究，实时记录小车碰撞前后的速度；计算碰撞前后的动量，得出实验结果，支持截图、导出实验数据和生成实验报告。 | 套 | 1
60 | 运动学分析系统-阻尼运动 | 由运动弹簧、阻尼运动固定支架、钩码组成。配合运动学分析系统描绘阻尼运动的轨迹。 | 套 | 1
61 | 运动学分析系统-动量定理 | 由视觉分析标底板、1.2米铝合金导轨、小车1辆、导轨固定配件1套组成。配合运动学分析系统完成动量定理的研究，记录整个运动过程，选取部分过程进行分析，得出动量定理FΔt=mΔv；支持截图、导出实验数据和生成实验报告。 | 套 | 1
62 | 运动学分析系统-牛顿第二定律 | 由视觉分析标底板、1.2米铝合金导轨、小车1辆、导轨固定配件1套组成。配合运动学分析系统验证物体加速度的大小跟作用力成正比，跟物体的质量成反比，且与物体质量的倒数成正比。实验过程中实时记录小车的运动速度，支持截图、导出实验数据和生成实验报告。 | 套 | 1
学生端传感器
63 | 智能数字实验终端 | 一体式数字化专用实验仪器，集数据采集、分析、存储为一体；具体参数如下： 显示屏幕尺寸：10.1英寸及以上尺寸。 显示触摸屏：IPS触摸屏。 运行内存：不低于8GB。 储存空间：不小于128GB。 具有无线功能 摄像头：采用前置≥200万像素。 电池续航：内置电池续航时间不少于5小时 接口不少于：USB3.0*1；TF接口*1；DC接口；MicroHDMI接口*1。 内置一体化数据分析软件：配套实验分析系统软件，人机界面友好、简洁，要求为中文界面；自动识别新插入传感器并自动运行、支持多路传感器同时采集；实时显示实验数据或曲线，多种数据显示方式(包括数字、曲线、混合、列表)；内置重新实验公式，同时可以完全自定义公式，不套用模版，自主输入公式；具有多种采集模式（自动采集和手动采集，自动采集频率可选）；自定义采集间隔时间，并采集的两组的间隔时间有倒计时功能，完善的数据统计和曲线分析功能:包含多种拟合方式、积分、放大、缩小等多种曲线分析功能；屏幕上的曲线图可上下、左右滚动或放大、缩小，自由选择所观察的部分，可以选定某段曲线进行分析；可将实验数据输出保存并导入；可以保存多组实验数据，在一个图形中进行对比和分析；具有多曲线模式，可以多种曲线同时采集同时分析；实验报告可以直接通过分析软件上传到教师端。 | 台 | 12
64 | 软件包 | 1、支持多通道并行采集，支持不少于20通道并行采集； 2、自动识别新插入传感器并自动运行； 3、支持自由设置传感器初始状态； 4、支持多种数据显示方式(包括数字、曲线、混合、列表)； 5、具有多种采集模式（自动采集和手动采集，自动采集频率可选）； 6、针对实验过程比较漫长的实验，自定义采集间隔时间，并采集的两组的间隔时间有倒计时功能， 7、表格视图，可以添加常量和变量，变量可以选择指数，递增和递减的方式；可以添加常用公式和自定义公式； 8、表格视图支持添加无属性常驻变量，方便进行多次进行同一个实验时进行数据的对比，同时配备选中自动统计功能 9、采集到的数据可以进行数据导出保存、加载导入和统计等； 10、进行多组实验对比，无需重启软件，可以将上一组实验数据通过添加保留列保存在同一个列表中；开始下一组实验数据采集；数据分析可以选择XY轴，可以将2组实验数据添加在一个坐标轴中分； 11、屏幕上的曲线图可上下、左右平移或放大、缩小，自由选择所观察的部分，可以选定某段曲线进行分析； 12、数据分析可以显示点集、曲线和混合；可以标记点、选择点和截取线段等方式进行曲线操作； 13、支持对曲线大小，颜色，标签等内容的自定义更改 14、支持添加标签，可以选择标签字体大小和颜色、放置位置； 15、具有多种数据分析功能包括拟合、积分、微分、计算频率等； 16、具有多曲线模式，可以多种曲线同时采集同时分析； 17、传感器界面支持裁剪部分曲线并暂存，方便快速采集多组数据； 18、支持多段曲线原样输出，多段曲线对齐等功能，方便快速对比实验结果； 19、数据分析支持单曲线自适应，全曲线自适应大小变化； 20、本着复杂实验操作简单化的原则，提供实验报告模板并支持导出，配备实验操作说明手册等等； 21、支持断续采集，防止因意外操作不得不终止实验时，无需重新开启采集； 22、支持对选中的数据进行复制，可复制到除本软件以外的任何地方； 23、无需借助第三方软件，可以直接将实验报告上传到教师端。 | 套 | 12
65 | 多量程电流传感器 | 1、量程1：-0.06A～0.06A，分辨率≤0.001A； 量程2：-0.6A～0.6A，分辨率≤0.003A； 量程3：-3A～3A，分辨率≤0.01A； 2、可以通过USB连接线直接与计算机通讯 3、接口为Type-C接口，连接传感器无需辨认方向。 4、传感器底部和侧面各带有1个M5螺纹孔，方便多方位固定传感器； 5、自带5个功能按键；可以通过按键进行量程选择、调零、开始、暂停、复位操作。 | 只 | 12
66 | 多量程电压传感器 | 1、量程1：-0.3V～0.3V，分辨率≤0.001V； 量程2：-3V～3V，分辨率≤0.003V； 量程3：-20V～20V，分辨率≤0.01V； 2、可以通过USB连接线直接与计算机通讯 3、接口为Type-C接口，连接传感器无需辨认方向。 4、传感器底部和侧面各带有1个M5螺纹孔，方便多方位固定传感器； 5、自带5个功能按键；可以通过按键进行量程选择、调零、开始、暂停、复位操作。 | 只 | 12
67 | 微电流传感器 | 1、量程：-30μA~+30μA，分辨率：≤0.01μA； 2、可以通过USB数据线与计算机直接通讯； 3、传感器正面带低功耗LED双色指示灯 4、传感器采用塑料外壳精密封装； 5、传感器两侧条纹防滑设计，底面不低于2根防滑防刮条； 6、传感器采用先进的SMT工艺，高度集成，抗震强，可靠性强，稳定性高，可保证传感器经久耐用 7、与显示模块插接配合使用，可实现有线通讯、无线通讯及独立数据显示、存储等功能。 | 只 | 12
68 | 温度传感器 | 1、量程：-50℃~+200℃；分辨率：≤0.01℃； 2、可以通过USB数据线与计算机直接通讯； 3、传感器正面带低功耗LED双色指示灯 4、传感器采用塑料外壳精密封装； 5、传感器两侧条纹防滑设计，底面不低于2根防滑防刮条； 6、传感器采用先进的SMT工艺，高度集成，抗震强，可靠性强，稳定性高，可保证传感器经久耐用 7、与显示模块插接配合使用，可实现有线通讯、无线通讯及独立数据显示、存储等功能。 | 只 | 12
69 | 压强传感器 | 1、量程：0kPa~400kPa；分辨率：≤0.1kPa； 2、可以通过USB数据线与计算机直接通讯； 3、传感器正面带低功耗LED双色指示灯 4、传感器采用塑料外壳精密封装； 5、传感器两侧条纹防滑设计，底面不低于2根防滑防刮条； 6、传感器采用先进的SMT工艺，高度集成，抗震强，可靠性强，稳定性高，可保证传感器经久耐用 7、与显示模块插接配合使用，可实现有线通讯、无线通讯及独立数据显示、存储等功能。 | 只 | 12
70 | 力传感器 | 1、量程：-50N~+50N；分辨率：≤0.01N； 2、挂钩可拆卸，方便两个力传感器对接； 3、可以通过USB数据线与计算机直接通讯； 4、传感器正面带低功耗LED双色指示灯 5、传感器采用塑料外壳精密封装； 6、传感器两侧条纹防滑设计，底面不低于2根防滑防刮条； 7、传感器采用先进的SMT工艺，高度集成，抗震强，可靠性强，稳定性高，可保证传感器经久耐用 8、传感器底部和侧面各带有1个M5螺纹孔，方便多方位固定传感器； 9、与显示模块插接配合使用，可实现有线通讯、无线通讯及独立数据显示、存储等功能。 | 对 | 12
71 | 微力传感器 | 1、量程：-2N~+2N；分辨率：≤0.001N； 2、挂钩可拆卸，方便两个力传感器对接； 3、可以通过USB数据线与计算机直接通讯； 4、传感器正面带低功耗LED双色指示灯 5、传感器采用塑料外壳精密封装； 6、传感器两侧条纹防滑设计，底面不低于2根防滑防刮条； 7、传感器采用先进的SMT工艺，高度集成，抗震强，可靠性强，稳定性高，可保证传感器经久耐用 8、与显示模块插接配合使用，可实现有线通讯、无线通讯及独立数据显示、存储等功能。 | 只 | 12
72 | 分体式位移传感器 | 1、量程：0cm~200cm，分辨率：≤0.1cm； 2、分为发射端和接收端，发射端内置可充电电池供电和开关； 3、可以通过USB连接线直接与计算机通讯； 4、自带不少于2个不同方位螺纹孔，方便多方位固定传感器。 | 只 | 12
73 | 一体式位移传感器 | 1、量程：0.15m~6m，分辨率：≤0.01m; 2、可以通过USB数据线与计算机直接通讯； 3、传感器正面带低功耗LED双色指示灯 4、传感器采用塑料外壳精密封装； 5、传感器两侧条纹防滑设计，底面不低于2根防滑防刮条； 6、传感器采用先进的SMT工艺，高度集成，抗震强，可靠性强，稳定性高，可保证传感器经久耐用 7、与显示模块插接配合使用，可实现有线通讯、无线通讯及独立数据显示、存储等功能。 | 只 | 12
74 | 光电门传感器 | 1、分辨率：≤10μS； 2、可以通过USB数据线与计算机直接通讯； 3、传感器正面带低功耗LED双色指示灯 4、传感器采用塑料外壳精密封装； 5、传感器两侧条纹防滑设计，底面不低于2根防滑防刮条； 6、传感器采用先进的SMT工艺，高度集成，抗震强，可靠性强，稳定性高，可保证传感器经久耐用 7、与显示模块插接配合使用，可实现有线通讯、无线通讯及独立数据显示、存储等功能。 | 对 | 12
75 | 光照度传感器 | 1、量程：0lux~60,000lux，分辨率：≤1lux； 2、可以通过USB数据线与计算机直接通讯； 3、传感器正面带低功耗LED双色指示灯 4、传感器采用塑料外壳精密封装； 5、传感器两侧条纹防滑设计，底面不低于2根防滑防刮条； 6、传感器采用先进的SMT工艺，高度集成，抗震强，可靠性强，稳定性高，可保证传感器经久耐用 7、与显示模块插接配合使用，可实现有线通讯、无线通讯及独立数据显示、存储等功能。 | 只 | 12
76 | 磁感应强度传感器 | 1、量程：-100mT~+100mT，分辨率：≤0.01mT； 2、可以通过USB数据线与计算机直接通讯； 3、传感器正面带低功耗LED双色指示灯 4、传感器采用塑料外壳精密封装； 5、传感器两侧条纹防滑设计，底面不低于2根防滑防刮条； 6、传感器采用先进的SMT工艺，高度集成，抗震强，可靠性强，稳定性高，可保证传感器经久耐用 7、与显示模块插接配合使用，可实现有线通讯、无线通讯及独立数据显示、存储等功能。 | 只 | 12
77 | 声强传感器 | 1、量程：20dB~120dB，分辨率：≤0.1dB， 2、可以通过USB数据线与计算机直接通讯； 3、传感器正面带低功耗LED双色指示灯 4、传感器采用塑料外壳精密封装； 5、传感器两侧条纹防滑设计，底面不低于2根防滑防刮条； 6、传感器采用先进SMT工艺 7、与显示模块插接配合使用，可实现有线通讯、无线通讯及独立数据显示、存储等功能。 | 只 | 12
78 | 声波传感器 | 1、量程：20Hz~10kHz 2、可以通过USB数据线与计算机直接通讯； 3、传感器正面带低功耗LED双色指示灯 4、传感器采用塑料外壳精密封装； 5、传感器两侧条纹防滑设计，底面不低于2根防滑防刮条； 6、传感器采用先进的SMT工艺，高度集成，抗震强，可靠性强，稳定性高，可保证传感器经久耐用 7、与显示模块插接配合使用，可实现有线通讯、无线通讯及独立数据显示、存储等功能。 | 只 | 12
79 | 表面温度传感器 | 1、量程：0℃~80℃，分辨率：≤0.1℃ 2、可以通过USB数据线与计算机直接通讯； 3、传感器正面带低功耗LED双色指示灯 4、传感器采用塑料外壳精密封装； 5、传感器两侧条纹防滑设计，底面不低于2根防滑防刮条； 6、传感器采用先进的SMT工艺，高度集成，抗震强，可靠性强，稳定性高，可保证传感器经久耐用 7、与显示模块插接配合使用，可实现有线通讯、无线通讯及独立数据显示、存储等功能。 | 只 | 12
80 | 热辐射传感器 | 1、量程0W/m2～1100W/m2 2、可以通过USB数据线与计算机直接通讯； 3、传感器正面带低功耗LED双色指示灯 4、传感器采用塑料外壳精密封装； 5、传感器两侧条纹防滑设计，底面不低于2根防滑防刮条； 6、传感器采用先进的SMT工艺，高度集成，抗震强，可靠性强，稳定性高，可保证传感器经久耐用 7、与显示模块插接配合使用，可实现有线通讯、无线通讯及独立数据显示、存储等功能。 | 只 | 12
81 | 相对湿度传感器 | 1、量程：0~100%，分辨率：≤0.1%； 2、可以通过USB数据线与计算机直接通讯； 3、传感器正面带低功耗LED双色指示灯 4、传感器采用塑料外壳精密封装； 5、传感器两侧条纹防滑设计，底面不低于2根防滑防刮条； 6、传感器采用先进的SMT工艺，高度集成，抗震强，可靠性强，稳定性高，可保证传感器经久耐用； 7、与显示模块插接配合使用，可实现有线通讯、无线通讯及独立数据显示、存储等功能。 | 只 | 12
82 | 通用器材 | 包含数据采集器连接线1根，长度不小于1.5米，全铜线芯，多重屏蔽，高效传输；传感器连接线4根，长度不小于1.5米，全铜线芯，多重屏蔽，高效传输。连接线带磁环，有效抗干扰，减少不必要的信号或噪声干扰，保证信号质量。 | 套 | 12
83 | 附件 | 铝合金演示箱不少于1个≥500*300*200mm，能实现探究设备的分类存放，设备用软、硬质海绵卡槽固定；正规彩色印刷手册，有详细数字化实验案例指导。 | 套 | 12
84 | 无线接收器 | 内置LCD传感器嵌入式软件，通过与各种传感器组合，使之具备独立采集功能、显示和无线功能： 1、内置≥1.8英寸显示屏，可脱离计算机独立显示实时数据。 2、内置大容量锂离子电池，通过内置USB接口充电； 3、内置2.4G无线传输模块，通过无线方式连接； 4、自带≥5个功能按键，可以实现开关、开始/暂停、存储、菜单、调零、待机等功能； 5、屏幕要求具备电量提示、暂停提示和无线连接状态提示功能； 6、自带不少于2个不同方位螺纹孔； 7、可以直接在显示模块上进行采样频率设置； 8、可以根据实验条件具体需要，切换屏幕显示方向。 | 套 | 12
学生端配套实验器材
85 | 小车轨道 | 含铝合金轨道1条、运动小车2辆、I型支架1套、挡光片1套、方形配重片4片、圆形配重片4片、缓冲截停装置、滑轮装置、拉绳、吊桶、防护挡板、高度调节装置、紧固件1套。配有带导轨嵌入式专槽存放的内胆和独立包装。可完成多种力学、动力学实验； 1、铝合金轨道长度≥1.2m，轨道两测都带有精细刻度及固定槽。 2、运动小车2辆，其中红蓝运动小车各1台：小车设计有： a.配重片固定凹槽，槽边斜口设计，方便取放，并设有配重片锁紧装置，可防止运动过程中配重片的晃动、移位、脱落； b.顶部两边都设计有挡光片卡位，可根据实验需要自由选择； c.配拉钩、碰撞装置、魔术贴：小车两端设有装配槽，可根据实验需要自由选择装配拉钩、碰撞装置等； 3、I型支架具有指针设计，可以精确定位；I型支架具有定位设计，保证I型支架与导轨垂直；I型支架具有光电门传感器辅助固定设计，保证光电门传感器与导轨垂直。 | 套 | 12
86 | 电学实验板 | 实验器可用于研究多种电学实验，包括整流、滤波；复杂电路分析；移相；伏安法测量电池电动势与内阻；补偿法测量电池电动势；分压、限流；伏安法测电阻、测金属丝电阻率二、三极管特性曲线；三极管放大电路；恒压源与恒流源；双稳态与多谐振荡；与或非门电路；电容充放电及串并联；自感与LC震荡电路；描绘小灯泡的伏安特性曲线等实验。 1、实验板上均带有完善的电学元器件，实验时无需外接其他元器件，配合输入及传感器直接完成实验； 2、实验板上绘有对应的线路图，电路走线清晰，标识明朗，便于学生学习分析电路。 3、各实验板均采用磷青铜镀金连接柱； 4、每块板配有独立底座，四角带有防滑硅胶脚垫。 | 套 | 12
87 | 向心力实验器 | 由底座、带刻度的转动尺、连接挂钩（带重物）、支架、传动组件、固定螺丝，挡光轴等部件组成，可通过控制变量法，研究向心力分别与角速度、质量以及旋转半径的关系。 1、配10g，20g，30g重物各1个，每个重物上具有紧固小螺丝； 2、底座重量≥2.2kg，保证转动过程中整个装置的稳定; 3、配套向心力研究专用软件：软件支持分别显示F-ω关系曲线图；F-ω2关系曲线图；F-r关系曲线图；F-m关系曲线图；软件也支持4种关系曲线图同屏显示；支持生成实验报告。 ▲提供向心力研究（相关）软件著作权证书扫描件佐证。 | 套 | 12
88 | 摩擦力实验器 | 实验器由≥600mm铝合金底座、电机、摩擦板、摩擦块、力传感器固定装置等部件组成；与力传感器配合使用，可用来研究摩擦力与正压力、摩擦面、接触面积及运动速度等影响因素之间的关系实验。 1、摩擦块可添加重物； 2、电机内置大容量充电电池，双向转动，速度无极可调； 3、实验器独立包装，自带专用内胆。 | 套 | 12
89 | 简谐运动实验器 | 构成：由底座、弹簧2根、金属杆支架等组成。用于高中简谐运动实验。 | 套 | 12
90 | 力的合成与分解实验器 | 实验器由精密刻度圆盘、力传感器支架3个、定位圆环、牵引受力绳和手拧螺丝等紧固件组成。配合力传感器使用，用以探究力的合成与分解实验。 ▲1、精密刻度圆盘直径≥319mm；精密刻度圆盘上设有滑槽，可通过滑槽快速拆卸以及安装力传感器固定支架，可以安装不少于10个力传感器固定支架；(国家认可的检测机构出具的带有CMA或CNAS标识的检测报告扫描件佐证) ▲2、力传感器支架自带指针设计，可以快速精准的读取角度；(国家认可的检测机构出具的带有CMA或CNAS标识的检测报告扫描件佐证) 3、配套力的合成与分解专用软件1套：软件自带实时动态图，简洁明了；配合力倾角传感器自动读取角度，也可以配合力传感器手动记录角度；支持生成实验报告；支持交换位置，方便实际装置中力传感器与软件显示一致，实验更加直观。 ▲提供力的合成分解实验专用软件的相关软件著作权证书扫描件佐证。 | 套 | 12
91 | 压缩气体做功实验器 | 实验器由底座、气缸、活塞、快速温度传感器（量程：0℃~+150℃，分辨率：≤0.01℃；）等部件组成，实验用注射器只需慢慢压缩1次即观察出明显温度变化。 | 台 | 12
92 | 摩擦做功实验器 | 由铜管、支架、摩擦绳组成，与温度传感器配合使用，可完成摩擦做功使温度升高实验。验证做功是改变内能的一种方式。 | 套 | 12
93 | 牛顿第三定律实验器 | 实验器由≥300mm铝合金底座、滑动装置、传感器专用固定支架、防护挡板及配件构成： 1、将两个力传感器分别固定，通过移动滑台来观看两个力传感器值的大小； 2、滑台可以移动距离不小于100mm。 | 套 | 12
94 | 环形线圈 | 采用无源工作方式，灵敏度高；设计有软质防滑透气手柄，握感舒适，方便实验；与微电流传感器配合，可测得切割地磁场产生的感生电流。 | 套 | 12
95 | 匀强螺线管 | 实验器由底座、铜导线、接线柱等组成。可接学生电源、与磁感应强度传感器配合使用，可通过磁感应强度传感器完成探究通电螺线管各处磁强的不同实验。 | 套 | 12
96 | 多向转接头 | 铝合金材质，水滴型孔设计(保证3点固定，具有稳定性)，用来转接和固定传感器，方便与铁架台等传统设备固定。配套A款口哨型转接器1个、B款圆柱形转接器1个、304不锈钢手拧螺丝4个；手拧螺丝螺帽直径≥20mm，方便直接徒手固定产品。 | 套 | 12
97 | 机械能守恒实验器 | 实验器由含扇形主板、磁吸式释放装置、圆柱型摆、摆长调节装置、止动杆、光电门传感器支架3个、紧固件等构成。配合光电门传感器完成实验。 ▲1、扇形主板上对应高度均开有小孔，用于精准定位光电门传感器，确保所测数据为重物经过当前高度时的速度；(国家认可的检测机构出具的带有CMA或CNAS标识的检测报告扫描件佐证) ▲2、光电门传感器支架可以快速拆卸以及安装在主板上，可以安装不少于6个光电门传感器固定支架。(国家认可的检测机构出具的带有CMA或CNAS标识的检测报告扫描件佐证) 3、配机械能守恒专用软件：1、软件自带动态图，简洁明了；软件系统自带电子版实验指导说明；支持屏幕截图；支持传感器连接状态显示；支持列表和曲线2个显示模式；支持生成实验报告；软件列表自动计算势能、动能和机械能，无需额外添加函数运算。 ▲提供机械能守恒专用软件的相关软件著作权证书并加盖投标单位公章。 | 套 | 12
98 | 安培力定律实验器 | 由底座、磁铁组、标有角度的转盘、矩形线圈（4档可调）、支架组成，配合电流传感器或多量程电流传感器和力传感器使用，研究安培力实验。 1、底座带有红黑接线柱各1个，线圈档位调节旋钮1个。 | 套 | 12
99 | 地磁场发电机 | 实验器由底座、方形线圈、传动装置、金属压片、接线柱等部件组成，与微电流传感器配合使用，测量线圈旋转时切割地磁场所产生的交流电。 | 套 | 12
100 | 胡克定律实验器 | 由≥300mm铝合金底座、滑台、传感器专用固定支架、不同弹性系数的弹簧3根、弹簧固定支架、防护挡板及配件构成，用于研究胡克定律实验。 1、传感器专用固定支架可以同时固定3个力传感器； 2、弹簧固定支架上可以同时固定3根弹簧； 3、滑动滑台，可以同时移动3个力传感器，并且同时拉动3根弹簧，测定不同弹簧弹力。 4、滑台可以移动距离不小于100mm。 | 套 | 12
101 | 法拉第电磁感应定律实验器（动生） | 由铝合金底座、可调匝数的活动线圈、可调距离的强磁铁、固定位组成，配合光电门传感器与电压传感器进行实验，可探究动生电动势与切割磁感线速度、磁场强度之间关系。 | 套 | 12
102 | 法拉第电磁感应定律实验器（感生） | 由铝合金底座、纯铜线圈A长度≥10cm、纯铜线圈B长度≥4cm、接线柱、磁感应强度传感器固定支架组成。探究感生电动势与磁感强度的变化率关系。 | 套 | 12
103 | 电阻定律实验器 | 由≥600mm铝合金底座、防护挡板、截面积相同的康铜丝和镍铬丝以及不同截面积的镍铬丝组成，配合电流、电压传感器使用，探究导体的电阻与长度、截面积和材质的关系。 1、各金属丝长度≥500mm； 2、底座带有刻度标识； 3、单根金属丝长度就可以完成电阻与长度的关系探究。 | 套 | 12
104 | 焦耳定律实验器 | 由底座、电路板、三个量热器组成，搭建出相同电流、不同电阻及相同电阻、不同电流的电路，与3个温度传感器配合使用，研究电流的热效应与电流、电阻的关系。 | 套 | 12
105 | 电磁铁实验器 | 实验器由底座、三个不同线圈（2n匝有铁芯；2n匝无铁芯；n匝有铁芯）、接线柱等部件组成，与磁传感器配合使用，可测量不同匝数相同电流、有无铁芯相同匝数等情况下线圈中产生磁场强度。 | 套 | 12
106 | 平抛运动实验器 | 由底座、飞行计时测速一体传感器、触碰传感器、支架、平抛轨道、小球、标尺、紧固件、平抛运动专用分析软件等组成。 1、软件自带不少于6种实验所需数据（包括飞行时间、初速度、高度等）；并可以手动根据探究需求自由选择6种数据中2种绘制不同关系曲线。 2、飞行计时测速一体传感器直接与计算机USB通讯，可以直接测量小球运动初速度和空中飞行时间。 | 套 | 12
合计

## 物理准备
物理准备间
序号 | 名 称 | 技术参数 | 单位 | 数量 | 投标单价 | 投标合价
1 | 边台 | 1.全钢结构：规格：≥3000*750*800mm 2.台面：采用≥12mm厚理化板,周边加厚至≥24mm,倒圆角处理, 2、柜体：不低于2门、2个抽屉，≥1.0mm镀锌钢板。 3、柜体经折弯成型焊接一体成型。 4、抽屉导轨采用：三节静音导轨。 5、合页采用不锈钢防腐合页。 | 张 | 1
2 | 仪器柜 | 1、PP材质，规格：≥1000*500*1900mm，不小于4门。 2、柜体：侧板、顶底板采用改性PP材料增加强度，注塑模一次性成型。 3、下储物柜门：内框采用改性PP材质注塑模一次成型,外嵌4.6mm厚钢化烤漆玻璃 4、上柜视窗们：内框采用改性PP材质注塑模一次成型,外嵌4.6mm厚钢化烤漆玻璃，中间烤漆镂空制作。 5、层板：上部配置两块活动层板，下部配置一块活动层板，层板全部采用改性PP材质注塑模一次成型，表面沙面和光面相结合处理，四周有阻水边，底部镶嵌钢质横梁，承重力强。整体设计为活动式，可随意抽取放在合适的隔层，自由组合各层空间。 6、门把手：采用经过改性PP材质注塑模一次成型，与柜门平行，开启方便。 7、门铰链：采用经过射出成型的PP材料制成，耐腐蚀性好。 8、螺丝：PP材质。 | 个 | 6
3 | 护眼吸顶灯 | 1、LED教室灯尺寸：长≥1100mm、宽≥290mm，防眩模式； 2、LED教室灯额定功率≥35W，功率因数＞0.9。 4、LED教室灯相关色温为3300-5300K， 5、LED教室灯显色指数Ra＞90，R9＞50，色容差＜5。 6、LED教室灯蓝光危害性符合GB40070-2021中10.4的规定。 7、LED教室灯在其额定电压下工作时，其光输出波形的波动深度应不大于波动深度限值要求。 8、LED教室灯正常燃点6000小时后，光通维持率≥93%。 9、为保证教室整体照明质量，要求LED教室灯具备上、下出光功能，LED教室灯6000小时与初始测试（0小时）中均有上、下光通量，向下光通量≥3000lm。 10、LED教室灯具备抗UV特性，通过72小时UV老化测试，仍保持完整、不粉化、不起泡、不生锈、不开裂，防止材料老化。 11、为保证产品使用安全性，LED教室灯承重部件加载5倍灯体重量15min以上，不变形、无异常； 12、教室照明光环境要求：教室课桌面上的维持平均照度值≥300lx，照度均匀度≥0.7，学生位置统一眩光值（UGR）≤16，照明维护系数应取0.8。 13、LED教室灯符合儿童青少年学习用灯具近视防控卫生要求。 | 套 | 2
4 | 静电地胶 | 一、产品概述 ≥2.0mmPVC塑胶地板材质为聚氯乙烯：产品结构自上而下分为五层：UV涂层、印花彩膜层、≥0.35mm耐磨层、玻璃纤维稳定层、≥1.65mm密实层。 二、产品规格 产品为≥2.0mm厚度，卷材，宽幅≥2米，长度≥20米，克重3.3±0.5千克每平方米。 三、性能要点： 1、依据GB/T24128-2018标准，抗霉菌性能试验方法，对黑曲霉、球毛壳霉、宛氏拟青霉、绳状青霉、长枝木霉在试验条件为21天时间，湿度90%RH，温度24℃下，检测结果为0级； 2、依据GB/T19889.3-2005标准，PVC地板隔声性能≥24dB； 3、依据GB/T6739-2022标准，PVC地板铅笔硬度≥3B。 4、依据GB/T21605-2008标准化学品急性吸入毒性试验，试验结果对ICR小鼠的急性吸入LC50＞2000mg/m³； 5、依据GB/T11982.1-2015标准，PVC地板焊接强度≥240； 6、依据GB/T11547-2008标准，PVC地板耐化学腐蚀性能达到标准要求。 | 平方米 | 21
5 | 安装 | 准备间内实验室桌椅运输搬运及安装， | 项 | 1
6 | 文化窗帘 | 全室制作窗帘，文化卷帘，图案可定制。 | 平方米 | 3.5
合计

## 化学实验箱
化学实验箱
序号 | 名 称 | 技术参数 | 单位 | 数量 | 投标单价 | 投标合价
1 | 高中化学金属及其化合物 | 一、实验箱规格描述 规格尺寸：箱体≥470×360×210mm，壁厚≥3mm；手提翻盖式；箱体底部横竖各四条井字型加强筋设计，井字形支撑加强结构厚度≥2.5mm；箱盖≥470×360×40mm，厚度≥2.3mm，箱盖背面为井字型加强筋设计，井字形支撑加强结构厚度≥2.5mm，背面设有卡片槽；箱盖拉手≥381×135×25mm；旋转锁机构：≥115×65×12mm；箱体顶部及旋盖上有方向指示标识，箱盖把手周围斜切面过渡平滑，箱盖背面设有装箱清单卡片槽；使用印刷全套≥5张铭牌。 箱体内部结构：箱体背部为蜂巢式加强筋，符合加强筋设计原理，增强产品的结构性。珍珠棉隔离填充材料，每种实验器材有相对应插槽，每种实验器材独立内嵌式放置，便于使用后仪器归位还原； 材质：ABS阻燃性材料一次成型,最大承重≥50公斤 功能：多个堆叠摆放，实验箱组合设有旋转倒扣装置，旋扣式机构锁合，通过旋转机构转动，可以与下方的箱体形成一个整体，可使上下实验箱体互相之间锁止，结构强度支持可达5-8层高可倚靠实验室墙边落地摆放，可存放于实验台面或实验台储物柜，还可收纳到仪器柜。 二、器材清单 由玻璃烧杯(100ml)*1、蒸发皿(35ml直径60mm)*1、移液管(5ml)*1、定量吸球*1、玻璃试管(15×150mm)*6、玻璃试管(φ30×200mm)*2、玻璃刻度量筒(10ml)*1、蓝色钴玻璃片(5*5cm厚3mm)*1、具支试管(Φ18*180mm)*2、玻璃胶头滴管(8×100mm(不含胶头长度)胶头)*3、玻璃集气瓶(125ml)*3、长直角玻璃导管(Φ8mm50*150mm90度)*2、直角玻璃导管(90°φ7mm直角)*1、120度玻璃弯导管(外径8mm50*120mm120度)*2、试管塞(12-17mm)*2、试管塞(16-22mm)*3、单孔硅胶塞(硅胶绿色)*2、温度计(红液0-100℃)*1、瓶装棉球(方瓶子)*1、透明玻璃板(60×80×2mm)*1、橡皮筋(小直径1.5cm)*5、药匙(不锈钢)*3、硅胶管(内8外10)*1、坩埚瓷(30ml)*1、玻璃表面皿(60mm)*1、玻璃棒(200mm)*1、黄铜片(2*5cm)*1、锌片(2*5cm)*1、铁片(2*5cm)*1、铝片(2*5cm)*1、不锈钢片(2*5cm)*1、铁丝(直径0.5mm)*1、瓶装铁钉(方瓶子)*1、砂纸(10cm*5cm)*1、气球(10寸2.2g)*2、小喷壶(φ3.2*1150ml透明塑料喷雾瓶)*1、不锈钢尖嘴小镊子(不锈钢黑色)*1、泥三角*1、铝箔(10*10CM,锡纸)*1、竹棒(φ4mm，长20cm)*1、瓶装铁粉(方瓶子)*1等组成。 三、功能和应用 可模拟演示实验：1.金属的焰色反应；2.钠在空气中燃烧；3.钠与水反应；4.钠的化合物；5.铁及其化合物的性质；6.镁条在空气中燃烧；7.镁条在二氧化碳中燃烧；8.镁与水反应；9.钾与水反应；10.铁粉与水蒸气的反应；11.铝与盐酸和氢氧化钠溶液的反应；12.过氧化钠与水反应；13.铝盐铁盐的净水作用；14.铝盐与碱的反应；15.铝的氧化-燃烧铝箔；16.探究碳酸钠与碳酸氢钠的性质；17.氢氧化铝的制备及验证；18.氢氧化铝的两性；19.铁的氢氧化物；20.探究钠、镁、铝单质的金属性强弱；21.比较镁铝锌金属活泼性一与酸反应；22.氯化铁溶液和氢氧化钠溶液的反应；23.硫酸亚铁溶液和氢氧化钠溶液的反应；24.利用硫氰化钾检验铁离子；25.铁盐和亚铁盐的相互转化；26.硅酸钠溶液和盐酸的反应；27.探究硅酸钠的防火性；28.金属在氯气中燃烧实验；29.纯净物与混合物性质的比较；30.探索不同条件下铁钉的锈蚀；31.铜丝与硝酸银溶液的反应；32.浓硫酸与铜的反应；33.浓硝酸的强氧化性-与铜的反应；34.铜、铁与稀硫酸反应；35.向硫酸铜溶液中加入氨水的现象；36.硫酸铜溶液中加入乙醇的现象；37.重铬酸钾溶液中离子平衡的移动；38.催化剂对草酸和高锰酸钾溶液反应速率的影响；39.高锰酸钾溶于水的现象；40.铝和盐酸反应的热效应；41.铝丝与硫酸铜溶液的反应；42.铝跟碱的反应；43.铝热反应；44.稀硝酸与铜的反应；45.沉淀的溶解；46.沉淀的转化；47.碳酸钠与二氧化碳的反应；48.碳酸钠和碳酸氢钠的加热分解；49.硫酸铁溶液与氢氧化钠反应；50.向氯化铁溶液中加入硫氰化钾溶液的现象；51.反应条件对氯化铁水解平衡的影响；52.氯化铁、硫酸铜、氯化钠、氢氧化钠的鉴定；53.钾在空气中燃烧等。 | 套 | 13
2 | 高中化学非金属及其化合物 | 一、实验箱规格描述 规格尺寸：箱体≥470×360×210mm，壁厚≥3mm；手提翻盖式；箱体底部横竖各四条井字型加强筋设计，井字形支撑加强结构厚度≥2.5mm；箱盖≥470×360×40mm，厚度≥2.3mm，箱盖背面为井字型加强筋设计，井字形支撑加强结构厚度≥2.5mm，背面设有卡片槽；箱盖拉手≥381×135×25mm；旋转锁机构：≥115×65×12mm；箱体顶部及旋盖上有方向指示标识，箱盖把手周围斜切面过渡平滑，箱盖背面设有装箱清单卡片槽；使用印刷全套≥5张铭牌。 箱体内部结构：箱体背部为蜂巢式加强筋，符合加强筋设计原理，增强产品的结构性。珍珠棉隔离填充材料，每种实验器材有相对应插槽，每种实验器材独立内嵌式放置，便于使用后仪器归位还原； 材质：ABS阻燃性材料一次成型,最大承重≥50公斤 功能：多个堆叠摆放，实验箱组合设有旋转倒扣装置，旋扣式机构锁合，通过旋转机构转动，可以与下方的箱体形成一个整体，可使上下实验箱体互相之间锁止，结构强度支持可达5-8层高可倚靠实验室墙边落地摆放，可存放于实验台面或实验台储物柜，还可收纳到仪器柜。 二、器材清单 由玻璃烧杯(100ml)*1、玻璃烧杯(250ml)*1、标口圆底烧瓶(250ml标准口24/29)*1、分液漏斗（四氟阀）(125ml下端外口径8mm四氟阀塑料盖)*1、玻璃集气瓶(125ml)*1、长直角玻璃导管(Φ8mm50*150mm90度)*2、直角玻璃导管(90°φ7mm直角)*2、具支试管(Φ18*180mm)*1、短管标准漏斗(Φ60mm下口径8mm)*1、玻璃试管(15×150mm)*4、玻璃试管(φ30×200mm)*3、锥形瓶/三角烧瓶(250ml玻璃)*1、玻璃刻度量筒(10ml)*1、玻璃直导管(外径8mm长120mm)*2、120度玻璃弯导管(外径8mm50*120mm120度)*1、60度玻璃弯导管(外径8mm50*120mm60度)*1、蒸发皿(35ml直径60mm)*1、硅胶管(内8外10)*1、双孔硅胶塞(硅胶绿色)*3、单孔硅胶塞(硅胶绿色)*2、玻璃胶头滴管(8×100mm(不含胶头长度)胶头)*3、试管塞(12-17mm)*1、试管塞(16-22mm)*1、药匙(不锈钢)*3、瓶装棉球(方瓶子)*1、碘升华管凝华管（玻璃）*1、砂纸*1、淀粉碘化钾试纸(80片/本)*1、红色石蕊试纸(80张/本碱性测试)*1、针筒(实验用吸管,60ml)*2、玻璃棒(200mm)*2、瓶装淀粉(方瓶子)*1、气球(10寸2.2g)*2、橡皮筋(小直径1.5cm)*5、燃烧匙*1、广泛PH试纸(PH1-14)*1、堵帽(实验用吸管堵帽,透明)*2、玻璃表面皿(60mm)*2、铜片(50×10mm，厚度1mm)*2、尖嘴导管(8*100mm)*1、不锈钢尖嘴小镊子(不锈钢黑色)*1、竹棒(φ4mm，长20cm)*5、铝箔(10*10CM,锡纸)*1、铁丝(直径0.5mm)*1、塑料片*2等组成。 三、功能和应用 可模拟演示实验：1.实验室制取氯气；2.检验溶液中氯离子的存在；3.二氧化硫性质-漂白性；4.实验室制取氨气；5.碘的升华和凝华；6.氢气在氯气中燃烧及其产物；7.氯气与水反应；8.氯水的漂白作用；9.氯气与氢氧化钠溶液的反应；10.比较氯、溴、碘的化学活泼性；11.硫在空气中燃烧；12.二氧化硫的水溶性实验；13.二氧化氮气体的制取；14.二氧化氮和水的反应；15.氨气溶于水的喷泉实验；16.氨气与氯化氢的反应；17.铵盐受热分解实验；18.铵盐与碱性溶液的反应；19.浓硫酸的脱水性；20.浓硫酸的强氧化性；21.二氧化硫的制取；22.氨气的工业合成原理；23.氯气的生成与性质；24.氨的合成；25.用化学沉淀法去除粗盐中的杂质离子；26.饱和食盐水和碳酸氢铵溶液混合所产生的现象；27.甲烷和氯气发生的取代反应；28.比较不同浓度草酸使高锰酸钾溶液褪色所需时间的长短；29.硫与铁反应；30.氮氧化物与氧气和水的反应；31.测定大理石与盐酸反应生成二氧化碳的化学反应速率；32.不同价态含硫物质的转化；33.探究干燥氯气漂白性；34.硫化氢与二氧化硫的反应；35.实验室制取氯化氢气体；36.浓硫酸使蔗糖脱水；37.实验室制取硅酸溶胶；38.温度对固体溶解度的影响；39.无水硫酸铜的变色；40.静电对不同液流方向的影响等。 | 套 | 13
3 | 高中化学物质及其变化 | 一、实验箱规格描述 规格尺寸：箱体≥470×360×210mm，壁厚≥3mm；手提翻盖式；箱体底部横竖各四条井字型加强筋设计，井字形支撑加强结构厚度≥2.5mm；箱盖≥470×360×40mm，厚度≥2.3mm，箱盖背面为井字型加强筋设计，井字形支撑加强结构厚度≥2.5mm，背面设有卡片槽；箱盖拉手≥381×135×25mm；旋转锁机构：≥115×65×12mm；箱体顶部及旋盖上有方向指示标识，箱盖把手周围斜切面过渡平滑，箱盖背面设有装箱清单卡片槽；使用印刷全套≥5张铭牌。 箱体内部结构：箱体背部为蜂巢式加强筋，符合加强筋设计原理，增强产品的结构性。珍珠棉隔离填充材料，每种实验器材有相对应插槽，每种实验器材独立内嵌式放置，便于使用后仪器归位还原； 材质：ABS阻燃性材料一次成型,最大承重≥50公斤 功能：多个堆叠摆放，实验箱组合设有旋转倒扣装置，旋扣式机构锁合，通过旋转机构转动，可以与下方的箱体形成一个整体，可使上下实验箱体互相之间锁止，结构强度支持可达5-8层高可倚靠实验室墙边落地摆放，可存放于实验台面或实验台储物柜，还可收纳到仪器柜。 二、器材清单 由U形管(口径15总长150mm总宽75mm)*1、玻璃烧杯(100ml)*3、玻璃烧杯(250ml)*2、玻璃烧杯(400ml)*1、玻璃试管(15×150mm)*3、容量瓶(100ml塑料盖)*1、玻璃刻度量筒(10ml)*1、玻璃刻度量筒(50ml)*1、短管标准漏斗(Φ60mm下口径8mm)*1、玻璃集气瓶(125ml)*1、点滴板(6孔)*1、泥三角*1、蒸发皿(35ml直径60mm)*1、坩埚瓷(30ml)*1、4mm灯笼头导线(蓝色,30cm)*2、4mm灯笼头导线(红色,30cm)*2、插头鳄鱼夹*2、灯珠(3.8V0.5A小电珠E10螺口)*2、电流表*1、双电池盒模块*1、双电珠模块*1、玻璃胶头滴管(8×100mm(不含胶头长度)胶头)*1、石墨电极*2、电极固定板(3mm黑色)*1、玻璃棒(200mm)*2、药匙(不锈钢)*3、研钵(瓷质直径80mm)*1、温度计(红液0-100℃)*1、不锈钢尖嘴小镊子(不锈钢黑色)*1、棉线*1、激光笔*1、玻璃表面皿(60mm)*1等组成。 三、主要配置 1、使用4mm标准香蕉插口，保证电路连接稳定性和安全性。 2、电流表：规格：131×107×65mm；材质：增强ABS；工艺：塑料注塑成型，表面磨砂工艺处理；测量范围：-0.2A~0~0.6A，-1A~3A，测量精度：2.5级；功能描述：外置手动调零，无需辅助工具，设有4mm香蕉插座接口，表盘与桌面呈21度倾斜角，方便学生观察，可以满足相关电路实验中电流检测的实验需求。 四、功能和应用 可模拟演示实验：1.物质的导电性；2.一定溶质质量分数的氯化钠溶液的配制；3.氢氧化铁胶体的制取；4.区分溶液和胶体；5.胶体的丁达尔现象；6.胶体的电泳现象；7.光束通过溶液和胶体时的现象；8.探究溶液中离子反应的实质及发生条件；9.卤素单质间的置换反应；10.明矾晶体的制备；11.碱金属化学性质的比较；12.金属配合物；13.配合物的形成实验；14.卤素单质的氧化性；15.探究离子键；16.硫酸铜在水中的溶解和结晶；17.铁盐溶液和硫氰化钾溶液的反应；18.同周期、同主族元素性质的递变；19.碘的凝华结晶实验；20.硫氰化铁配离子的颜色；21.向氯化钠溶液中滴加硝酸银溶液和氨水 等。 | 套 | 13
4 | 高中化学有机化合物 | 一、实验箱规格描述 规格尺寸：箱体≥470×360×210mm，壁厚≥3mm；手提翻盖式；箱体底部横竖各四条井字型加强筋设计，井字形支撑加强结构厚度≥2.5mm；箱盖≥470×360×40mm，厚度≥2.3mm，箱盖背面为井字型加强筋设计，井字形支撑加强结构厚度≥2.5mm，背面设有卡片槽；箱盖拉手≥381×135×25mm；旋转锁机构：≥115×65×12mm；箱体顶部及旋盖上有方向指示标识，箱盖把手周围斜切面过渡平滑，箱盖背面设有装箱清单卡片槽；使用印刷全套≥5张铭牌。 箱体内部结构：箱体背部为蜂巢式加强筋，符合加强筋设计原理，增强产品的结构性。珍珠棉隔离填充材料，每种实验器材有相对应插槽，每种实验器材独立内嵌式放置，便于使用后仪器归位还原； 材质：ABS阻燃性材料一次成型,最大承重≥50公斤 功能：多个堆叠摆放，实验箱组合设有旋转倒扣装置，旋扣式机构锁合，通过旋转机构转动，可以与下方的箱体形成一个整体，可使上下实验箱体互相之间锁止，结构强度支持可达5-8层高可倚靠实验室墙边落地摆放，可存放于实验台面或实验台储物柜，还可收纳到仪器柜。 ▲二、器材清单 由圆底烧瓶250ml、锥形瓶250ml、玻璃烧杯250ml、量筒25ml、分液漏斗、60mm表面皿、10ml量筒、φ30磨口试管、400ml玻璃烧杯、U形管、100ml玻璃烧杯、φ15试管、胶头滴管、尖嘴导管、研钵、药匙、坩埚钳、镊子、直形抽气接头、硅胶塞、螺口塞具支接头、长直角玻璃导管、短直角玻璃导管、具支试管、玻璃直导管、木条、玻璃棒、温度计、铜丝、蒸发皿、硅胶管、蓝色石蕊试纸、试管塞（16-22mm）、试管塞（12-17mm）、分子结构模型、PH试纸、培养皿等组成。 ▲三、功能和应用 可模拟演示实验：1.乙醇、乙酸的主要性质；2.搭建球棍模型认识有机化合物分子结构的特点；3.乙酸乙酯的制备与性质；4.乙醇与金属钠的反应；5.乙醇在浓硫酸作用下的消去反应；6.乙醇在浓氢溴酸作用下的取代反应；7.乙醇在催化剂作用下被空气氧化；8.乙醇被重铬酸钾溶液氧化；9.石蜡油分解实验；10.聚氯乙烯的性质；11.玻璃粉末的酸碱性测定；12.聚乙烯、聚氯乙烯、聚苯乙烯的区别；13.塑料的热塑性和热固性；14.水的表面张力；15.蛋白质的性质；16.蔗糖的燃烧；17.葡萄糖的银镜反应实验；18.葡萄糖与新制的氢氧化铜反应实验；19.蔗糖与麦芽糖的水解；20.比较稀硫酸、唾液对淀粉水解速率的影响；21.酚醛树脂的制备及性质；22.酚醛树脂的溶解性实验；23.几种纤维的性质实验；24.蓝瓶子实验；25.石蜡的催化裂化；26.有机化合物中常见官能团的检验；27.乙醇的消去反应；28.糖类的性质；29.葡萄糖、淀粉、蛋白质的特征反应；30.乙醇和氢卤酸反应；31.苯酚与溴水反应；32.苯酚与氯化铁反应；33.卤代烃的水解反应；34.蔗糖溶液、蔗糖水解液、麦芽糖溶液的还原性比较；35.水解反应趋于完全的条件；36.比较醋酸和碳酸酸性强弱；37.醋酸、硼酸中滴加碳酸钠溶液的现象比较；38.乙醛与新制氢氧化铜反应实验；39.煤的干馏；40.溴丁烷的消去反应；41.乙醛的性质；42.乙醛的银镜反应；43.合成乙酸乙酯；44.乙酸乙酯在酸性、中性和碱性条件下的水解；45.溴乙烷在氢氧化钠溶液中的水解及其产物验证；46.溴乙烷在氢氧化钠乙醇溶液中的消去反应；47.计算聚丙烯酸钠的吸水率；48.芳香族化合物；49.苯酚的性质实验；50.苯酚和氢氧化钠溶液的反应；51.苯酚钠溶液与稀盐酸的反应；52.苯酚与溴水的反应；53.苯酚与氯化铁溶液的显色反应；54.醋酸、苯酚和碳酸酸性强弱比较；55.苯酚钠溶液与二氧化碳反应产物的探究；56.苯的溴代、硝化实验；57.纤维素的水解；58.硬水的软化；59.固体酒精的制备等。 本实验箱具备教学仪器设备检测，依据《JY0001-2003教学仪器设备产品一般质量要求》标准出具2023年度以来的检测报告；对于产品组成和功能检测内容，提供(国家认可的检测机构出具的带有CMA或CNAS标识的检测报告扫描件佐证)。 | 套 | 13
5 | 高中化学反应与能量 | 一、实验箱规格描述 规格尺寸：箱体≥470×360×210mm，壁厚≥3mm；手提翻盖式；箱体底部横竖各四条井字型加强筋设计，井字形支撑加强结构厚度≥2.5mm；箱盖≥470×360×40mm，厚度≥2.3mm，箱盖背面为井字型加强筋设计，井字形支撑加强结构厚度≥2.5mm，背面设有卡片槽；箱盖拉手≥381×135×25mm；旋转锁机构：≥115×65×12mm；箱体顶部及旋盖上有方向指示标识，箱盖把手周围斜切面过渡平滑，箱盖背面设有装箱清单卡片槽；使用印刷全套≥5张铭牌。 箱体内部结构：箱体背部为蜂巢式加强筋，符合加强筋设计原理，增强产品的结构性。珍珠棉隔离填充材料，每种实验器材有相对应插槽，每种实验器材独立内嵌式放置，便于使用后仪器归位还原； 材质：ABS阻燃性材料一次成型,最大承重≥50公斤 功能：多个堆叠摆放，实验箱组合设有旋转倒扣装置，旋扣式机构锁合，通过旋转机构转动，可以与下方的箱体形成一个整体，可使上下实验箱体互相之间锁止，结构强度支持可达5-8层高可倚靠实验室墙边落地摆放，可存放于实验台面或实验台储物柜，还可收纳到仪器柜。 二、器材清单 由U形管(口径15总长150mm总宽75mm)*1、玻璃刻度量筒(10ml)*1、玻璃刻度量筒(25ml)*2、玻璃烧杯(100ml)*2、具支试管(Φ18*180mm)*1、玻璃试管(15×150mm)*6、直角玻璃导管(90°φ7mm直角)*1、长直角玻璃导管(Φ8mm50*150mm90度)*1、研钵(瓷质直径80mm)*1、3V/6V电池盒*1、单刀单掷开关模块*2、电流表*1、4mm灯笼头导线(红色,20cm)*3、4mm灯笼头导线(蓝色,20cm)*3、插头鳄鱼夹*2、二氧化氮球*1、广泛PH试纸(PH1-14)*1、硅胶管(内8外10)*3、玻璃棒(200mm)*1、玻璃胶头滴管(8×100mm(不含胶头长度)胶头)*2、不锈钢尖嘴小镊子(不锈钢黑色)*1、堵帽(实验用吸管堵帽,透明)*1、试管塞(16-22mm)*1、试管塞(12-17mm)*1、瓶装铁钉(方瓶子)*1、瓶装食盐(方瓶子)*1、铁片(2*5cm)*1、锌片(2*5cm)*1、石墨电极*2、温度计(红液0-100℃)*1、药匙(不锈钢)*3、中和热测定器*1、针筒(实验用吸管,60ml)*1、透明玻璃板(60×80×2mm)*1、木板(8.5*5.4cm,厚度3mm)*1等组成。 三、主要配置 1、使用4mm标准香蕉插口，保证电路连接稳定性和安全性。 2、电流表：规格：131×107×65mm；材质：增强ABS；工艺：塑料注塑成型，表面磨砂工艺处理；测量范围：-0.2A~0~0.6A，-1A~3A，测量精度：2.5级；功能描述：外置手动调零，无需辅助工具，设有4mm香蕉插座接口，表盘与桌面呈21度倾斜角，方便学生观察，可以满足相关电路实验中电流检测的实验需求。 四、功能和应用 可模拟演示实验：1.盐酸与氢氧化钠中和反应温度的变化；2.中和反应反应热的测定；3.铁的吸氧腐蚀实验；4.浓度对氯化铁与硫氰化钾反应平衡的影响；5.盐类水解的应用；6.制作简单的燃料电池；7.探究浓度对化学平衡的影响；8.探究压强对化学平衡的影响；9.探究温度对化学平衡的影响；10.金属的电化学防护一牺牲阳极的阴极保护；11.金属的电化学防护一外加电流的阴极保护；12.难溶电解质的溶解平衡；13.碘水多变色；14.探究过氧化氢酶的催化作用，以及温度、酸度对过氧化氢酶活性；15.化学反应速率的影响因素；16.向醋酸中滴加碳酸钠溶液；17.盐酸与镁反应前后溶液的温度变化；18.化学反应吸热使烧杯与木片间的水凝结成冰等。 | 套 | 13
6 | 高中化学物质的分离、提纯和检验 | 一、实验箱规格描述 规格尺寸：箱体≥470×360×210mm，壁厚≥3mm；手提翻盖式；箱体底部横竖各四条井字型加强筋设计，井字形支撑加强结构厚度≥2.5mm；箱盖≥470×360×40mm，厚度≥2.3mm，箱盖背面为井字型加强筋设计，井字形支撑加强结构厚度≥2.5mm，背面设有卡片槽；箱盖拉手≥381×135×25mm；旋转锁机构：≥115×65×12mm；箱体顶部及旋盖上有方向指示标识，箱盖把手周围斜切面过渡平滑，箱盖背面设有装箱清单卡片槽；使用印刷全套≥5张铭牌。 箱体内部结构：箱体背部为蜂巢式加强筋，符合加强筋设计原理，增强产品的结构性。珍珠棉隔离填充材料，每种实验器材有相对应插槽，每种实验器材独立内嵌式放置，便于使用后仪器归位还原； 材质：ABS阻燃性材料一次成型,最大承重≥50公斤 功能：多个堆叠摆放，实验箱组合设有旋转倒扣装置，旋扣式机构锁合，通过旋转机构转动，可以与下方的箱体形成一个整体，可使上下实验箱体互相之间锁止，结构强度支持可达5-8层高可倚靠实验室墙边落地摆放，可存放于实验台面或实验台储物柜，还可收纳到仪器柜。 二、器材清单 由锥形瓶/三角烧瓶(250ml玻璃)*1、直形抽气接头(标准口24/29小口径8mm)*1、标口圆底烧瓶(250ml标准口24/29)*1、标口蛇形冷凝管(标准口24/29具支口外径8mm总长320mm)*1、具支螺口蒸馏头(标准口24/29带塑料锁紧套)*1、标口牛角管(标准口24/29)*1、蒸发皿(35ml直径60mm)*1、移液管(10mL)*1、玻璃培养皿(φ100mm)*1、玻璃试管(15×150mm)*5、玻璃试管(φ30×200mm)*1、玻璃刻度量筒(25ml)*1、玻璃刻度量筒(50ml)*1、具支玻璃试管(φ20*180mm)*1、直型干燥管(两头标准口24/2964*37)*1、双内磨口燃烧玻璃管(两头标准口24/29φ30*200mm)*1、分液漏斗（四氟阀）(125ml下端外口径8mm四氟阀塑料盖)*1、长直角玻璃导管(Φ8mm50*150mm90度)*2、直角玻璃导管(90°φ7mm直角)*1、短管标准漏斗(Φ60mm下口径8mm)*1、120度玻璃弯导管(外径8mm50*120mm120度)*1、玻璃烧杯(100ml)*1、玻璃烧杯(400ml)*1、U形管(口径15总长150mm总宽75mm)*1、坩埚瓷(30ml)*1、研钵(瓷质直径80mm)*1、药匙(不锈钢)*1、小喷壶(φ3.2*1150ml透明塑料喷雾瓶)*1、温度计(红液0-100℃)*1、试管塞(16-22mm)*1、试管塞(12-17mm)*2、瓶装食盐(方瓶子)*1、钢直尺(,20cm)*1、纱布*1、泡沫小球(2-3mm)*1、不锈钢尖嘴小镊子(不锈钢黑色)*1、泥三角*1、竹棒(φ4mm，长20cm)*5、玻璃毛细吸管(采血吸管)*20、塑料试管(15*150mm)*1、玻璃胶头滴管(8×100mm(不含胶头长度)胶头)*5、尖嘴导管(8*100mm)*1、定量吸球*1、回形针(，彩色)*1、红色石蕊试纸(80张/本碱性测试)*1、双孔硅胶塞(硅胶绿色)*1、单孔硅胶塞(硅胶绿色)*1、硅胶管(内8外10)*1、玻璃棒(200mm)*3等组成。 三、功能和应用 可模拟演示实验：1.海带中提取碘；2.菠菜的叶绿素中色素的提取与分离；3.含有杂质的工业乙醇的蒸馏；4.海水与自来水的蒸馏；5.利用纸上层析分离铁离子和铜离子；6.渗析法分离淀粉和氯化钠溶液；7.纸上层析分离甲基橙和酚酞；8.利用废旧泡沫塑料制燃油、燃气；9.重结晶法提纯苯甲酸；10.用粉笔分离菠菜叶中的色素；11.几种无机离子的检验；12.几种有机物的检验；13.硫酸亚铁铵的制备；14.实验条件对物质制备的影响；15.用萃取法从碘水中提取碘；16.粗盐提纯及提纯效果检验；17.溴的提取；18.用蒸馏法除去溶液中的氯离子；19.铁离子的检验-氯化亚铁、氯化铁与硫氰化钾的反应；20.检验氨基酸；21.硫酸根离子的检验；22.离子溶液的鉴别；23.蒸馏水、自来水中滴入硝酸银溶液的现象比较；24.检验氯离子、溴离子、碘离子的实验；25.硫酸铜晶体中结晶水含量的测定；26.乙炔的实验室制取及性质；27.石油分馏；28.用重结晶法除去硝酸钾中少量的氯化钠；29.乙烯的实验室制法及性质；30.氨碱法生产纯碱的原理；31.氨催化氧化法制取硝酸等。 | 套 | 4
7 | 高中化学电化学基础 | 一、实验箱规格描述 规格尺寸：箱体≥470×360×210mm，壁厚≥3mm；手提翻盖式；箱体底部横竖各四条井字型加强筋设计，井字形支撑加强结构厚度≥2.5mm；箱盖≥470×360×40mm，厚度≥2.3mm，箱盖背面为井字型加强筋设计，井字形支撑加强结构厚度≥2.5mm，背面设有卡片槽；箱盖拉手≥381×135×25mm；旋转锁机构：≥115×65×12mm；箱体顶部及旋盖上有方向指示标识，箱盖把手周围斜切面过渡平滑，箱盖背面设有装箱清单卡片槽；使用印刷全套≥5张铭牌。 箱体内部结构：箱体背部为蜂巢式加强筋，符合加强筋设计原理，增强产品的结构性。珍珠棉隔离填充材料，每种实验器材有相对应插槽，每种实验器材独立内嵌式放置，便于使用后仪器归位还原； 材质：ABS阻燃性材料一次成型,最大承重≥50公斤 功能：多个堆叠摆放，实验箱组合设有旋转倒扣装置，旋扣式机构锁合，通过旋转机构转动，可以与下方的箱体形成一个整体，可使上下实验箱体互相之间锁止，结构强度支持可达5-8层高可倚靠实验室墙边落地摆放，可存放于实验台面或实验台储物柜，还可收纳到仪器柜。 二、器材清单 由玻璃烧杯(100ml)*1、玻璃烧杯(250ml)*1、4mm灯笼头导线(蓝色,20cm)*1、4mm灯笼头导线(红色,20cm)*1、插头鳄鱼夹*2、电极固定板*1、黄铜片(2*5cm)*1、锌片(2*5cm)*1、铁片(2*5cm)*1、铝片(2*5cm)*1、单刀单掷开关*1、电解水实验装置*1、氢氧储气罐*2、电解水储气罐硅胶塞(有孔绿色)*2、气体检验阀*2、铜电极(材质:黄铜4*50mm)*2、石墨电极*2、氢氧火箭装置*1、塑料试管(12*100mm)*2、淀粉碘化钾试纸(80片/本)*1、检流计*1、3V/6V电池盒*1、玻璃胶头滴管(8×100mm(不含胶头长度)胶头)*2、广泛PH试纸(PH1-14)*1、药匙(不锈钢)*1、竹棒(φ4mm，长20cm)*5、玻璃棒(200mm)*1、堵帽(实验用吸管堵帽,透明)*6、硅胶管(内4外6)*1等组成。 三、主要配置 1、检流计：规格：131×107×65mm；材质：增强ABS；工艺：塑料注塑成型，表面磨砂工艺处理；精度：测量范围：-0.2A~0~0.6A，-1A~3A，测量精度：2.5级；功能描述：外置手动调零，无需辅助工具，设有4mm香蕉插座接口，表盘与桌面呈21度倾斜角，方便学生观察，可以满足相关实验对检流计的实验需求。 2、电解水实验装置：规格：180×110×45mm；材质：主体为ABS材质，上板为环保PCB，结构形式：主体为塑料壳体，4mm香蕉插座标准接口，自带液晶显示屏，电压电流显示切换、电压调节旋钮。功能描述：液晶显示屏（尺寸38×26mm）可实时显示电压、电流，工作电压DC12V—24V，可调节电解速率。实验装置底座与电解水储气罐能够实现方便快速连接，用于电解水制取氢气和氧气以及观察二者体积比。 3、氢氧储气罐：规格：120×50×44mm，材质：PC；工艺：塑料注塑成型，表面抛光亮面处理；主体丝印刻度线，主体设有导气接口，用储气罐硅胶塞密封使用，可完成电解水实验、氢氧燃料等实验。 4、氢氧火箭装置：规格：110×100×120mm；材质：主体为ABS材质，上板为环保PCB，结构形式：主体为塑料壳体，4mm香蕉插座标准接口，含点火装置按钮，内置锂电池，面板有电量指示灯，火箭发射管。功能描述：通入气体，观察点火后塑料试管飞出的现象。 四、功能和应用 可模拟演示实验：1.化学能转化成电能；2.用金属盐配制电镀液；3.简单的电镀实验-铁件镀铜；4.简易电池的设计与制作；5.电解水；6.检验电解水产生气体的性质；7.用氢氧火箭模型检验电解水的气体；8.氯化铜溶液的电解；9.探究电解水时加入电解质对电解速率的影响；10.不同电压对电解水的速率的影响；11.污水处理-电浮选凝聚法等。 | 套 | 13
8 | 高中化学与健康 | 一、实验箱规格描述 规格尺寸：箱体≥470×360×210mm，壁厚≥3mm；手提翻盖式；箱体底部横竖各四条井字型加强筋设计，井字形支撑加强结构厚度≥2.5mm；箱盖≥470×360×40mm，厚度≥2.3mm，箱盖背面为井字型加强筋设计，井字形支撑加强结构厚度≥2.5mm，背面设有卡片槽；箱盖拉手≥381×135×25mm；旋转锁机构：≥115×65×12mm；箱体顶部及旋盖上有方向指示标识，箱盖把手周围斜切面过渡平滑，箱盖背面设有装箱清单卡片槽；使用印刷全套≥5张铭牌。 箱体内部结构：箱体背部为蜂巢式加强筋，符合加强筋设计原理，增强产品的结构性。珍珠棉隔离填充材料，每种实验器材有相对应插槽，每种实验器材独立内嵌式放置，便于使用后仪器归位还原； 材质：ABS阻燃性材料一次成型,最大承重≥50公斤 功能：多个堆叠摆放，实验箱组合设有旋转倒扣装置，旋扣式机构锁合，通过旋转机构转动，可以与下方的箱体形成一个整体，可使上下实验箱体互相之间锁止，结构强度支持可达5-8层高可倚靠实验室墙边落地摆放，可存放于实验台面或实验台储物柜，还可收纳到仪器柜。 二、器材清单 由锥形瓶/三角烧瓶(100ml大口内口径25mm)*1、移液管(10mL)*1、移液管(25ml)*1、碱式滴定管(25ml蓝四氟阀)*1、酸式滴定管(25ml25ml红四氟阀)*1、比色管(50ml透明)*5、玻璃烧杯(50ml)*1、玻璃烧杯(100ml)*3、玻璃烧杯(250ml)*1、玻璃刻度量筒(10ml)*2、短管标准漏斗(Φ60mm下口径8mm)*1、容量瓶(100ml塑料盖)*1、容量瓶(250ml塑料盖)*1、玻璃试管(15×150mm)*4、蒸发皿(35ml直径60mm)*1、定量吸球*1、滴定管夹*1、药匙(不锈钢)*3、纱布*1、不锈钢尖嘴小镊子(不锈钢黑色)*1、玻璃胶头滴管(8×100mm(不含胶头长度)胶头)*3、玻璃棒(200mm)*1、广泛PH试纸(PH1-14)*1、温度计(红液0-100℃)*1等组成。 三、功能和应用 可模拟演示实验：1.对不同水果中维生素C含量进行比较；2.从面粉中提取蛋白质；3.淀粉的检测；4.淀粉的水解及检验；5.蛋白质的盐析；6.蛋白质的变性；7.蛋白质与浓硝酸的显色反应；8.制作护肤品；9.实验室制取肥皂；10.肥皂去污原理实验；11.混凝法净化水；12.铁盐与亚铁盐净水效果比较；13.明矾和硫酸铁净水效果比较；14.强酸与强碱的中和滴定；15.酸碱滴定曲线的测绘；16.测定加碘食盐中的碘元素；17.食醋中总酸量的测定；18.利用比色法测定抗贫血药中铁的含量；19.用比色法测定自制硫酸亚铁铵的纯度等。 | 套 | 13
9 | 高中化学通用仪器 | 一、实验箱规格描述 规格尺寸：箱体≥470×360×210mm，壁厚≥3mm；手提翻盖式；箱体底部横竖各四条井字型加强筋设计，井字形支撑加强结构厚度≥2.5mm；箱盖≥470×360×40mm，厚度≥2.3mm，箱盖背面为井字型加强筋设计，井字形支撑加强结构厚度≥2.5mm，背面设有卡片槽；箱盖拉手≥381×135×25mm；旋转锁机构：≥115×65×12mm；箱体顶部及旋盖上有方向指示标识，箱盖把手周围斜切面过渡平滑，箱盖背面设有装箱清单卡片槽；使用印刷全套≥5张铭牌。 箱体内部结构：箱体背部为蜂巢式加强筋，符合加强筋设计原理，增强产品的结构性。珍珠棉隔离填充材料，每种实验器材有相对应插槽，每种实验器材独立内嵌式放置，便于使用后仪器归位还原； 材质：ABS阻燃性材料一次成型,最大承重≥50公斤 功能：多个堆叠摆放，实验箱组合设有旋转倒扣装置，旋扣式机构锁合，通过旋转机构转动，可以与下方的箱体形成一个整体，可使上下实验箱体互相之间锁止，结构强度支持可达5-8层高可倚靠实验室墙边落地摆放，可存放于实验台面或实验台储物柜，还可收纳到仪器柜。 二、器材清单 由多功能组合支架(X型支座)(带配重)*1、支撑杆/铁架台立杆(φ10mm,长400mm,不锈钢)*2、升降块*3、合金三爪万能夹(中号电镀)*2、铁圈(80mm电镀)*1、铁圈(60mm电镀)*1、不锈钢酒精灯(200ml)*1、石棉网(12.5cm×12.5cm)*1、火柴(10*32*70mm)*1、酒精灯升降台(100*100mm不锈钢)*1、电子天平(500g*0.01g)*1、称量纸(100张)*1、防烫试管架*1、化学标签*1、秒表(电子秒表)*1、美工刀(2050)*1、试管刷*1、坩埚钳*1等组成。 三、主要配置 1、多功能组合支架(X型支座)：规格：240×132×28mm；材质：增强ABS；工艺：塑料注塑成型，表面磨砂工艺处理；结构形式：设有立杆异形安装孔、两脚立杆扩展孔、组合卡扣、内嵌铜螺母，内嵌铜螺母上旋接固定有M6紧锁手拧螺丝，主体内部含金属配重；功能描述：两件对插组合使用呈X型，可作为铁架台底座、光学导轨、新能源轨道等，可满足理化生不同学科实验需求。 2、升降块：规格：35×35×50mm；材质：增强ABS；工艺：塑料注塑成型，表面磨砂工艺处理；结构形式：设有异形配合面，内嵌铜螺母，内嵌铜螺母上旋接固定有M6紧锁手拧螺丝；功能描述：异形配合面保证连接稳固，两端可以90°固定，中间穿孔可以轴向固定，用于和多功能组合支架配合使用固定有关的实验设备。 3、防烫试管架：总装规格：260×153×80mm；工艺：塑料注塑成型，主体透明，表面抛光亮面处理；结构形式：主体上下两层，试管放置孔设有防烫硅胶环，设有8根沥水柱；功能描述：主体可以同时防止5根大试管，16根小试管。主体具有防烫功能，加热后的试管可以放置在防烫位置。 四、功能和应用 能够配合其他专用仪器箱完成相关实验。 | 套 | 13
合计

## 生物实验箱
生物实验箱
序号 | 序号 | 名 称 | 技术参数 | 单位 | 数量 | 投标单价 | 投标合价
1 | 1 | 高中生物细胞的结构及其功能 | 一、实验箱规格描述 规格尺寸：箱体≥470×360×210mm，壁厚≥3mm；手提翻盖式；箱体底部横竖各四条井字型加强筋设计，井字形支撑加强结构厚度≥2.5mm；箱盖≥470×360×40mm，厚度≥2.3mm，箱盖背面为井字型加强筋设计，井字形支撑加强结构厚度≥2.5mm，背面设有卡片槽；箱盖拉手≥381×135×25mm；旋转锁机构：≥115×65×12mm；箱体顶部及旋盖上有方向指示标识，箱盖把手周围斜切面过渡平滑，箱盖背面设有装箱清单卡片槽；使用印刷全套≥5张铭牌。 箱体内部结构：箱体背部为蜂巢式加强筋，符合加强筋设计原理，增强产品的结构性。珍珠棉隔离填充材料，每种实验器材有相对应插槽，每种实验器材独立内嵌式放置，便于使用后仪器归位还原； 材质：ABS阻燃性材料一次成型,最大承重≥50公斤 功能：多个堆叠摆放，实验箱组合设有旋转倒扣装置，旋扣式机构锁合，通过旋转机构转动，可以与下方的箱体形成一个整体，可使上下实验箱体互相之间锁止，结构强度支持可达5-8层高可倚靠实验室墙边落地摆放，可存放于实验台面或实验台储物柜，还可收纳到仪器柜。 二、器材清单 由玻璃烧杯(250ml)*1、玻璃刻度量筒(50ml)*1、牙签(盒装)*1、棉签*1、生物解剖器(七件套)*1、永久玻片标本*1、玻璃培养皿(φ100mm)*1、玻璃胶头滴管(8×100mm(不含胶头长度)胶头)*4、双面刀片*1、吸水纸(78*27mm100张/盒)*1、塑料直尺(6220)*1、玻璃试管(15×150mm)*1、棉线*1、玻璃表面皿(90mm)*1、玻璃棒(200mm)*1、药匙(不锈钢)*3、透析袋(MD25透析袋MW：8000-14000)*1、12色彩泥套装*1、载玻片*1、盖玻片(18x18mm)*1等组成。 三、功能和应用 可模拟演示实验：1.体验制备细胞膜的方法；2.使用高倍显微镜观察线粒体和叶绿体；3.使用高倍显微镜观察几种细胞；4.细胞的观察和测量；5.颤藻和水绵细胞的比较观察；6.观察植物细胞的质壁分离及复原；7.细胞大小与物质运输的关系（分子扩散）；8.探究植物细胞的吸水和失水；9.通过模拟实验探究膜的透性；10.用高倍显微镜观察叶绿体和细胞质的流动；11.制作真核细胞三维结构模型等。 | 套 | 13
2 | 2 | 高中生物细胞的物质基础 | 一、实验箱规格描述 规格尺寸：箱体≥470×360×210mm，壁厚≥3mm；手提翻盖式；箱体底部横竖各四条井字型加强筋设计，井字形支撑加强结构厚度≥2.5mm；箱盖≥470×360×40mm，厚度≥2.3mm，箱盖背面为井字型加强筋设计，井字形支撑加强结构厚度≥2.5mm，背面设有卡片槽；箱盖拉手≥381×135×25mm；旋转锁机构：≥115×65×12mm；箱体顶部及旋盖上有方向指示标识，箱盖把手周围斜切面过渡平滑，箱盖背面设有装箱清单卡片槽；使用印刷全套≥5张铭牌。 箱体内部结构：箱体背部为蜂巢式加强筋，符合加强筋设计原理，增强产品的结构性。珍珠棉隔离填充材料，每种实验器材有相对应插槽，每种实验器材独立内嵌式放置，便于使用后仪器归位还原； 材质：ABS阻燃性材料一次成型,最大承重≥50公斤 功能：多个堆叠摆放，实验箱组合设有旋转倒扣装置，旋扣式机构锁合，通过旋转机构转动，可以与下方的箱体形成一个整体，可使上下实验箱体互相之间锁止，结构强度支持可达5-8层高可倚靠实验室墙边落地摆放，可存放于实验台面或实验台储物柜，还可收纳到仪器柜。 二、器材清单 由玻璃烧杯(100ml)*2、玻璃烧杯(250ml)*1、玻璃烧杯(400ml)*1、玻璃试管(15×150mm)*7、短管标准漏斗(Φ60mm下口径8mm)*1、玻璃刻度量筒(10ml)*1、玻璃刻度量筒(50ml)*1、容量瓶(10ml塑料盖)*1、移液管(1ml)*1、移液管(5ml)*1、玻璃培养皿(φ100mm)*1、玻璃胶头滴管(8×100mm(不含胶头长度)胶头)*7、玻璃棒(200mm)*1、双面刀片*1、纱布*1、温度计(红液0-100℃)*1、研钵(瓷质直径80mm)*1、定量吸球*1、药匙(不锈钢)*3、毛笔*1、吸水纸(78*27mm100张/盒)*100、DNA双螺旋结构模型*1等组成。 三、功能和应用 可模拟演示实验：1.食物中主要营养成分的鉴定；2.溶液中蛋白质含量的测定；3.检测生物组织中的糖类、脂肪和蛋白质；4.洋葱根尖细胞中脂肪的测定；5.观察氨基酸结构模型等。 | 套 | 13
3 | 3 | 高中生物酶的研究与应用 | 一、实验箱规格描述 规格尺寸：箱体≥470×360×210mm，壁厚≥3mm；手提翻盖式；箱体底部横竖各四条井字型加强筋设计，井字形支撑加强结构厚度≥2.5mm；箱盖≥470×360×40mm，厚度≥2.3mm，箱盖背面为井字型加强筋设计，井字形支撑加强结构厚度≥2.5mm，背面设有卡片槽；箱盖拉手≥381×135×25mm；旋转锁机构：≥115×65×12mm；箱体顶部及旋盖上有方向指示标识，箱盖把手周围斜切面过渡平滑，箱盖背面设有装箱清单卡片槽；使用印刷全套≥5张铭牌。 箱体内部结构：箱体背部为蜂巢式加强筋，符合加强筋设计原理，增强产品的结构性。珍珠棉隔离填充材料，每种实验器材有相对应插槽，每种实验器材独立内嵌式放置，便于使用后仪器归位还原； 材质：ABS阻燃性材料一次成型,最大承重≥50公斤 功能：多个堆叠摆放，实验箱组合设有旋转倒扣装置，旋扣式机构锁合，通过旋转机构转动，可以与下方的箱体形成一个整体，可使上下实验箱体互相之间锁止，结构强度支持可达5-8层高可倚靠实验室墙边落地摆放，可存放于实验台面或实验台储物柜，还可收纳到仪器柜。 二、器材清单 由玻璃烧杯(100ml)*2、玻璃烧杯(250ml)*2、容量瓶(100ml塑料盖)*1、容量瓶(10ml塑料盖)*1、短管标准漏斗(Φ60mm下口径8mm)*1、玻璃刻度量筒(10ml)*1、玻璃刻度量筒(50ml)*1、锥形瓶/三角烧瓶(250ml玻璃)*1、玻璃培养皿(φ100mm)*2、玻璃棒(200mm)*2、研钵(瓷质直径80mm)*1、竹棒(φ4mm，长20cm)*5、纱布*1、双面刀片*1、温度计(红液0-100℃)*1、玻璃胶头滴管(8×100mm(不含胶头长度)胶头)*6、广泛PH试纸(PH1-14)*1、塑料直尺(6220)*1、玻璃试管(15×150mm)*12、针筒(实验用吸管,20ml)*2、硅胶管(内2外4)*1、无孔硅胶塞(硅胶绿色)*1、药匙(不锈钢)*3等组成。 三、功能和应用 可模拟演示实验：1.探究酶的高效性；2.淀粉酶对淀粉和蔗糖的水解作用；3.影响酶活性的条件；4.比较过氧化氢在不同条件下的分解；5.探究加酶洗衣粉的洗涤效果；6.果胶酶在果汁生产中的作用；7.探究pH对过氧化氢酶活性的影响；8.酵母细胞的固定化等。 | 套 | 13
4 | 4 | 高中生物生物的遗传与进化 | 一、实验箱规格描述 规格尺寸：箱体≥470×360×210mm，壁厚≥3mm；手提翻盖式；箱体底部横竖各四条井字型加强筋设计，井字形支撑加强结构厚度≥2.5mm；箱盖≥470×360×40mm，厚度≥2.3mm，箱盖背面为井字型加强筋设计，井字形支撑加强结构厚度≥2.5mm，背面设有卡片槽；箱盖拉手≥381×135×25mm；旋转锁机构：≥115×65×12mm；箱体顶部及旋盖上有方向指示标识，箱盖把手周围斜切面过渡平滑，箱盖背面设有装箱清单卡片槽；使用印刷全套≥5张铭牌。 箱体内部结构：箱体背部为蜂巢式加强筋，符合加强筋设计原理，增强产品的结构性。珍珠棉隔离填充材料，每种实验器材有相对应插槽，每种实验器材独立内嵌式放置，便于使用后仪器归位还原； 材质：ABS阻燃性材料一次成型,最大承重≥50公斤 功能：多个堆叠摆放，实验箱组合设有旋转倒扣装置，旋扣式机构锁合，通过旋转机构转动，可以与下方的箱体形成一个整体，可使上下实验箱体互相之间锁止，结构强度支持可达5-8层高可倚靠实验室墙边落地摆放，可存放于实验台面或实验台储物柜，还可收纳到仪器柜。 二、器材清单 由玻璃培养皿(φ100mm)*2、玻璃烧杯(50m)*1、玻璃烧杯(250ml)*1、玻璃胶头滴管(8×100mm(不含胶头长度)胶头)*3、双面刀片*1、吸水纸(78*27mm100张/盒)*1、锥形瓶/三角烧瓶(100ml大口内口径25mm)*3、棉签*1、涂布器(不锈钢)*1、钢直尺(,20cm)*1、接种环(4mm接种环)*1、接种棒(19cm)*1、12色彩泥套装*1、透明储物盒(绿色盖子460ml)*2、温度计(红液0-100℃)*1、牙签(盒装)*1、DNA双螺旋结构模型*1、记号笔(小)*1、药匙(不锈钢)*3、玻璃刻度量筒(50ml)*1、离心管（1.5ml）(1.5ml带齿)*10、透明胶带*1、红塑料球(φ2cm)*20、蓝塑料球(φ2cm)*20等组成。 三、功能和应用 可模拟演示实验：1.探究植物细胞外界溶液浓度与质壁分离的关系；2.观察根尖分生区组织细胞的有丝分裂；3.植物细胞分化的观察；4.植物花粉母细胞减数分裂的观察；5.观察蝗虫精母细胞减数分裂装片；6.探究化学因子对蚕豆根尖细胞变异的影响；7.果蝇唾液腺细胞染色体观察；8.低温诱导植物细胞染色体数目的变化；9.探究抗生素对细菌的选择作用；10.建立减数分裂中染色体变化的模型；11.性状分离比的摸拟实验；12.制作DNA双螺旋结构模型；13.观察DNA和RNA在细胞中的分布；14.观察染色体变异现象的装片；15.制作“人工种子”模型等。 | 套 | 13
5 | 5 | 高中生物稳态与调节 | 一、实验箱规格描述 规格尺寸：箱体≥470×360×210mm，壁厚≥3mm；手提翻盖式；箱体底部横竖各四条井字型加强筋设计，井字形支撑加强结构厚度≥2.5mm；箱盖≥470×360×40mm，厚度≥2.3mm，箱盖背面为井字型加强筋设计，井字形支撑加强结构厚度≥2.5mm，背面设有卡片槽；箱盖拉手≥381×135×25mm；旋转锁机构：≥115×65×12mm；箱体顶部及旋盖上有方向指示标识，箱盖把手周围斜切面过渡平滑，箱盖背面设有装箱清单卡片槽；使用印刷全套≥5张铭牌。 箱体内部结构：箱体背部为蜂巢式加强筋，符合加强筋设计原理，增强产品的结构性。珍珠棉隔离填充材料，每种实验器材有相对应插槽，每种实验器材独立内嵌式放置，便于使用后仪器归位还原； 材质：ABS阻燃性材料一次成型,最大承重≥50公斤 功能：多个堆叠摆放，实验箱组合设有旋转倒扣装置，旋扣式机构锁合，通过旋转机构转动，可以与下方的箱体形成一个整体，可使上下实验箱体互相之间锁止，结构强度支持可达5-8层高可倚靠实验室墙边落地摆放，可存放于实验台面或实验台储物柜，还可收纳到仪器柜。 二、器材清单 由广泛PH试纸(PH1-14)*1、精密PH试纸(PH6.0-PH8.0)*1、玻璃表面皿(60mm)*1、玻璃棒(200mm)*1、玻璃胶头滴管(8×100mm(不含胶头长度)胶头)*3、研钵(瓷质直径80mm)*1、短管标准漏斗(Φ60mm下口径8mm)*1、纱布*1、玻璃刻度量筒(50ml)*1、玻璃烧杯(100ml)*1、玻璃烧杯(250ml)*1、电子体温计(温度测量范围：35-42，温度测量精度0.1，尺寸:127*18*10mm)*1、电子血压计*1、蜡盘(A5蜡盘，19cm*16cm)*1、铜锌弓*1、瓶装棉球(方瓶子)*1、吸水纸(78*27mm100张/盒)*1、S挂钩(金属)*2等组成。 三、功能和应用 可模拟演示实验：1.模拟生物体维持pH的稳定；2.运动前后人体呼吸、心率的变化；3.探究影响人体体温恒定的因素；4.血压的测定；5.观察牛蛙的脊髓反射现象等。 | 套 | 4
6 | 6 | 高中生物生物与环境 | 一、实验箱规格描述 规格尺寸：箱体≥470×360×210mm，壁厚≥3mm；手提翻盖式；箱体底部横竖各四条井字型加强筋设计，井字形支撑加强结构厚度≥2.5mm；箱盖≥470×360×40mm，厚度≥2.3mm，箱盖背面为井字型加强筋设计，井字形支撑加强结构厚度≥2.5mm，背面设有卡片槽；箱盖拉手≥381×135×25mm；旋转锁机构：≥115×65×12mm；箱体顶部及旋盖上有方向指示标识，箱盖把手周围斜切面过渡平滑，箱盖背面设有装箱清单卡片槽；使用印刷全套≥5张铭牌。 箱体内部结构：箱体背部为蜂巢式加强筋，符合加强筋设计原理，增强产品的结构性。珍珠棉隔离填充材料，每种实验器材有相对应插槽，每种实验器材独立内嵌式放置，便于使用后仪器归位还原； 材质：ABS阻燃性材料一次成型,最大承重≥50公斤 功能：多个堆叠摆放，实验箱组合设有旋转倒扣装置，旋扣式机构锁合，通过旋转机构转动，可以与下方的箱体形成一个整体，可使上下实验箱体互相之间锁止，结构强度支持可达5-8层高可倚靠实验室墙边落地摆放，可存放于实验台面或实验台储物柜，还可收纳到仪器柜。 二、器材清单 由锥形瓶/三角烧瓶(250ml玻璃)*1、短管标准漏斗(Φ60mm下口径8mm)*1、玻璃烧杯(50m)*6、玻璃烧杯(250ml)*1、玻璃试管(15×150mm)*7、分液漏斗（四氟阀）(125ml下端外口径8mm四氟阀塑料盖)*1、玻璃棒(200mm)*1、玻璃培养皿(φ100mm)*1、移液管(1ml)*1、定量吸球*1、玻璃刻度量筒(10ml)*1、玻璃刻度量筒(50ml)*1、玻璃刻度量筒(100ml)*1、玻璃胶头滴管(8×100mm(不含胶头长度)胶头)*3、血球计数板(长7.5cm)*1、血盖片*1、温度计(红液0-100℃)*1、打孔器(四件套)*1、充电LED灯(80W白光)*1、充电电源(焦耳定律,5v,另配电源线)*1、卷尺(2m)*1、铝箔(10*10CM,锡纸)*1、瓶装棉球(方瓶子)*1、纱布*1、竹片(20.5*2厘米)*5、尼龙线*10、吸水纸(78*27mm100张/盒)*1、橡皮筋(中直径3.5cm)*4、药匙(不锈钢)*3、针筒(实验用吸管,20ml)*1、记号笔(小)*1、小铁铲*1、小花盆(7*7*8cm)*1等组成。 三、功能和应用 可模拟演示实验：1.探究土壤微生物的分解作用；2.探究生长素类调节剂促进枝条生根的最适浓度；3.探究环境因素对光合作用强度的影响；4.探究乙烯利对水果的催熟作用；5.小麦胚芽鞘的向光弯曲；6.研究土壤中小动物类群丰富度；7.培养液中酵母菌种群数量的变化；8.调查草地中某种双子叶植物的种群密度；9.水质污染对生物的影响；10.观察小型环境中生物群落的演替等。 | 套 | 13
1 | 7 | 高中生物微生物培养 | 一、实验箱规格描述 规格尺寸：箱体≥470×360×210mm，壁厚≥3mm；手提翻盖式；箱体底部横竖各四条井字型加强筋设计，井字形支撑加强结构厚度≥2.5mm；箱盖≥470×360×40mm，厚度≥2.3mm，箱盖背面为井字型加强筋设计，井字形支撑加强结构厚度≥2.5mm，背面设有卡片槽；箱盖拉手≥381×135×25mm；旋转锁机构：≥115×65×12mm；箱体顶部及旋盖上有方向指示标识，箱盖把手周围斜切面过渡平滑，箱盖背面设有装箱清单卡片槽；使用印刷全套≥5张铭牌 箱体内部结构：箱体背部为蜂巢式加强筋，符合加强筋设计原理，增强产品的结构性。珍珠棉隔离填充材料，每种实验器材有相对应插槽，每种实验器材独立内嵌式放置，便于使用后仪器归位还原； 材质：ABS阻燃性材料一次成型；最大承重≥50公斤 功能：多个堆叠摆放，实验箱组合设有旋转倒扣装置，旋扣式机构锁合，通过旋转机构转动，可以与下方的箱体形成一个整体，可使上下实验箱体互相之间锁止，结构强度支持可达5-8层高可倚靠实验室墙边落地摆放，可存放于实验台面或实验台储物柜，还可收纳到仪器柜。 二、器材清单 由玻璃刻度量筒(100ml)*1、玻璃烧杯(50m)*2、玻璃烧杯(250ml)*1、锥形瓶/三角烧瓶(250ml玻璃)*3、移液管(1ml)*1、移液管(5ml)*1、定量吸球*1、单孔硅胶塞(硅胶绿色)*1、双孔硅胶塞(硅胶绿色)*3、纱布*1、长直角玻璃导管(Φ8mm50*150mm90度)*3、直角玻璃导管(90°φ7mm直角)*3、温度计(红液0-100℃)*1、短管标准漏斗(Φ60mm下口径8mm)*1、广泛PH试纸(PH1-14)*1、玻璃胶头滴管(8×100mm(不含胶头长度)胶头)*3、涂布器(不锈钢)*1、接种环(4mm接种环)*1、接种棒(19cm)*1、玻璃试管(15×150mm)*8、牛皮纸(889*1194mm)*1、瓶装棉球(方瓶子)*1、玻璃培养皿(φ100mm)*1、药匙(不锈钢)*3、橡皮筋(小直径1.5cm)*2、玻璃棒(200mm)*2、小铁铲(21*2.5cm)*1、牙签(盒装)*1等组成。 三、功能和应用 可模拟演示实验：1.口腔细菌显微观察；2.土壤微生物的分解作用；3.绿叶中色素的提取和分离；4.制备牛肉膏蛋白胨培养基；5.酵母菌的纯培养；6.纯化大肠杆菌；7.分解纤维素的微生物的分离；8.选择培养基分离土壤中的自身固氮菌；9.土壤中分解尿素的细菌和分离与计数等。 | 套 | 13
8 | 8 | 高中生物生物技术与工程 | 一、实验箱规格描述 规格尺寸：箱体≥470×360×210mm，壁厚≥3mm；手提翻盖式；箱体底部横竖各四条井字型加强筋设计，井字形支撑加强结构厚度≥2.5mm；箱盖≥470×360×40mm，厚度≥2.3mm，箱盖背面为井字型加强筋设计，井字形支撑加强结构厚度≥2.5mm，背面设有卡片槽；箱盖拉手≥381×135×25mm；旋转锁机构：≥115×65×12mm；箱体顶部及旋盖上有方向指示标识，箱盖把手周围斜切面过渡平滑，箱盖背面设有装箱清单卡片槽；使用印刷全套≥5张铭牌。 箱体内部结构：箱体背部为蜂巢式加强筋，符合加强筋设计原理，增强产品的结构性。珍珠棉隔离填充材料，每种实验器材有相对应插槽，每种实验器材独立内嵌式放置，便于使用后仪器归位还原； 材质：ABS阻燃性材料一次成型,最大承重≥50公斤 功能：多个堆叠摆放，实验箱组合设有旋转倒扣装置，旋扣式机构锁合，通过旋转机构转动，可以与下方的箱体形成一个整体，可使上下实验箱体互相之间锁止，结构强度支持可达5-8层高可倚靠实验室墙边落地摆放，可存放于实验台面或实验台储物柜，还可收纳到仪器柜。 ▲二、器材清单 由10ml量筒、100ml容量瓶、50ml量筒、250ml玻璃烧杯、定量吸球、100ml玻璃烧杯、250ml锥形瓶、比色管、玻璃漏斗、胶头滴管、φ15试管、研钵、棉球、培养皿、硅胶管、尼龙布、滤纸、气球、微量离心管、止水夹、长直角玻璃导管、单孔硅胶塞、无孔硅胶塞、毛细吸管、玻璃棒、温度计、药匙、5ml移液管、玻璃三通管、PH试纸、吸水纸、纱布等组成。 ▲三、功能和应用 可模拟演示实验：1.DNA的粗提取与鉴定；2.绿叶中色素的提取和分离；3.发酵现象的观察及发酵原理的探究；4.制作泡菜并检测亚硝酸盐含量；5.蔬菜在腌制过程中维生素C含量的变化；6.果汁发酵制作果酒和果醋；7.DNA片段的扩增及电泳鉴定；8.菊花的组织培养；9.胡萝卜的组织培养；10.月季的花药培养；11.天竺葵的组织培养；12.用植物细胞工程快速繁殖芦荟等。 本实验箱具备教学仪器设备检测，依据《JY0001-2003教学仪器设备产品一般质量要求》标准出具2023年度以来的检测报告；对于产品组成和功能检测内容。提供(国家认可的检测机构出具的带有CMA或CNAS标识的检测报告扫描件佐证) | 套 | 13
9 | 9 | 高中生物通用仪器 | 一、实验箱规格描述 规格尺寸：箱体≥470×360×210mm，壁厚≥3mm；手提翻盖式；箱体底部横竖各四条井字型加强筋设计，井字形支撑加强结构厚度≥2.5mm；箱盖≥470×360×40mm，厚度≥2.3mm，箱盖背面为井字型加强筋设计，井字形支撑加强结构厚度≥2.5mm，背面设有卡片槽；箱盖拉手≥381×135×25mm；旋转锁机构：≥115×65×12mm；箱体顶部及旋盖上有方向指示标识，箱盖把手周围斜切面过渡平滑，箱盖背面设有装箱清单卡片槽；使用印刷全套≥5张铭牌。 箱体内部结构：箱体背部为蜂巢式加强筋，符合加强筋设计原理，增强产品的结构性。珍珠棉隔离填充材料，每种实验器材有相对应插槽，每种实验器材独立内嵌式放置，便于使用后仪器归位还原； 材质：ABS阻燃性材料一次成型,最大承重≥50公斤 功能：多个堆叠摆放，实验箱组合设有旋转倒扣装置，旋扣式机构锁合，通过旋转机构转动，可以与下方的箱体形成一个整体，可使上下实验箱体互相之间锁止，结构强度支持可达5-8层高可倚靠实验室墙边落地摆放，可存放于实验台面或实验台储物柜，还可收纳到仪器柜。 二、器材清单 多功能组合支架(X型支座)(带配重)*1、支撑杆/铁架台立杆(φ10mm,长400mm,不锈钢)*2、升降块*3、合金三爪万能夹(中号电镀)*2、铁圈(80mm电镀)*1、铁圈(60mm电镀)*1、不锈钢酒精灯(200ml)*1、石棉网(12.5cm×12.5cm)*1、火柴(10*32*70mm)*1、防烫试管架*1、化学标签*1、带灯放大镜*1、干电池*3、秒表*1、美工刀*1、橡胶手套*1。 三、主要配置 1、多功能组合支架(X型支座)：规格：240×132×28mm；材质：增强ABS；工艺：塑料注塑成型，表面磨砂工艺处理；结构形式：设有立杆异形安装孔、两脚立杆扩展孔、组合卡扣、内嵌铜螺母，内嵌铜螺母上旋接固定有M6紧锁手拧螺丝，主体内部含金属配重；功能描述：两件对插组合使用呈X型，可作为铁架台底座、光学导轨、新能源轨道等，可满足理化生不同学科实验需求。 2、升降块：规格：35×35×50mm；材质：增强ABS；工艺：塑料注塑成型，表面磨砂工艺处理；结构形式：设有异形配合面，内嵌铜螺母，内嵌铜螺母上旋接固定有M6紧锁手拧螺丝；功能描述：异形配合面保证连接稳固，两端可以90°固定，中间穿孔可以轴向固定，用于和多功能组合支架配合使用固定有关的实验设备。 3、防烫试管架：总装规格：260×153×80mm；工艺：塑料注塑成型，主体透明，表面抛光亮面处理；结构形式：主体上下两层，试管放置孔设有防烫硅胶环，设有8根沥水柱；功能描述：主体可以同时防止5根大试管，16根小试管。主体具有防烫功能，加热后的试管可以放置在防烫位置。 四、功能和应用 能够配合其他专用仪器箱完成相关实验。 | 套 | 13
合计

## 物理实验箱
物理实验箱
序号 | 名 称 | 技术参数 | 单位 | 数量 | 投标单价 | 投标合价
1 | 高中物理运动与力 | 一、实验箱规格描述 规格尺寸：箱体≥470×360×210mm，壁厚≥3mm；手提翻盖式；箱体底部横竖各四条井字型加强筋设计，井字形支撑加强结构厚度≥2.5mm；箱盖≥470×360×40mm，厚度≥2.3mm，箱盖背面为井字型加强筋设计，井字形支撑加强结构厚度≥2.5mm，背面设有卡片槽；箱盖拉手≥381×135×25mm；旋转锁机构：≥115×65×12mm；箱体顶部及旋盖上有方向指示标识，箱盖把手周围斜切面过渡平滑，箱盖背面设有装箱清单卡片槽；使用印刷全套≥5张铭牌。 箱体内部结构：箱体背部为蜂巢式加强筋，符合加强筋设计原理，增强产品的结构性。珍珠棉隔离填充材料，每种实验器材有相对应插槽，每种实验器材独立内嵌式放置，便于使用后仪器归位还原； 材质：ABS阻燃性材料一次成型，最大承重≥50公斤； 功能：多个堆叠摆放，实验箱组合设有旋转倒扣装置，旋扣式机构锁合，通过旋转机构转动，可以与下方的箱体形成一个整体，可使上下实验箱体互相之间锁止，结构强度支持可达5-8层高可倚靠实验室墙边落地摆放，可存放于实验台面或实验台储物柜，还可收纳到仪器柜。 二、器材清单 由力学小车(绿色)(轴承)*1、力学小车(白色)(轴承)*1、缓冲组件*1、释放组件*1、光电门*2、光电门数字计时器*1、多功能组合支架(X型支座)(带配重)*1、旋钮螺丝(M6*40)*4、旋钮螺丝(M6*20)*8、旋钮螺丝(M6*30)*1、导轨立杆(材质:2018*200mm)*3、硅胶帽(7.5mm白)*3、升降块*2、不锈钢外螺纹固定杆(材质:201M6*10*56mm)*2、单滑轮*1、支撑杆/铁架台立杆(φ10mm,长400mm,不锈钢)*1、导轨支撑座（铸铝喷塑磨砂黑）*2、电磁打点计时器*1、电磁打点计时器固定夹(金属)*1、打点计时器重锤*1、气球*2、反冲喷嘴(14.2*7.9mm)*1、4mm灯笼头导线(红色,30cm)*1、4mm灯笼头导线(红色,30cm)*1、灯笼头导线(红色,50cm)*2、灯笼头导线(蓝色,50cm)*2、灯笼头导线(黄色,50cm)*2、金属钩码(50g*10)*1、钢直尺(,20cm)*1、圆筒测力计(细长款)(1N,挂钩固定)*1、小车弹簧固定件*1、电子天平(500g*0.01g)*1、遮光板*1、尼龙线*1等组成。 三、主要配置 1、光电门：规格：85×75×22mm；材质：主体为ABS材质，设有四个M6固定螺母，两个M3固定螺母，工作电压DC6V，灵敏度≤0.1mS，供电和信号传输端口有3个香蕉插座；材质：ABS塑料；功能描述：结合光电门数字计时器来完成运动学相关实验。 2、光电门数字计时器：规格：140×110×45mm；材质：主体为ABS材质，上板为环保PCB，工作电压DC6V，时间测量范围0.1ms-999s。设有液晶显示屏（尺寸38×26mm）用来显示数据，切换按键用来切换查看数据。4mm香蕉插座标准接口，方便与光电门快速连接。功能描述：与光电门配合使用，同时支持四路光电门传感器，不少于记录四个时间值。 3、力学小车：规格：136×85×45mm；材质：增强ABS；工艺：塑料注塑成型，表面磨砂工艺处理；结构形式：车体两端设有纸带、线绳固定结构，车体顶部内嵌M4固定铜螺母2个、钩码放置槽、EVA摩擦面及其他配件安装孔位；四个车轮带有精密金属轴承，减小阻力，保证实验精度；可用于可用于小学科学，初高中物理运动学、力学实验的探究实验。 4、导轨支撑座：规格：182×35×22mm；材质：铝合金；工艺：精密压铸，表面喷塑磨砂黑色；结构形式：两侧设有不锈钢立杆安装孔，自带M6螺纹孔，固定有M6紧锁手拧螺丝，底部设有水平调节螺纹孔，和与导轨连接的固定孔；功能描述：用于调节运动学轨道倾斜角度，可用于可用于小学科学，初高中物理运动学、力学实验的探究实验。 四、功能和应用 可模拟演示实验：1.练习使用打点计时器；2.用打点计时器测量运动物体的平均速度；3.测量做直线运动物体的瞬时速度；4.用打点计时器探究小车速度随时间变化的规律；5.探究匀变速直线运动速度与时间的关系；6.探究匀变速直线运动位移与时间的关系；7.用打点计时器探究自由落体运动的规律；8.测定反应时间；9.研究自由落体运动的规律；10.探究牛顿第一定律；11.探究加速度与物体受力的关系；12.探究加速度与物体质量的关系；13.探究超重与失重现象；14.探究小球碰撞中的不变量；15.用打点计时器探究研究碰撞中的不变量；16.用光电门探究研究碰撞中的不变量；17.用小车探究弹性碰撞与非弹性碰撞；18.用气球探究反冲小车的运动规律；19.研究沿斜面下滑物体的机械能验证机械能守恒定律)；20.探究自由下落物体的机械能机械验证机械能守恒定律等。 | 套 | 13
2 | 高中物理相互作用 | 一、实验箱规格描述 规格尺寸：箱体≥470×360×210mm，壁厚≥3mm；手提翻盖式；箱体底部横竖各四条井字型加强筋设计，井字形支撑加强结构厚度≥2.5mm；箱盖≥470×360×40mm，厚度≥2.3mm，箱盖背面为井字型加强筋设计，井字形支撑加强结构厚度≥2.5mm，背面设有卡片槽；箱盖拉手≥381×135×25mm；旋转锁机构：≥115×65×12mm；箱体顶部及旋盖上有方向指示标识，箱盖把手周围斜切面过渡平滑，箱盖背面设有装箱清单卡片槽；使用印刷全套≥5张铭牌。 箱体内部结构：箱体背部为蜂巢式加强筋，符合加强筋设计原理，增强产品的结构性。珍珠棉隔离填充材料，每种实验器材有相对应插槽，每种实验器材独立内嵌式放置，便于使用后仪器归位还原； 材质：ABS阻燃性材料一次成型；最大承重≥50公斤； 功能：多个堆叠摆放，实验箱组合设有旋转倒扣装置，旋扣式机构锁合，通过旋转机构转动，可以与下方的箱体形成一个整体，可使上下实验箱体互相之间锁止，结构强度支持可达5-8层高可倚靠实验室墙边落地摆放，可存放于实验台面或实验台储物柜，还可收纳到仪器柜。 二、器材清单 由力学小车(白色)(轴承)*1、力学小车(绿色)(轴承)*1、多功能组合支架(X型支座)(带配重)*1、支撑杆/铁架台立杆(φ10mm,长400mm,不锈钢)*1、升降块*1、不锈钢棒/金属棒(φ4×180)*1、尼龙线*1、铜锤(10×12mm)*1、记号笔(小)*1、激光笔(大号)*1、胡克定律演示器（黑色主体，300×80×12mm）*1、带钩拉簧(1N)*1、带钩拉簧(2N)*1、导轨支撑座导轨支撑座（铸铝喷塑磨砂黑）*2、导轨立杆(材质:2018*200mm)*2、硅胶帽(7.5mm白)*2、旋钮螺丝(M6*20)*6、旋钮螺丝(M6*40)*4、圆筒测力计(细长款)(2.5N,挂钩固定)*2、金属钩码(50g*10)*1、测力计固定夹*2、倾斜测试板*1、木块(3*3*2)*1、木块(3*3*3)*1、木块(3*3*5)*1、钢直尺(,20cm)*1、水平仪(φ32*12mm,蓝色)*1、力的合成与分解刻度盘(5mm黑色磨砂)*1、摩擦块(61*92mm,8mm黑色,单面贴砂纸)*1、规则面板*1、不规则面板*1、反光镜(短)(3mm黑色)*1、反光镜(长)(3mm黑色)*1、光学滑块*2、激光笔笔套(绿色)*1等组成。 三、主要配置 1、多功能组合支架(X型支座)：规格：240×132×28mm；材质：增强ABS；工艺：塑料注塑成型，表面磨砂工艺处理；结构形式：设有立杆异形安装孔、两脚立杆扩展孔、组合卡扣、内嵌铜螺母，内嵌铜螺母上旋接固定有M6紧锁手拧螺丝，主体内部含金属配重；功能描述：两件对插组合使用呈X型，可作为铁架台底座、光学导轨、新能源轨道等，可满足理化生不同学科实验需求。 2、升降块：规格：35×35×50mm；材质：增强ABS；工艺：塑料注塑成型，表面磨砂工艺处理；结构形式：设有异形配合面，内嵌铜螺母，内嵌铜螺母上旋接固定有M6紧锁手拧螺丝；功能描述：异形配合面保证连接稳固，两端可以90°固定，中间穿孔可以轴向固定，用于和多功能组合支架配合使用固定有关的实验设备。 3、力学小车：规格：136×85×45mm；材质：增强ABS；工艺：塑料注塑成型，表面磨砂工艺处理；结构形式：车体两端设有纸带、线绳固定结构，车体顶部内嵌M4固定铜螺母2个、钩码放置槽、EVA摩擦面及其他配件安装孔位；四个车轮带有精密金属轴承，减小阻力，保证实验精度；可用于可用于小学科学，初高中物理运动学、力学实验的探究实验。 四、功能和应用 可模拟演示实验：1.探究均匀规则物体的重心；2.探究不规则薄板的重心；3.通过平面镜观察桌面的微小形变；4.探究弹簧弹力与形变量的关系；5.探究弹簧的串联与并联实验；6.探究摩擦力与哪些因素有关；7.用弹簧测力计探究作用力和反作用力的关系；8.物体受力的初步分析；9.探究两个互成角度的力的合成规律；10.探究共点力的平衡条件等。 | 套 | 13
3 | 高中物理曲线运动 | 一、实验箱规格描述 规格尺寸：箱体≥470×360×210mm，壁厚≥3mm；手提翻盖式；箱体底部横竖各四条井字型加强筋设计，井字形支撑加强结构厚度≥2.5mm；箱盖≥470×360×40mm，厚度≥2.3mm，箱盖背面为井字型加强筋设计，井字形支撑加强结构厚度≥2.5mm，背面设有卡片槽；箱盖拉手≥381×135×25mm；旋转锁机构：≥115×65×12mm；箱体顶部及旋盖上有方向指示标识，箱盖把手周围斜切面过渡平滑，箱盖背面设有装箱清单卡片槽；使用印刷全套≥5张铭牌。 箱体内部结构：箱体背部为蜂巢式加强筋，符合加强筋设计原理，增强产品的结构性。珍珠棉隔离填充材料，每种实验器材有相对应插槽，每种实验器材独立内嵌式放置，便于使用后仪器归位还原； 材质：ABS阻燃性材料一次成型；最大承重≥50公斤； 功能：多个堆叠摆放，实验箱组合设有旋转倒扣装置，旋扣式机构锁合，通过旋转机构转动，可以与下方的箱体形成一个整体，可使上下实验箱体互相之间锁止，结构强度支持可达5-8层高可倚靠实验室墙边落地摆放，可存放于实验台面或实验台储物柜，还可收纳到仪器柜。 二、器材清单 由平抛运动实验仪*1、高中多功能离心模块*1、向心力演示器*1、液体离心器*1、小球离心器*1、液滴离心板(Φ160mm)*1、液滴画板(Φ50mm)*1、抛物运动演示器*1、抛物运动演示器固定支架*1、钻孔钢球(15mm)*1、钻孔钢球(12mm)*1、曲线轨道*2、直线轨道*2、雕刻蜡块(25*25*50)*1、美工刀(2050)*1、尼龙线*1、5ml实验用吸管针头*1、玻璃烧杯(250ml)*1、硅胶管(内6外8)*1、宇宙航行图册*1、万有引力图册*1、自吸水泵*1、方形磁铁(15*15*48)*1、色素(尖头小瓶)*1、塑料联轴器(透明)*1、针筒(实验用吸管,5ml)*1、硅胶管(32*38mm)*1、无孔硅胶塞(硅胶绿色)*2、亚克力管(35*2mm,40cm)*2、4mm灯笼头导线(蓝色,30cm)*3、4mm灯笼头导线(红色,30cm)*3等组成。 三、主要配置 1、向心力演示器：总装规格：240×130×110mm，主体为ABS+金属材质，上板为环保PCB，工作电压DC12V，4mm香蕉插座标准接口。模块内置压力传感器，液晶显示屏（尺寸38×26mm）可实时显示转速和向心力大小，旋转半径85mm，用于探究向心力的大小与质量、半径以及转速的关系。 2、平抛运动实验仪：总装尺寸：420×285×120mm，主体为铝合金材质，细喷砂黑色阳极化；结构形式：产品由平抛实验仪主体、专用电磁继电器组件、小球轨道、轨道固定支架、金属接球板等组成，工作电压DC5V。 四、功能和应用 可模拟演示实验：1.观察做曲线运动物体的速度方向；2.观察钢球的运动轨迹；；3.观察蜡块的运动；；4.探究平抛运动的特点；5.探究平抛运动竖直分运动的特点；6.探究斜抛运动初始角度与水平抛射距离的关系；7.探究斜抛运动初速度与水平抛射距离的关系；8.探究匀速圆周运动向心力大小的关系；9.探究万有引力定律；10.探究宇宙航行-宇宙速度等。 | 套 | 13
4 | 高中物理静电场及其能量 | 一、实验箱规格描述 规格尺寸：箱体≥470×360×210mm，壁厚≥3mm；手提翻盖式；箱体底部横竖各四条井字型加强筋设计，井字形支撑加强结构厚度≥2.5mm；箱盖≥470×360×40mm，厚度≥2.3mm，箱盖背面为井字型加强筋设计，井字形支撑加强结构厚度≥2.5mm，背面设有卡片槽；箱盖拉手≥381×135×25mm；旋转锁机构：≥115×65×12mm；箱体顶部及旋盖上有方向指示标识，箱盖把手周围斜切面过渡平滑，箱盖背面设有装箱清单卡片槽；使用印刷全套≥5张铭。 箱体内部结构：箱体背部为蜂巢式加强筋，符合加强筋设计原理，增强产品的结构性。珍珠棉隔离填充材料，每种实验器材有相对应插槽，每种实验器材独立内嵌式放置，便于使用后仪器归位还原； 材质：ABS阻燃性材料一次成型；最大承重≥50公斤 功能：多个堆叠摆放，实验箱组合设有旋转倒扣装置，旋扣式机构锁合，通过旋转机构转动，可以与下方的箱体形成一个整体，可使上下实验箱体互相之间锁止，结构强度支持可达5-8层高可倚靠实验室墙边落地摆放，可存放于实验台面或实验台储物柜，还可收纳到仪器柜。 二、器材清单 由单刀单掷开关模块*1、高压电子起电机*1、静电场导电演示器*1、高中电场力模块*1、高中静电除尘模块*1、高中静电植绒模块*1、高中静电爆燃模块*1、高中电容器充放电模块*1、静电风轮（尖头）(厚度0.5mm十字型)*1、静电风轮（圆头）(厚度0.5mm十字型)*1、验电羽*1、枕形导体*2、玻璃棒(200mm)*1、感应数显测电笔*1、箔片验电器(大号)*1、电容板*2、放电手柄(风轮支架)*2、毛皮*1、尼龙线*1、内螺纹钢球(19*M4镀镍螺牙球)*2、丝绸*1、泡沫球(白色，φ20mm)*5、橡胶棒(黑色)*1、钢直尺(,20cm)*1、透明烟罩*1、火柴(10*32*70mm)*1、插头鳄鱼夹*2、4mm灯笼头导线(蓝色,30cm)*2、4mm灯笼头导线(红色,30cm)*2、檀香(方瓶子)*1、瓶装棉球(方瓶子)*1、防静电液*1等组成。 三、主要配置 1、使用4mm标准香蕉插口，保证电路连接稳定性和安全性。 2、高压电子起电机：规格：≥180×110×45mm，主体为ABS材质，上板为环保PCB，输入电压DC12V，4mm香蕉插座标准接口；功能描述：作为高压电源提供静电学实验所需电压，配合其他静电学器材使用。 四、功能和应用 可模拟演示实验：1.探究摩擦起电；2.观察静电感应现象；3.模拟电场线；4.尖端放电实验；5.静电屏蔽实验；6.静电爆燃实验；7.静电风轮实验；8.静电除尘实验；9.静电植绒实验；10.微静电；11.观察电容器的充、放电现象；12.电容器两极板间电势差跟所带电荷量的关系；13.探究影响平行板电容器电容大小的因素等。 | 套 | 13
5 | 高中物理电路及其应用 | 一、实验箱规格描述 规格尺寸：箱体≥470×360×210mm，壁厚≥3mm；手提翻盖式；箱体底部横竖各四条井字型加强筋设计，井字形支撑加强结构厚度≥2.5mm；箱盖≥470×360×40mm，厚度≥2.3mm，箱盖背面为井字型加强筋设计，井字形支撑加强结构厚度≥2.5mm，背面设有卡片槽；箱盖拉手≥381×135×25mm；旋转锁机构：≥115×65×12mm；箱体顶部及旋盖上有方向指示标识，箱盖把手周围斜切面过渡平滑，箱盖背面设有装箱清单卡片槽；使用印刷全套≥5张铭牌。 箱体内部结构：箱体背部为蜂巢式加强筋，符合加强筋设计原理，增强产品的结构性。珍珠棉隔离填充材料，每种实验器材有相对应插槽，每种实验器材独立内嵌式放置，便于使用后仪器归位还原； 材质：ABS阻燃性材料一次成型；最大承重≥50公斤 功能：多个堆叠摆放，实验箱组合设有旋转倒扣装置，旋扣式机构锁合，通过旋转机构转动，可以与下方的箱体形成一个整体，可使上下实验箱体互相之间锁止，结构强度支持可达5-8层高可倚靠实验室墙边落地摆放，可存放于实验台面或实验台储物柜，还可收纳到仪器柜。 二、器材清单 由焦耳定律装置-1.5Ω*2、焦耳定律装置-3Ω*1、双电珠模块*1、单刀单掷开关模块*1、未知电阻模块*1、双电池盒模块*1、电流表*1、电压表*1、电流热效应模块*1、电阻率模块*1、电阻箱*1、定值电阻模块*1、定值电阻模块*1、数字万用表*1、LED灯模块*1、滑动变阻器(金属20Ω2A)*1、外径千分尺(0-25mm)*1、游标卡尺(金属)*1、灯珠(3.8V0.5A小电珠E10螺口)*2、插头鳄鱼夹*2、4mm灯笼头导线(红色,30cm)*3、4mm灯笼头导线(蓝色,30cm)*3、认识常用电子元器件模块*1、认识常用电子元器件卡片*1、钢直尺(,20cm)*1等组成。 三、主要配置 1、使用4mm标准香蕉插口，保证电路连接稳定性和安全性。 2、电流表：规格：131×107×65mm；材质：增强ABS；工艺：塑料注塑成型，表面磨砂工艺处理；测量范围：-0.2A~0~0.6A，-1A~3A，测量精度：2.5级；功能描述：外置手动调零，无需辅助工具，设有香蕉插座接口，表盘与桌面呈21度倾斜角，方便学生观察，可以满足相关电路实验中电流检测的实验需求。 3、电压表：规格：131×107×65mm；材质：增强ABS；工艺：塑料注塑成型，表面磨砂工艺处理；测量范围：-0.2A~0~0.6A，-1A~3A，测量精度：2.5级；功能描述：外置手动调零，无需辅助工具，设有香蕉插座接口，表盘与桌面呈21度倾斜角，方便学生观察，可以满足相关电路实验中电压检测的实验需求。 四、功能和应用 可模拟演示实验：1.长度的测量及其测量工具的选用；2.探究导体电阻与长度、横截面积及材料的定量关系；3.测量金属丝的电阻率；4.测绘电阻的伏安特性曲线；5.测绘小灯泡的伏安特性曲线；6.测绘晶体二极管的伏安特性曲线；7.串联电路中电流的关系；8.串联电路中电压的关系；9.并联电路中电流的关系；10.并联电路中电压的关系；11.用多用电表测量电阻的串联与并联；12.用多用电表测量小灯泡的电压；13.用多用电表测量小灯泡的电流；14.用多用电表测量电学中的物理量；15.用多用电表测量二极管的正反向电阻；16.测量小灯泡电功率；17.探究焦耳定律；18.闭合电路的欧姆定律实验；19.探究路端电压与负载的关系；20.测量电池的电动势和内阻；21.认识常用电子元器件等。 | 套 | 13
6 | 高中物理电磁学 | 一、实验箱规格描述 规格尺寸：箱体≥470×360×210mm，壁厚≥3mm；手提翻盖式；箱体底部横竖各四条井字型加强筋设计，井字形支撑加强结构厚度≥2.5mm；箱盖≥470×360×40mm，厚度≥2.3mm，箱盖背面为井字型加强筋设计，井字形支撑加强结构厚度≥2.5mm，背面设有卡片槽；箱盖拉手≥381×135×25mm；旋转锁机构：≥115×65×12mm；箱体顶部及旋盖上有方向指示标识，箱盖把手周围斜切面过渡平滑，箱盖背面设有装箱清单卡片槽；使用印刷全套≥5张铭牌。 箱体内部结构：箱体背部为蜂巢式加强筋，符合加强筋设计原理，增强产品的结构性。珍珠棉隔离填充材料，每种实验器材有相对应插槽，每种实验器材独立内嵌式放置，便于使用后仪器归位还原； 材质：ABS阻燃性材料一次成型；最大承重≥50公斤 功能：多个堆叠摆放，实验箱组合设有旋转倒扣装置，旋扣式机构锁合，通过旋转机构转动，可以与下方的箱体形成一个整体，可使上下实验箱体互相之间锁止，结构强度支持可达5-8层高可倚靠实验室墙边落地摆放，可存放于实验台面或实验台储物柜，还可收纳到仪器柜。 二、器材清单 由安培力演示器*1、旋转液体模块*1、单刀单掷开关模块*1、螺线管演示器*1、变压器模块*1、磁感应强度检测模块*1、3V/6V电池盒*1、定值电阻模块（15/20）*1、双电珠模块*1、高中电磁驱动-方形铝模块*1、磁力线演示仪(100*150mm)*1、高中电磁阻尼摆模块*1、简易无线话筒模块*1、滑动变阻器(金属20Ω2A)*1、铁氧体磁铁（条形）(F75*18*6.5)*1、铁氧体磁铁（U形）(U50*30*10*8)*1、铁氧体磁铁（环形）(D32*18*6)*1、检流计*1、原副线圈*1、微型收音机*1、数字万用表*1、4mm灯笼头导线(红色,30cm)*5、4mm灯笼头导线(蓝色,30cm)*5、塑料指南针*3、玻璃棒(200mm)*1、铜棒(黄铜车轴)(长度Φ2×30mm)*2、塑料盒*1、泡沫球(方瓶子)*1、硫酸铜(方瓶子)*1、瓶装铁粉(方瓶子)*1、楞次定律演示器*1、插头鳄鱼夹*2、灯珠*2等组成。 三、主要配置 1、使用4mm标准香蕉插口，保证电路连接稳定性和安全性。 2、安培力演示器：规格：140×110×75mm；材质：主体为ABS材质，上板为环保PCB，工作电压DC6V，4mm香蕉插座标准接口。功能描述：可演示磁场对电流方向，通电导体在磁场中受力。 3、变压器模块：规格：110×100×50mm；材质：主体为ABS材质，上板为环保PCB，工作电压DC6V，4mm香蕉插座标准接口。变压器三进三出，12V-0-12V，可组合不同线圈匝数。 四、功能和应用 可模拟演示实验：1.磁铁的相互作用；2.探究通电直导线周围磁场的分布；3.探究通电液体在磁场中的运动情况；4.观察常见磁铁的磁感应线分布；5.探究环形电流的磁场方向（安培右手螺旋定则）；6.探究影响通电导体在匀强磁场中受力的因素；7.测量磁感应强度；8.探究感应电流产生的条件；9.判断安培力的方向；10.探究影响感应电流方向的因素；11.楞次定律；12.电磁阻尼摆；13.铝管电磁阻尼；14.观察铝框的运动；15.探究变压器的线圈两端电压跟匝数的关系；16.探究电磁感应产生的条件；17.互感和自感-观察开关断开时灯泡的亮度；18.互感和自感-观察两个灯泡的发光情况；19.用多用电表测交流电的电压；20.电磁波的应用-制作简易无线话筒等。 | 套 | 13
7 | 高中物理机械振动与机械波 | 一、实验箱规格描述 规格尺寸：箱体≥470×360×210mm，壁厚≥3mm；手提翻盖式；箱体底部横竖各四条井字型加强筋设计，井字形支撑加强结构厚度≥2.5mm；箱盖≥470×360×40mm，厚度≥2.3mm，箱盖背面为井字型加强筋设计，井字形支撑加强结构厚度≥2.5mm，背面设有卡片槽；箱盖拉手≥381×135×25mm；旋转锁机构：≥115×65×12mm；箱体顶部及旋盖上有方向指示标识，箱盖把手周围斜切面过渡平滑，箱盖背面设有装箱清单卡片槽；使用印刷全套≥5张铭牌。 箱体内部结构：箱体背部为蜂巢式加强筋，符合加强筋设计原理，增强产品的结构性。珍珠棉隔离填充材料，每种实验器材有相对应插槽，每种实验器材独立内嵌式放置，便于使用后仪器归位还原； 材质：ABS阻燃性材料一次成型；最大承重≥50公斤 功能：多个堆叠摆放，实验箱组合设有旋转倒扣装置，旋扣式机构锁合，通过旋转机构转动，可以与下方的箱体形成一个整体，可使上下实验箱体互相之间锁止，结构强度支持可达5-8层高可倚靠实验室墙边落地摆放，可存放于实验台面或实验台储物柜，还可收纳到仪器柜。 二、器材清单 由多普勒效应演示器*1、多功能光源*1、多功能组合支架(X型支座)(带配重)*1、支撑杆/铁架台立杆(φ10mm,长400mm,不锈钢)*1、升降块*1、不锈钢棒/金属棒(φ4×180)*1、单摆球组(透明盒)*1、秒表(电子秒表）*1、动能与重力势能相互转换演示板*1、摆动刻度盘*1、方形磁铁(15*15*48)*1、电机模块*1、彩虹圈(塑料玩具)*1、针筒(实验用吸管,20ml)*1、长方形塑料盘(绿色长26*18*4.5cm)*1、水槽隔板*1、音叉128HZ*1、尼龙线*1、卷尺(5m)*1。 三、主要配置 1、多普勒效应演示器：规格：180×110×45mm，主体为ABS材质，上板为环保PCB，工作电压DC6V，香蕉插座标准接口；结构形式：主体设有旋转组件，旋转组件自带发声原体，转速0—500r/min可调，旋转半径90mm。 2、多功能组合支架(X型支座)：规格：240×132×28mm；材质：增强ABS；工艺：塑料注塑成型，表面磨砂工艺处理；结构形式：设有立杆异形安装孔、两脚立杆扩展孔、组合卡扣、内嵌铜螺母，内嵌铜螺母上旋接固定有M6紧锁手拧螺丝，主体内部含金属配重；功能描述：两件对插组合使用呈X型，可作为铁架台底座、光学导轨、新能源轨道等，可满足理化生不同学科实验需求。 3、升降块：规格：35×35×50mm；材质：增强ABS；工艺：塑料注塑成型，表面磨砂工艺处理；结构形式：设有异形配合面，内嵌铜螺母，内嵌铜螺母上旋接固定有M6紧锁手拧螺丝；功能描述：异形配合面保证连接稳固，两端可以90°固定，中间穿孔可以轴向固定，用于和多功能组合支架配合使用固定有关的实验设备。 四、功能和应用 可模拟演示实验：1.影响单摆周期的因素；2.探究单摆周期与摆长之间的关系；3.用单摆测量重力加速度的大小；4.观察绳波的产生和传播；5.观察弹簧形成的波；6.水波的反射实验；7.水波的衍射实验；8.观察波的叠加现象；9.观察水波的干涉；10.探究蜂鸣器音调的变化等。 | 套 | 13
8 | 高中物理光及其应用 | 一、实验箱规格描述 规格尺寸：箱体≥470×360×210mm，壁厚≥3mm；手提翻盖式；箱体底部横竖各四条井字型加强筋设计，井字形支撑加强结构厚度≥2.5mm；箱盖≥470×360×40mm，厚度≥2.3mm，箱盖背面为井字型加强筋设计，井字形支撑加强结构厚度≥2.5mm，背面设有卡片槽；箱盖拉手≥381×135×25mm；旋转锁机构：≥115×65×12mm；箱体顶部及旋盖上有方向指示标识，箱盖把手周围斜切面过渡平滑，箱盖背面设有装箱清单卡片槽；使用印刷全套≥5张铭牌。 箱体内部结构：箱体背部为蜂巢式加强筋，符合加强筋设计原理，增强产品的结构性。珍珠棉隔离填充材料，每种实验器材有相对应插槽，每种实验器材独立内嵌式放置，便于使用后仪器归位还原； 材质：ABS阻燃性材料一次成型；最大承重≥50公斤 功能：多个堆叠摆放，实验箱组合设有旋转倒扣装置，旋扣式机构锁合，通过旋转机构转动，可以与下方的箱体形成一个整体，可使上下实验箱体互相之间锁止，结构强度支持可达5-8层高可倚靠实验室墙边落地摆放，可存放于实验台面或实验台储物柜，还可收纳到仪器柜。 二、器材清单 由多功能光源*1、矩形玻璃砖*1、光具座*1、光学横杆-内螺纹(材质:201)*2、光学横杆-外螺纹(材质:201)*2、光具座刻度尺*1、T型硅胶塞(白色-4.5mm)*2、光学滑块*2、镜片安装座(挡光板)*1、光栅片套装(五种光栅片)*1、水流导光演示器(直径40mm,高度248mm,侧孔距底部15mm)*1、光的偏振观察器*1、导光棒(φ10mm透明亚克力棒)*1、玻璃烧杯(250ml)*1、玻璃棒(200mm)*1、洗洁精(方瓶子)*1、液体表面张力演示器(明森)*1、牛顿环实验器*1、分度盘*1、光屏(带刻度)(3mm白色亚克力板)*1、透明储物盒((绿色盖子460ml)*1等组成。 三、主要配置 1、多功能光源：规格：140×75×71mm；材质：增强ABS，内部含电路控制；工艺：塑料注塑成型，表面磨砂工艺处理；结构形式：多种光源一体化集成设计，设有总开关按键一个，对应控制按键三个，底部内嵌M6铜螺母，用于组装固定；功能描述：光源包含:白光源、三基色（红蓝绿）、三线激光、红激光、绿激光、紫外线；通过编码器实现功能切换，每个功能有对应控制指示灯；内置锂电池，可香蕉插座外接供电；白光源有超时自动关闭功能；三基色每个颜色由一个按键和编码器控制，调节范围70%-100%，每个颜色有对应指示灯；三线激光由一个按键控制打开和关闭，每条激光有对应控制指示灯。 2、光具座：规格：240×132×28mm；材质：增强ABS；工艺：塑料注塑成型，表面磨砂工艺处理；结构形式：设有立杆异形安装孔、两脚立杆扩展孔、组合卡扣、内嵌铜螺母，内嵌铜螺母上旋接固定有M6紧锁手拧螺丝，主体内部含金属配重；功能描述：两件对插组合使用呈X型，可作为铁架台底座、光学导轨、新能源轨道等，可满足理化生不同学科实验需求。 四、功能和应用 可模拟演示实验：1.测量玻璃的折射率；2.观察全反射现象；3.用双缝干涉测量单色激光的波长；4.红绿激光的单缝衍射；5.光的偏振；6.双缝干涉实验；7.多缝衍射；8.光栅衍射；9.激光产生的泊松亮斑；10.十字光栅衍射；11.激光产生的圆孔衍射；12.观察光在弯曲的有机玻璃棒中传播的路径；13.水流导光；14.单丝、圆屏及刀口衍射；15.薄膜干涉实验；16.牛顿环实验等。 | 套 | 13
9 | 高中物理传感器原理及应用 | 一、实验箱规格描述 规格尺寸：箱体≥470×360×210mm，壁厚≥3mm；手提翻盖式；箱体底部横竖各四条井字型加强筋设计，井字形支撑加强结构厚度≥2.5mm；箱盖≥470×360×40mm，厚度≥2.3mm，箱盖背面为井字型加强筋设计，井字形支撑加强结构厚度≥2.5mm，背面设有卡片槽；箱盖拉手≥381×135×25mm；旋转锁机构：≥115×65×12mm；箱体顶部及旋盖上有方向指示标识，箱盖把手周围斜切面过渡平滑，箱盖背面设有装箱清单卡片槽；使用印刷全套≥5张铭牌。 箱体内部结构：箱体背部为蜂巢式加强筋，符合加强筋设计原理，增强产品的结构性。珍珠棉隔离填充材料，每种实验器材有相对应插槽，每种实验器材独立内嵌式放置，便于使用后仪器归位还原； 材质：ABS阻燃性材料一次成型；最大承重≥50公斤 功能：多个堆叠摆放，实验箱组合设有旋转倒扣装置，旋扣式机构锁合，通过旋转机构转动，可以与下方的箱体形成一个整体，可使上下实验箱体互相之间锁止，结构强度支持可达5-8层高可倚靠实验室墙边落地摆放，可存放于实验台面或实验台储物柜，还可收纳到仪器柜。 二、器材清单 由光敏电阻模块*1、热敏电阻模块*1、光控模块*1、单刀单掷开关模块*1、3V/6V电池盒*1、干簧管模块(小模块,电路板)*1、LED灯模块*1、声控灯模块*1、霍尔元件模块*1、压力传感器模块*1、温控灯模块*1、磁感应强度检测模*1、块数字万用表*1、小毛巾(10*20cm)*1、玻璃烧杯(250ml)*1、方形磁铁(15*15*48)*1、铁氧体磁铁（条形）(F75*18*6.5)*1、4mm灯笼头导线(红色,30cm)*4、4mm灯笼头导线(蓝色,30cm)*4等组成。 三、主要配置 1、使用4mm标准香蕉插口，保证电路连接稳定性和安全性。 四、功能和应用 可模拟演示实验：1.探究光敏电阻的特性；2.探究热敏电阻的特性；3.探究霍尔元件的特性；4.探究干簧管的特性；5.探究电容式拾音元件的特性；6.探究电阻应变片的特性；7.传感器的实际应用—温控灯；8.传感器的实际应用—声控灯；9.传感器的实际应用—光控灯；10.干簧管门窗防盗报警电路实验；11.利用传感器制作简单的自动控制装置；12.探究磁感应强度实验等。 | 套 | 13
10 | 高中物理分子动理论 | 一、实验箱规格描述 规格尺寸：箱体≥470×360×210mm，壁厚≥3mm；手提翻盖式；箱体底部横竖各四条井字型加强筋设计，井字形支撑加强结构厚度≥2.5mm；箱盖≥470×360×40mm，厚度≥2.3mm，箱盖背面为井字型加强筋设计，井字形支撑加强结构厚度≥2.5mm，背面设有卡片槽；箱盖拉手≥381×135×25mm；旋转锁机构：≥115×65×12mm；箱体顶部及旋盖上有方向指示标识，箱盖把手周围斜切面过渡平滑，箱盖背面设有装箱清单卡片槽；使用印刷全套≥5张铭牌。 箱体内部结构：箱体背部为蜂巢式加强筋，符合加强筋设计原理，增强产品的结构性。珍珠棉隔离填充材料，每种实验器材有相对应插槽，每种实验器材独立内嵌式放置，便于使用后仪器归位还原； 材质：ABS阻燃性材料一次成型；最大承重≥50公斤 功能：多个堆叠摆放，实验箱组合设有旋转倒扣装置，旋扣式机构锁合，通过旋转机构转动，可以与下方的箱体形成一个整体，可使上下实验箱体互相之间锁止，结构强度支持可达5-8层高可倚靠实验室墙边落地摆放，可存放于实验台面或实验台储物柜，还可收纳到仪器柜。 二、器材清单 由布朗运动模拟演示器*1、气压模拟演示器*1、内聚力演示器（分子间作用力）*1、伽尔顿板*1、塑料托盘(白色)*1、油膜盖板(200*260mm,3mm透明)*1、瓶装油酸(方瓶子)*1、瓶装痱子粉(方瓶子)*1、玻璃刻度量筒(25ml)*1、玻璃针筒/实验用吸管(5ml)*1、5ml实验用吸管针头*2、玻璃烧杯(250ml)*1、玻璃棒(200mm)*1、色素(尖头小瓶)*1、短管标准漏斗(Φ60mm下口径8mm)*1、玻璃培养皿(φ100mm)*1、透明玻璃板(60×80×2mm)*1、透明吸盘(拉环40mm)*1、圆筒测力计(细长款)(1N,挂钩固定)*1、玻璃集气瓶(125ml)*2、檀香(方瓶子)*1等组成。 三、功能和应用 可模拟演示实验：1.布朗运动；2.分子间的作用力；3.用油膜法估测油酸分子的大小；4.统计规律实验；5.液体的扩散现象；6.探究影响扩散快慢的因素；7.演示分子间存在间隙；8.演示玻璃板与液面的作用力；9.气体的扩散实验；10.气体压强的微观解释等。 | 套 | 13
11 | 高中物理固体、液体和气体 | 一、实验箱规格描述 规格尺寸：箱体≥470×360×210mm，壁厚≥3mm；手提翻盖式；箱体底部横竖各四条井字型加强筋设计，井字形支撑加强结构厚度≥2.5mm；箱盖≥470×360×40mm，厚度≥2.3mm，箱盖背面为井字型加强筋设计，井字形支撑加强结构厚度≥2.5mm，背面设有卡片槽；箱盖拉手≥381×135×25mm；旋转锁机构：≥115×65×12mm；箱体顶部及旋盖上有方向指示标识，箱盖把手周围斜切面过渡平滑，箱盖背面设有装箱清单卡片槽；使用印刷全套≥5张铭牌。 箱体内部结构：箱体背部为蜂巢式加强筋，符合加强筋设计原理，增强产品的结构性。珍珠棉隔离填充材料，每种实验器材有相对应插槽，每种实验器材独立内嵌式放置，便于使用后仪器归位还原； 材质：ABS阻燃性材料一次成型；最大承重≥50公斤 功能：多个堆叠摆放，实验箱组合设有旋转倒扣装置，旋扣式机构锁合，通过旋转机构转动，可以与下方的箱体形成一个整体，可使上下实验箱体互相之间锁止，结构强度支持可达5-8层高可倚靠实验室墙边落地摆放，可存放于实验台面或实验台储物柜，还可收纳到仪器柜。 ▲二、器材清单 由多功能组合支架（X型支座）、100ml锥形瓶、400ml玻璃烧杯、不锈钢酒精灯、色素、φ30试管、微小压强计刻度尺、20ml实验用吸管、玻璃漏斗、两用打气筒、滴管、空气压缩引火仪、玻璃杯、玻意尔定律、培养皿、单孔硅胶塞、双孔硅胶塞、泡泡水、液晶时钟、毛细管支架、石蜡、铁圈、升降块、饮水鸟、长玻璃直角导管、玻璃导管（L=120mm）、玻璃导管（L=200mm）、温度计、支撑杆、毛细玻璃管组合、玻璃片、玻璃管固定件、硅胶管、石棉网、环形模型、棉线、蜂蜡等组成。 三、主要配置 1、多功能组合支架(X型支座)：规格：240×132×28mm；材质：增强ABS；工艺：塑料注塑成型，表面磨砂工艺处理；结构形式：设有立杆异形安装孔、两脚立杆扩展孔、组合卡扣、内嵌铜螺母，内嵌铜螺母上旋接固定有M6紧锁手拧螺丝，主体内部含金属配重；功能描述：两件对插组合使用呈X型，可作为铁架台底座、光学导轨、新能源轨道等，可满足理化生不同学科实验需求。 2、毛细管支架：规格：135×40×90mm；材质：主体为金属材质；工艺：钣金成型，表面喷漆工艺处理；结构形式：设有5个规格不同毛细管放置孔，主体为金属钣金，底座为塑料材质；功能描述：用于探究毛细现象实验。 ▲四、功能和应用 可模拟演示实验：1.温度计；2.探究气体等温变化的规律（玻意尔定律）；3.等压变化（盖—吕萨克定律）；4.等容变化（查理定律）；5.晶体和非晶体；6.石蜡在玻璃和云母片上的融化；7.液体的表面张力（观察肥皂膜和棉线的变化）；8.浸润和不浸润（水滴在玻璃面和蜡面的现象、毛细现象）；9.观察液晶屏10.空气压缩引火实验；11.功与内能的改变（观察橡胶塞跳出时瓶内的变化）；12.探究热机原理（饮水鸟）；13.液体的扩散现象等。 本实验箱具备教学仪器设备检测，依据《JY0001-2003教学仪器设备产品一般质量要求》标准出具2023年度以来的检测报告；对于产品组成和功能检测内容，提供(国家认可的检测机构出具的带有CMA或CNAS标识的检测报告扫描件)。 | 套 | 13
12 | 高中物理新能源 | 一、实验箱规格描述 规格尺寸：箱体≥470×360×210mm，壁厚≥3mm；手提翻盖式；箱体底部横竖各四条井字型加强筋设计，井字形支撑加强结构厚度≥2.5mm；箱盖≥470×360×40mm，厚度≥2.3mm，箱盖背面为井字型加强筋设计，井字形支撑加强结构厚度≥2.5mm，背面设有卡片槽；箱盖拉手≥381×135×25mm；旋转锁机构：≥115×65×12mm；箱体顶部及旋盖上有方向指示标识，箱盖把手周围斜切面过渡平滑，箱盖背面设有装箱清单卡片槽；使用印刷全套≥5张铭牌。 箱体内部结构：箱体背部为蜂巢式加强筋，符合加强筋设计原理，增强产品的结构性。珍珠棉隔离填充材料，每种实验器材有相对应插槽，每种实验器材独立内嵌式放置，便于使用后仪器归位还原； 材质：ABS阻燃性材料一次成型；最大承重≥50公斤 功能：多个堆叠摆放，实验箱组合设有旋转倒扣装置，旋扣式机构锁合，通过旋转机构转动，可以与下方的箱体形成一个整体，可使上下实验箱体互相之间锁止，结构强度支持可达5-8层高可倚靠实验室墙边落地摆放，可存放于实验台面或实验台储物柜，还可收纳到仪器柜。 二、器材清单 由太阳能电池板(两组太阳能板)*1、储能模块*1、新能源电池/再生电池*1、氢氧储气罐硅胶塞(无孔绿色)*2、氢氧储气罐*2、T型硅胶塞(白色-6.5mm)*2、半导体制冷片模块*1、铝杯-h45(铝罐:直径48,高45)*2、光具座*1、多功能光源*1、光学横杆-内螺纹(材质:201)*2、光学横杆-外螺纹(材质:201)*2、光学滑块*2、T型硅胶塞(白色-4.5mm)*2、不锈钢外螺纹固定杆(材质:201M6*10*56mm)*1、光具座刻度尺*1、风力发电风机*1、风力发电机(PCB+指示灯,安装4叶螺旋桨)*1、三叶螺旋桨(φ80mm)*1、四叶螺旋桨(直径80mm)*1、电压表*1、电流表*1、硅胶管(内3外5)*1、针筒(实验用吸管,5ml)*1、秒表(电子秒表)*1、LED灯模块(新能源)*1、太阳能挡板套装(2mm黑色)*1、太阳能电池板仰角角度调节板*2、温度计(探针式)*2、4mm灯笼头导线(红色,30cm)*5、4mm灯笼头导线(蓝色,30cm)*5、橡胶帽(实验用吸管配堵头,橡胶塞)*10、纸套1(物体吸热性质对比)*1、纸套2(物体吸热性质对比)*1等组成。 三、主要配置 1、使用4mm标准香蕉插口，保证电路连接稳定性和安全性。 2、风力发电风机：规格：90×70×90mm，工作电压DC12v，4mm香蕉插座标准接口；风速：距离出风口10cm处风速不小于7m/s，距离出风口30cm处风速不小于5m/s。 3、风力发电机：规格：120×55×40mm，六组风力强度指示灯，使用风速不小于3m/s，风叶直径：80mm。 4、多功能光源：规格：140×75×71mm；材质：增强ABS，内部含电路控制；工艺：塑料注塑成型，表面磨砂工艺处理；结构形式：多种光源一体化集成设计，设有总开关按键一个，对应控制按键三个，底部内嵌M6铜螺母，用于组装固定；功能描述：光源包含:白光源、三基色（红蓝绿）、三线激光、红激光、绿激光、紫外线；通过编码器实现功能切换，每个功能有对应控制指示灯；内置锂电池，可香蕉插座外接供电；白光源有超时自动关闭功能；三基色每个颜色由一个按键和编码器控制，调节范围70%-100%，每个颜色有对应指示灯；三线激光由一个按键控制打开和关闭，每条激光有对应控制指示灯。 5、电流表：规格：131×107×65mm；材质：增强ABS；工艺：塑料注塑成型，表面磨砂工艺处理；测量范围：-0.2A~0~0.6A，-1A~3A，测量精度：2.5级；功能描述：外置手动调零，无需辅助工具，设有4mm香蕉插座接口，表盘与桌面呈21度倾斜角，方便学生观察，可以满足相关电路实验中电流检测的实验需求。 6、电压表：规格：131×107×65mm；材质：增强ABS；工艺：塑料注塑成型，表面磨砂工艺处理；测量范围：-0.2A~0~0.6A，-1A~3A，测量精度：2.5级；功能描述：外置手动调零，无需辅助工具，设有4mm香蕉插座接口，表盘与桌面呈21度倾斜角，方便学生观察，可以满足相关电路实验中电压检测的实验需求。 7、氢氧储气罐：规格：120×50×44mm，材质：PC；工艺：塑料注塑成型，表面抛光亮面处理；主体丝印刻度线，主体设有导气接口，用储气罐硅胶塞密封使用，可完成电解水实验、氢氧燃料等实验。 四、功能和应用 可模拟演示实验：1.探究旋翼类型对风力发电机发电功率的影响；2.探究风向角度对风力发电机发电功率的影响；3.探究风速对风力发电机发电功率的影响；4.探究负载对风力发电机发电功率的影响；5.探究风力发电机的伏安特性曲线；6.探究风力发电能量的存储；7.探究质子交换膜（PEM）法电解水产生气体的体积比实验；8.探究质子交换膜（PEM）每单位时间产生气体的体积实验；9.探究质子交换膜（PEM）电解的效率；10.利用燃料电池发电；11.探究燃料电池发电装置的效率；12.探究燃料电池发电装置的伏安特性曲线；13.太阳能驱动质子交换膜（PEM）产生氢气；14.风能驱动质子交换膜（PEM）产生氢气；15.探究再生电池的伏安特性曲线；16.利用太阳能电池发电；17.探究受光面积对太阳能发电电压的影响；18.探究受光面积对太阳能发电电流的影响；19.探究照度对太阳能发电功率的影响；20.探究入射角度对太阳能发电功率的影响；21.探究受光面积下太阳能电池的串联和并联实验；22.探究照度下的太阳能电池伏安特性曲线；23.探究太阳能发电能量的存储；24.利用太阳能电池驱动LED发光二极管；25.探究太阳能电池在黑暗环境下的特性；26.利用温差进行发电；27.探究温差发电输出电压与温度的关系；28.半导体制冷（帕尔贴效应）；29.半导体热泵（帕尔贴效应）；30.探究环境温度对半导体热泵的影响等。 | 套 | 4
13 | 运动学实验轨道 | 规格：1000×100×18mm（±5mm）； 材质：铝合金型材； 结构：左右底部三面滑槽，带单边标尺槽，滑槽内置专用螺母M6；工艺：拉模铝型材成型，细喷砂阳本色极化处理，端盖塑料注塑成型； 功能：为动力学系统提供运动平台，可完成教学实验中对动力学实验的所有实验需求以及拓展需要。 | 套 | 13
合计

## 手工室
金工木工及电子探究实验室
序号 | 名 称 | 技术参数 | 单位 | 数量 | 投标单价 | 投标合价
金木工技术实践室
1、基本设施
1 | 教师操作台 | 基本尺寸：≥2400㎜×700㎜×780㎜。钢木结构；台面≥40㎜厚硬实橡木齿接板材，表面涂环保亚光清漆；桌面铺设≥3㎜厚水晶防护垫，耐酸碱防腐蚀、耐磨抗污抗冲击，有效减少噪音污染；台身：立腿采用规格不小于50㎜×50㎜，加壁厚不小于2mm，金属型材经喷塑或烤漆处理，含有独立分类工具柜，材质18㎜厚；环保型三聚氰胺板；截面用PVC封边条机械封边；桌脚下配橡胶减震垫，两端配电源220V插座（双五眼带开关）,桌体内部隔板封闭走线，确保用电安全；所用板材符合国家E1级标准。 | 张 | 1
2 | 学生实践台 | 基本尺寸：≥1400㎜×1200㎜×780㎜。钢木结构；台面≥40㎜厚硬实橡木齿接板材，表面涂环保亚光清漆；桌面铺设≥3㎜厚水晶防护垫，耐酸碱防腐蚀、耐磨抗污抗冲击，有效减少噪音污染；台身采用钢木结构，立腿均采用规格不小于50㎜×50㎜，加壁厚不小于2mm，金属型材经喷塑或烤漆处理，含有独立的分类工具柜，材质≥18㎜厚环保型三聚氰胺板，截面用PVC封边条机械封边；桌脚下配橡胶减震垫，不小于0.5m高多孔钢制活动式防护网，两端配电源220V插座（双五眼带开关），桌体内部隔板封闭走线，确保用电安全；所用板材符合国家E1级标准。 | 张 | 10
3 | 学生凳 | 钢木结构；方形实木凳面，结实牢固；凳面≥340×240mm；钢管不小于20×40mm,壁厚≥1.5mm；凳高450㎜；钢制部件经酸洗、磷化、喷塑处理；凳面静负荷不小于1600N；参照家具力学性能试验符合国标。 | 张 | 42
4 | 教师椅 | 水曲柳或橡胶木框架，真皮，40#定型发泡海绵，厚度65mm，带扶手。 | 张 | 2
5 | 工具柜 | 基本尺寸：≥2000×450×2000mm。材质采用≥18mm厚环保型三聚氰胺板，截面用PVC封边条机械封边，上部至少有13个不同大小的方格用来存放工具，便于取用及管理。下部为板式对开门，内设隔板层。所用板材符合国家E1级标准。 | 张 | 2
6 | 仪器柜 | 基本尺寸：≥1000㎜×450㎜×2000㎜。分上、下层，上层≥1000㎜，上层搁板结构，三聚氰胺环保板，所用板材符合国家E1级标准及环保要求。 | 张 | 2
7 | 边台（长） | 基本尺寸：≥2400㎜×600㎜×780㎜。台面≥40㎜厚硬实橡木齿接板材；桌面铺设3㎜厚水晶防护垫，耐酸碱防腐蚀、耐磨抗污抗冲击，有效减少噪音污染；台身采用E1级≥18㎜三聚氰胺环保板，立腿采用全钢框架结构≥(50㎜×50㎜)，壁厚不小于2mm，带U型槽型材镶装三聚氰胺环保板；其它采用1.5㎜厚塑制封边条机械封边，专用连接件连接。 | 张 | 3
8 | 边台（短） | 基本尺寸：≥1800㎜×600㎜×780㎜。台面≥40㎜厚硬实橡木齿接板材；桌面铺设3㎜厚水晶防护垫，耐酸碱防腐蚀、耐磨抗污抗冲击，有效减少噪音污染；台身采用E1级18㎜三聚氰胺环保板，立腿采用全钢框架结构(30㎜×50㎜)，壁厚不小于2mm，带U型槽型材镶装三聚氰胺环保板，其它采用1.5㎜厚塑制封边条机械封边，专用连接件连接。 | 张 | 3
9 | 教师准备台（准备室） | 基本尺寸：≥2400㎜×1200㎜×780㎜。台面≥40㎜厚硬实橡木齿接板材；桌面铺设≥3㎜厚水晶防护垫，耐酸碱防腐蚀、耐磨抗污抗冲击，有效减少噪音污染；台身采用E1级≥18㎜三聚氰胺环保板，立腿采用全钢框架结构≥(30㎜×50㎜)，壁厚不小于2mm，带U型槽型材镶装三聚氰胺环保板；其它采用≥1.5㎜厚塑制封边条机械封边，专用连接件连接；每张台上安装≥2个插座。 | 张 | 1
10 | 工具挂架 | 金属洞洞板，单块尺寸≥900*450mm，含配套各类挂钩、零件盒等。 | 套 | 8
11 | 材料架 | 基本尺寸：≥2000㎜×600㎜×2000㎜；钢结构。可满足不同材料储存特点和要求的具体需求。 | 组 | 5
12 | 总控电源 | 总控电源:带有防雷击设施，一组漏电保护，带三路分控过流保护，有可靠的接地保护。透明外盖，有过流跳闸保护功。 | 套 | 1
13 | 操作台配电系统安装 | 操作台配电系统安装:配置总控电源：有可靠接地保护。教师操作台一张和学生实践台10张的配电走线及安装，主路走线不小于2.5平方毫米，分路走线不小于1.5平方毫米；均为国标电线，走线长度约在100米，走线做包扎及防护处理，确保安全。 | 项 | 1
14 | 智慧黑板 | 一、硬件 1.采用全金属外壳，三拼接平面一体化设计，屏幕边缘采用金属圆角包边防护，背板采用金属材质。无推拉式结构，外部无任何可见内部功能模块连接线。 2屏幕：≥86英寸液晶显示器，显示比例16:9，分辨率≥3840×2160。 3.主屏支持普通粉笔直接书写。 4.嵌入式系统版本不低于Android13，内存≥2GB，存储空间≥8GB。 5.支持Windows系统中进行20点或以上触控，支持在Android系统中进行20点或以上触控。 6.采用全物理钢化玻璃，钢化玻璃表面硬度≥7H。 7.内置2.2声道扬声器，≥10W高音扬声器2个，≥20W中低音扬声器2个，额定总功率≥60W。 8.支持自定义图像设置，可对对比度、屏幕色温、图像亮度、亮度范围、色彩空间调节设置，系统支持手势上滑调出人工智能画质调节模式（AI-PQ），在安卓通道下可根据屏幕内容自动调节画质参数，当屏幕出现人物、建筑、夜景等元素时，自动调整对比度、饱和度等。（提供检测报告扫描件） 9.内置双WiFi6无线网卡（不接受外接），在Android和Windows系统下，可实现Wi-Fi无线上网连接、AP无线热点发射。 10.具有蓝牙Bluetooth5.4标准，PC端支持主动发现蓝牙外设从而连接（无需进入发现模式），具有连接外部蓝牙音箱播放音频。（提供检测报告扫描件） 11.具有发出频率为18kHz-22kHz超声波信号，智能手机通过麦克风接收后，智能手机与无需在同一局域网内，可实现配对，一键投屏，用户无需手动输入投屏码或扫码获取投屏码；（提供检测报告扫描件） 12.内置非独立摄像头，采用一体化集成设计，摄像头数量≥4个，内置至少三个摄像头，像素值均大于800万。（提供检测报告扫描件） 13.内置非独立式3个智能拼接摄像头，支持清晰度TVlines≥1600lines。（提供检测报告扫描件） 14.内置非独立式广角高清摄像头，视场角≥142度且水平视场角≥121度，支持输出4:3、16:9比例的图片和视频；在清晰度≥2592x1944分辨率下，支持30帧的视频输出。（提供检测报告扫描件） 15.具有左右单侧副屏分别不少于4个物理按键。 16.具有将副屏书写轨迹进行部分选中，选中的内容可以插入到授课课件中，老师结合课件和板书笔迹一起进行讲解。（提供检测报告扫描件） 17.具有黑屏记录模式，可以实现左右副屏板书与主屏板书内容均以电子化同时保存，在两侧黑板和主屏均可以使用粉笔书写，主屏粉笔书写时，不因主屏显示效果影响学生查看粉笔板书。（提供检测报告扫描件） 18.触控书写功能集成预测算法，在书写速度≥50cm/s，支持笔迹距离笔的距离小于20mm。 19.触摸支持动态压力感应，支持无任何电子功能的普通书写笔在上书写或点压时，能感应压力变化，书写或点压过程笔迹呈现不同粗细。（提供检测报告扫描件） 20.嵌入式Android操作系统下，互动白板支持不同背景颜色，同时提供学科背景，至少包含但不限于：五线谱、信纸、田字格、英文格、篮球和足球场地平面图。 21.ops模块： （1）搭载：12核或以上处理器，主频≥2.0Ghz。 （2）内存：8GBDDR4笔记本内存或以上配置。 （3）硬盘：256GB或以上SSD固态硬盘。 二、教学软件 1.提供教师云存储空间功能，教师可在个人云空间中上传存储互动课件、云教案和其他教学资源。 2.具备个人账号功能，支持通过数字账号、微信二维码、硬件密钥方式登录教师个人账号。 3.具有互动式教学课件资源，包含学科教育各学段各地区教材版本不少于100个；具有互动式教学课件资源，包含学科教育各学段教材版本全部教学章节、专题教育多个主题教育不少于十万份的互动课件。（提供检测报告扫描件） 4.为便于教师备课具备AI智能备课功能，可以在备课场景中搜索课件库课件资源，具有至少十万份课件资源，支持整份课件或按照课件页插入课件中；能按照元素类型思维导图、课堂活动选取需要的部分补充课件缺失的部分。（提供检测报告扫描件） 5.采用备授课一体化框架设计，教师可根据教学场景自由切换类PPT界面的备课模式与触控交互教学模式，适用于教室、办公室等不同教学环境，便于教师教学使用。 6.互动课件内容的编辑修改无需人为保存即可自动同步至云空间，可根据教师需要调整云空间自动同步的时间间隔，避免教学资源的损坏、遗失。本地课件则不会自动同步到云空间以保证数据安全。编辑多份互动课件时，教师可一键将所有处于编辑状态的课件同步到互动课件云空间。 7.支持PPT的原生解析，教师可将pptx课件转化为互动教学课件，支持单份导入和批量文件夹导入两种导入方式。（提供检测报告扫描件） 8.可自由调节课件画面的显示比例，支持16:9、4：3画面显示比，可适配各类显示设备。 9.可插入文本框输入文本并支持文本样式设置：字体、字号、颜色、加粗、倾斜、下划线、上下角标、项目符号。支持段落样式设置：顶部对齐、垂直居中对齐、底端对齐缩进、行高、文本缩进等进行设置。文本、段落的样式支持格式刷快速复制，提升备课效率。预置不少于15种艺术字效果，便于教师调用化课件。 10.内置图片处理功能，无需借助专业图片处理软件即可对课件内的图片进行快速抠图，图片主体处理后边缘无明显毛边，且处理后的图片可直接上传至教师云空间供后续复用。内置图片裁切功能，无需调用截图工具即可直接对课件内的图片进行裁切，裁切面积可自由调整。 11.内嵌学科思维导图功能，提供思维导图、鱼骨图及组织结构图等知识结构化工具，提供不少于13种预设模板。思维导图支持自定义连接线、节点样式。 12.课堂互动游戏支持云储存，编辑完成的活动可一键存储至教师云空间，便于在不同课件中直接调用，无需反复编辑。 13.具有课堂活动智能填写功能，支持选词填空、判断对错和趣味选择三大课堂活动；输入文本后可以一键解析，自动将文本内容结构化填充至题干和正确选项，完成课堂活动的制作。（提供检测报告扫描件） 14.提供覆盖初中、高中的古诗词、古文教学资源：包含原文、翻译、背景介绍、作者介绍、朗诵音频。内嵌诗词百科链接，一键跳转展示诗词及作者详细背景介绍；全部古诗词资源按照年级学段、朝代、诗人进行精细分类。 15.支持教师自由添加古诗词教学资源，教师可使用模板三步创建古诗词内容和翻译自主创建的古诗词，并自动保存至云端供教学复用。备课时可对原文进行注释、标重点等操作；提供原文朗读音频，全部诗词、古文均配备专业朗读配音，朗读音频支持关键帧打点标记。 16.可自由绘制长方体、立方体、圆柱体、圆锥等几何图形。任意调节几何体的大小尺寸，支持几何图形按比例放大缩小和通过单独调整长宽高（半径/高）改变几何体大小。支持为长方体、圆柱体、圆锥等几何体的各面、棱分别填涂颜色，并且可通过360°旋转观察涂色面与未涂色面；几何体支持平面展开，展开后可对涂色面进行查看，有助于学生的空间想象。 17.软件内置的AI智能语义分析模块，可对输入的英文文本的拼写、句型、语法进行错误检查，并支持一键纠错。（提供检测报告扫描件） 18.支持输入英文单词生成单词卡和详解页，包含单词的释义、读音、例句、词组、近义词等，可插入多个单词卡，同时支持教师自定义编辑单词释义、创建未收录的生僻单词供授课使用。 19.提供化学方程式快速编辑工具，当输入一个化学元素时，软件界面将自动显示出和该元素相关的多个常用化学反应方程式，可直接选择使用。插入后的化学方程式可重新编辑。 20.提供涵盖初中、高中的总知识点，中学题库需包含语文、数学、英语、物理、化学、生物、政治、历史、地理等多个学科，包含选择、填空、判断、诗歌阅读、完形填空、阅读理解、辨析题、材料题、实验题、作图题等丰富题型 21.具备所有学科要求的实验内容；物理需包含：声现象、光学、电学、力学、能量、光学；化学需包含：化学基本概念与原理、身边的化学物质、化学实验、化学计算、化学与社会发展；生物需包含：生物与细胞、生物圈中的人、生物圈中的其他生物、生物圈中的绿色植物、健康地生活、生物与生物圈、生物圈中的生命的延续。 22.支持授课过程中调用板中板辅助教学，可进行批注、加页及背景色切换；板中板支持插入图片、音视频素材进行独立讲解，不影响课件主画面。板中板可以转换为小窗口，小窗口支持拖动和缩放。 23.软件具备空中课堂功能，功能内置于交互式备授课软件中，无需额外安装部署直播软件，在直播课堂中，教师可指定授权学生远程互动，学生可在直播的课件画面进行书写、移动、擦除、参与互动活动等，学生操作过程实时同步至班级其他学生，可支持不少于5位学生同时参与远程互动。 24.直播过程中可向学生发放奖杯，学生在线学习获得的奖杯数量累积统计。教师根据讲解内容发布答题板供学生选择作答，学生提交答案后系统自动统计正确率和答题详情。（提供检测报告扫描件） 25.为便于校本资源的建立，软件具备校本资源库，支持教师电脑端/手机端实现校本资源共建共享。支持课件、教案以文件夹的形式批量上传。支持获取校本多媒体资源到本地查看，也可选择插入校本资源库中的多媒体资源，实现校内资源的共建共享。（提供检测报告扫描件） 26.为顺应信息化教学场景的普及，软件支持集体备课功能，教师可选择教案、课件等资源上传发起集备研讨，能够设置多重访问权限，支持生成集备报告，报告生成后，参备人可查看具体报告内容和下载集备报告。报告内包含集备信息、数据统计、研讨记录的具体内容。（提供检测报告扫描件） 三、视频展台 1.采用≥800万像素摄像头；采用USB五伏电源直接供电，无需额外配置电源适配器，环保无辐射；箱内USB连线采用隐藏式设计，箱内无可见连线且USB口下出，有效防止积尘，且方便布线和返修。 2.A4大小拍摄幅面，1080P动态视频预览达到30帧/秒；托板及挂墙部分采用金属加强，托板可承重3kg，壁挂式安装。 3.支持展台成像画面实时批注，预设多种笔划粗细及颜色供选择，且支持对展台成像画面联同批注内容进行同步缩放、移动。 4.采用圆弧式设计，无锐角；同时托板采用磁吸吸附式机构，防止托板打落，方便打开及固定，避免机械式锁具故障率高的问题。 5.展示托板正上方具备LED补光灯，保证展示区域的亮度及展示效果，补光灯开关采用触摸按键设计，同时可通过交互智能平板中的软件直接控制开关。 6.带自动对焦摄像头；外壳在摄像头部分带保护镜片密封，防止灰尘沾染摄像头，防护等级达到IP4X级别。 7.具有故障自动检测功能。 四、无线麦克 无线麦克风集音频发射处理器、天线、电池、拾音麦克风于一体，配合一体化有源音箱，无需任何外接辅助设备即可实现本地扩声功能。 五、音箱 1.采用功放与有源音箱一体化设计，内置麦克风无线接收模块，帮助教师实现多媒体扩音以及本地扩声功能。 2.双音箱有线连接，机箱采用塑胶材质，保护设备免受环境影响。 3.为确保与教室白色墙面一致，音箱采取白色外观设计，更加。 4.输出额定功率:≥2×15W，喇叭单元尺寸≥5寸 六、智能笔 1.外观：笔身长度≤17cm,笔身直径≤13mm； 2.笔身配置不少于五个按键，具备上下翻页，智能语音，远程聚光灯/放大，书写颜色切换，兼顾触摸书写以及远程操控的握持姿态； 3.笔头：采用锥型笔尖设计，直径≤3mm；同时支持电容，红外触控设备书写，书写最小精度2mm； 4.翻页按键：短按上下翻页按键，可实现白板软件/ppt/pdf等文档上下翻页；长按上下翻页按键3s，可实现ppt播放/退出； 5.多功能按键：a.短按多功能按键，可实现播放/暂停音视频或flash；b.双击此按键，可实现空鼠/放大镜/聚光灯等功能切换，切换顺序空鼠>放大镜>聚光灯；c.长按此按键即可实现对应功能(空鼠/放大镜/聚光灯)； 七、集控软件 1.支持单台班班通设备关联学校代码后，自动发现并关联同网段下其他班班通设备。(提供检测报告扫描件) 2.支持设备辅助管理软件自我保护，用户无法通过传统方法（系统删除或者关闭程序）来终止该软件的运行，从而保护管理员可有效管控设备。(提供检测报告扫描件) 3.支持对系统盘进行垃圾清理（包含系统运行过程中产生的备份文件、日志、临时文件），释放系统盘空间占用，提升设备运行速度。 4.支持检测系统盘占用空间较大的文件，并支持将大文件一键迁移到其他盘符，从而释放系统盘空间占用，提升设备运行速度。 5.采用一校一码的认证机制，为学校提供专属识别码，通过学校代码进行设备与管理平台之间的关联，保证管理的私密和安全。 6.支持同时查看不少于8个教室的实时摄像头画面、设备屏幕画面；并支持在一个显示界面同时查看单个教室内所有屏幕、所有摄像头的实时画面，以及所有麦克风的声音，完整还原课堂全貌。其中摄像头画面可直接使用班班通自带摄像头，无需额外购置，方便且实惠。单台设备巡视时，发现有违规违纪行为时，可远程发消息、发语音直接干预，也可记录备注，事后教育。支持记录所有管理员的巡视记录，方便回溯。（提供检测报告扫描件） 7.支持用户自主上传官方正版软件，经过人工封装软件后，批量将软件发送至班班通设备安装，整个安装过程完全无感，不影响正常教学。（提供检测报告扫描件） | 台 | 1
2、专用设备
15 | 数控雕铣床 | 定位精度≤0.03mm，重复定位精度≤0.02mm，最大钻孔直径≥13mm，最大铣削直径≥16mm，工作台尺寸≥380×90mm，X/Y/Z行程≥210mm/95mm/200mm，T型槽：数量-宽度3-12mm，主轴端面至工作台距离70-270mm，主轴中心至立柱面距离≥167mm，主轴锥度≥MT3，丝杆高精度滚珠丝杆，电子手轮4轴三档电子手轮，主轴转速范围100-2500转/分钟，快速移动速度5000mm/min，主轴电机功率≥350W，数控分度头(第四轴)。使用电压220V/50Hz，机床尺寸≥845×580×850mm， | 台 | 1
16 | 小型台钻 | 最大钻孔直径：≥13㎜；立柱直径：≥45㎜；主轴最大行程：≥60㎜；有安全保护装置。电源电压、频率：220V50Hz。主轴中心线至立柱表面距离：≥120㎜；主轴端至工作台最大距离：≥300㎜；主轴锥度：MT.2；主轴转速范围：270～2880r/min；主轴转速级数：5；工作台尺寸：ф≥220㎜；总高：≥650㎜；电动机功率：≥200W。 | 台 | 3
17 | 中型台钻 | 最大钻孔直径：≥16㎜；立柱直径：≥70㎜；主轴最大行程：≥85㎜；有安全保护装置；电源电压、频率：220V50Hz。主轴中心线至立柱表面距离：≥180㎜；主轴端至工作台最大距离：≥422㎜；主轴锥度：MT.2；主轴转速范围：270～2880r/min；主轴转速级数：12；工作台尺寸：ф≥300㎜；总高：≥955㎜；电动机功率：≥370W。 | 台 | 1
18 | 木工车床 | 床身上工件最大旋转直径：≥305mm；刀架座最大工件回转直径：≥235mm；顶尖距：≥381mm；电机参数：250w/120v/60Hz；电机类型：直流调速电机；主轴孔锥度：莫氏2号；主轴转速范围：500-1550RPM；刀架长度：≥152mm；尾座孔锥度：莫氏2号；尾座通孔直径：≥9mm；尾座顶针行程：≥76mm；主轴中心离地面高度：≥437mm；机器外型尺寸：≥813mm×254mm×520mm；含刀具:≥5件套刀具。 | 台 | 1
19 | 微型台钻 | 操作尺寸：≥0.5～6㎜；输出力量：功率≥150W；电源电压、频率：220V50Hz。主轴行程：≥40㎜；摇摆(Z)：≥200㎜；速度：3600rpm±10%。 | 台 | 2
20 | 电木铣 | SDS快速深度调节锁定，多段速度设定，超强劲电机，超强负载，高亮度工作照明灯；输入功率：≥1750W；空载转速：22000；刀头行程：≥65mm；夹头尺寸：1/43/81/2)配套12件铣刀。含开燕尾榫配套设备。 | 台 | 1
21 | 开榫机 | 电机类型：全封闭感应电机；电机参数：功率≥375w；方榫钻头直径范围：6mm-12mm；钻头中心到挡料板最大距离：≥101mm；钻头套内孔直径：≥19mm；钻头最大行程：≥127mm；夹头最大夹紧直径：≥9mm；钻头转速：≥1725RPM；工作台尺寸：≥438mm×381mm；工作台尺寸（拉出延伸翼）：≥889mm*381mm；挡料板尺寸：≥368mm×76mm；升降把手位置：左/右都可以使用，连接轴≥6个位置正反方向定位；机器外型尺寸：≥775mm×381mm×420mm。 | 台 | 1
22 | 带锯机 | 不低于10寸，立式轻便型帶鋸机，切割木料、塑料安全快捷方便；输入功率：≥550W；喉深：≥254mm；最大的切削高度：≥178mm；切削速度：230/760（米/分）；锯条长度：≥1840mm；工作台倾斜：-3°(L)-48°(R)；工作台尺寸：≥345×345mm；机器重量：≥26Kg；含≥5根带锯条。 | 台 | 2
23 | 台式线锯机 | 输入功率：≥180W；锯条速度：900/1400（次/分）；规格：90°正切：≥51mm；45°倾切：≥25mm(L)；锯条长度：≥127mm；锯条上下行程：≥19mm；工作台规格：≥250×415mm；含1≥0根锯条。 | 台 | 1
24 | 小型砂轮机 | 转速：2840+-10%RPM；配用电机：≥300W；电压：220V50Hz；砂轮尺寸外径/宽/高：Φ≥200㎜/25㎜/300㎜；(加防护设备)。 | 台 | 1
25 | 砂盘砂带机 | 输入功率：≥375W；马达转速：≥1420（转/分）；砂带规格：≥100×914mm；砂带速度：≥448（米/分）；砂带调整位置：水平和垂直；砂盘规格：Φ≥150mm；砂盘转速：≥1420（转/分）；砂盘工作台倾斜角度：0°-45°。 | 台 | 2
26 | 压刨机 | 输入功率：≥1800W；刀轴转速：9000（转/分）；刨削能力：刨削速度：6（米/分）；刀片数：2；最大刨削宽度：≥330mm；刨削材料厚度：3-150mm；最大刨削厚度：≥3mm/次。 | 台 | 1
27 | 木工台式镂铣床 | 最大切割高度：≥40mm；最大调节高度：≥16mm；工作台面：≥300*250mm；电机功率：≥800W；电机转速：1200RPM；外型尺寸：≥300×350×320mm。 | 台 | 1
28 | 木工台锯 | 输入功率：≥1800W；刀轴转速：≥5000（转/分）；锯片尺寸：外径≥255mm内径≥25.4mm；工作台规格：≥635.8×533.2mm；切削能力：90°最大切削深度：≥76mm；45°最大切削深度：≥60mm；最大纵切宽度：≥610mm（左侧/右侧）。 | 台 | 1
29 | 微型精密小台锯 | 工作电压：220-240V，电流：1.5A,电机转速：0-8000转/分，切割深度：≥26mm，夹头范围：1-10mm。 | 台 | 4
3、专用工具
30 | 钢丝钳 | ≥200㎜，≥8英寸柄端有防滑塑护套。 | 把 | 22
31 | 尖嘴钳 | ≥65㎜，≥6英寸柄端有防滑塑护套。 | 把 | 22
32 | 螺丝刀 | ≥100㎜，+-各一，双色塑柄带强磁，有悬挂孔。 | 把 | 22
33 | 螺丝刀 | ≥150㎜，+-各一，双色塑柄带强磁，有悬挂孔。 | 把 | 22
34 | 组合角尺 | ≥300㎜，有直角、45°角及水平仪使用测试功能，通过CMC计量认证。 | 件 | 22
35 | 平锉刀 | ≥250㎜，≥10英寸，双色塑柄，柄长≥100㎜，且柄顶端有悬挂孔。 | 把 | 22
36 | 半圆锉刀 | ≥250㎜，≥10英寸，双色塑柄，柄长≥100㎜，且柄顶端有悬挂孔。 | 把 | 22
37 | 三角锉 | ≥200㎜，≥8英寸，双色塑柄，柄长≥100㎜，且柄顶端有悬挂孔。 | 把 | 22
38 | 圆锉刀 | ≥250㎜，≥10英寸，双色塑柄，柄长≥100㎜，且柄顶端有悬挂孔。 | 把 | 22
39 | 划针 | φ6×145～150㎜，硬合金笔尖。 | 个 | 12
40 | 划规 | ≥150㎜，≥6英寸锥度规，采用耐冲击超硬合金。 | 个 | 12
41 | 样冲 | ≥D10(六角型)×L90㎜。 | 个 | 22
42 | 什锦锉 | Φ≥5×180㎜(5件/套)，有效锉面L≥80㎜。 | 把 | 12
43 | 奶头锤 | ≥0.25㎏，≥260㎜，木柄长≥240㎜，锤头φ≥23㎜。 | 把 | 12
44 | 钢锯弓 | ≥300㎜，采用蝴蝶螺母锁紧装置。 | 把 | 22
45 | 丝锥、扳牙扳手 | 外盒尺寸：≥220㎜×90㎜×20㎜；各工具有固定摆放位置，丝锥和扳牙有M5×0.5、M6×0.7、M5×0.8、M8×1.0、M10×1.25的型号各5种，丝锥扳手活动范围M3～M12，扳牙扳手的最大为M25。 | 套 | 22
46 | 开口梅花扳手 | ①一端开口一端梅花；②规格：6、8、10、12。 | 套 | 12
47 | 内六角扳手 | 采用插卡组合方式，尾端倒角处理，含1.5、2、2.5、3、4、5、6。 | 套 | 12
48 | 三角扳手 | 8㎜、10㎜、12㎜三种，筒头采用50BV30#Cr-V钢锻造。 | 套 | 12
49 | 活动扳手 | ≥200㎜，≥8英寸，最大开口≥25㎜，表面砂镍电镀处理，有塑护套。 | 把 | 12
50 | 手虎钳 | 小号，口宽≥40㎜。 | 台 | 12
51 | 台虎钳 | 口宽≥125㎜,重型台虎钳。 | 台 | 22
52 | 手剪 | ≥270mm。 | 把 | 2
53 | 数字钢字码 | 不低于5#。 | 套 | 2
54 | 机用平口钳 | ≥150mm。 | 台 | 2
55 | 压力油壶 | 油枪款型。 | 个 | 2
56 | 羊角锤 | ≥0.5㎏，≥250㎜，柄端有防滑塑护套。 | 把 | 22
57 | 卷尺 | ≥3m×12.5㎜公制尺带，ABS工程塑料外壳，具有使用锁定装置。 | 把 | 12
58 | 卷尺 | ≥5m。钢基。 | 把 | 12
59 | G形夹 | 不低于小号5"，最大夹持宽度≥75㎜，T型旋转手柄。 | 付 | 22
60 | 钢直尺 | 300㎜，100㎜以下采用0.5㎜分度，背面有英寸与毫米的换算表， | 把 | 12
61 | 美工刀 | ≥160㎜，刀片具有自动锁定功能。 | 把 | 12
62 | 有机玻璃钩刀 | ≥160㎜，勾刀长度≥40㎜，弓形刀。 | 把 | 12
63 | 凿子 | 口宽≥8㎜×L200㎜，≥1/3英寸，有防护套。 | 把 | 22
64 | 剪刀 | ≥8英寸，≥200㎜，采用不锈钢，表面精细抛光，手柄采用防护塑套。 | 把 | 12
65 | 安装锤 | φ≥30㎜×L260㎜，柄长≥220㎜，柄端有防滑塑护套。 | 把 | 12
66 | 手钢锯 | ≥400㎜×145㎜，方管带木工锯条(可放备用锯条)，采用蝴蝶螺母锁紧装置。 | 把 | 22
67 | 直角尺 | 200㎜，带45度。 | 件 | 12
68 | 木工铅笔 | HB。 | 只 | 50
69 | 墨斗 | 迷你墨斗。 | 套 | 2
70 | 磨刀石 | ≥6寸。 | 块 | 2
71 | 优质木工锉 | ≥8"半圆。 | 把 | 22
72 | 气泵 | 220V50Hz，2.5～3P。电机为铜线，有过压保护功能。 | 台 | 1
73 | 喷枪 | 工作压力：≥25；空气消耗量：≥5.0。喷幅：≥180；进气口径：1/4P.T。 | 把 | 1
74 | 气钉枪 | 1013J。气压：4～7㎏/㎝2。直钉枪F50，蚊钉枪。 | 把 | 2
75 | 手板锯 | 鸡尾手板锯：尺寸：≥400mm，材料：65号锰钢高硬度高耐磨，切割顺畅省力寿命长。木工手板锯：尺寸：≥515mm,材料：SK5合金碳钢，硬度高韧性好，不易生锈，保持锯口锋利。各一把。 | 套 | 12
76 | 双刃刀锯 | 两刃刀锯：材料：合金碳钢，硬度高韧性好，不易生锈，保持锯口锋利。 | 把 | 22
77 | 单刃刀具 | 材料：65号锰钢高硬度高耐磨，高频火沾火处理。 | 把 | 22
78 | 木工雕刻刀套装 | 合金刀头，精抛榉木手柄，多种刻刀刀头，≥12件/套。 | 套 | 12
79 | 绘图工具 | 为技术图样的绘制提供必要的绘制工具；绘图工具套件包括：1、3号绘图板（与45cm丁字尺配套）2、45cm丁字尺，3、25cm三角板一副（带量角器）4、擦图片,5、圆规（4件套，塑料盒）6、曲线板15cm7、直尺30cm。 | 套 | 22
80 | 优质木工锯 | ≥400mm齿距2.5mm框架式。 | 把 | 12
81 | 木工刨子 | 中、长刨子各一只。 | 套 | 6
82 | 斧头 | 手柄长≥330mm，刃口≥100mm， | 把 | 1
83 | 快动木工台钳 | 材料：铸铁，≥7英寸快动木工台钳，钳长≥330mm，宽度≥228mm，螺杆长度≥250mm,螺杆直径≥25mm。 | 台 | 22
84 | 十字平口钳 | 采用两个相互垂直的进给机构，可实现X方向和Y方向的同时移动，与台式钻床配套使用时，通过互相垂直的两个方向的手动进给，方便加工；口宽≥100㎜。 | 套 | 4
85 | 各种刀具，附件 | 各种车刀，锯片，刨刀，锯条，开孔器等。 | 套 | 1
86 | F形夹 | 小、中F形快速夹（≥50×100㎜,≥100×300㎜）。 | 套 | 12
87 | 塑料周转箱 | 加厚塑料周转箱，尺寸：≥500×350×160mm，≥1只； 加厚塑料周转箱，尺寸：≥400×300×150mm，≥1只； 加厚塑料周转箱，尺寸：≥320×210×100mm，≥2只； | 套 | 22
4、电动工具
88 | 交流手电钻 | 电压：220V；频率：50Hz；功率：500W以下。转速：1700r/min；最大钻孔直径：φ≥10㎜。 | 把 | 4
89 | 直流手电钻 | 直流电压12V。配≥2个蓄电池，一个充电器。 | 把 | 2
90 | 角向磨光机 | 电压：220V；频率：50Hz；功率：1300W以下;转速：7000r/min；最大直径：φ≥100㎜。 | 把 | 1
91 | 曲线锯 | 电压：220V；频率：50Hz；功率：500W以下。转速：500～3000r/min；切割能力：金属≥10㎜，木材≥50㎜。（配防护罩） | 把 | 1
92 | 切割机 | 电压：220V，频率：50Hz；功率：1250W以下;转速：12000r/min；最大锯深：≥33㎜；锯片直径：φ≥110㎜。 | 把 | 1
93 | 电剪刀 | 额定输入功率≥620W；切断能力:软钢板≥3.2mm,不锈钢≥2.5mm,最小切断半径50mm,额定冲击次数≥1600/min。 | 把 | 1
94 | 电磨头 | 电源：220V，50Hz，功率≥400W。空载转速25000r/min,最大夹持直径Ф6mm,最大磨头直径：Ф25mm，最大扭矩：18N.M。 | 套 | 1
95 | 电刨 | 电压220V,最大刨削宽度82mm,最大刨削深度1mm,额定输入功率≥500W,空载转速16000r/min | 把 | 1
96 | 充电式电动扳手 | 电压：18V；螺母扭矩范围200N.m(Max) | 套 | 1
5、学生实践活动制作套件
97 | 小铁锤套件 | 方铝条≥16×16×60mm，铝棒≥φ10×150mm。用于制作小铁锤；可进行划线、锯削、锉削，钻孔、攻丝、套丝、抛光等练习；附制作的图纸和说明等资料。 | 套 | 100
98 | 六角螺母 | Φ≥35×12圆钢≥1片，两端平面磨床磨平；材料：Q235；用于制作六角螺母，可进行划线、锯削、锉削，钻孔、攻丝、抛光等练习；附制作的图纸和说明等资料。 | 件 | 100
99 | 三角架 | 30×30×300角铁1根，用于制作三角架，可进行划线、锯削、锉削，弯折、抛光等练习；附制作的图纸和说明等资料。 | 件 | 100
100 | 练习钢板 | 30×80×5钢板1块，材料：Q235；可进行4种工件的制作；可进行划线、锯削、锉削，抛光等练习；附制作的图纸和说明等资料。 | 件 | 100
101 | 轴套 | 铜棒：直径10×30mm；塑料棒：直径20×50mm；用于制作小轴套；可进行车削、钻孔、抛光等练习；附制作的图纸和说明等资料。 | 套 | 100
102 | 小凸台 | 方铝条20×20×30mm；用于制作小凸台；可进行划线、铣削、抛光等练习；附制作的图纸和说明等资料。 | 件 | 100
103 | 长方凳 | 材料：松木；坯件：凳面1块；凳腿,4根；下支撑条,2条；下支撑条（短）,2条；上支撑条（长）,2条；上支撑条（短）,2条；木乳胶；附制作的图片说明等资料。 | 套 | 100
104 | 折叠凳 | 材料：松木；坯件：斜撑,4条；横条,4条；铁杆，1根；垫片，2片；布带，6根；木乳胶；图钉等；附制作的图片说明等资料。 | 套 | 100
105 | 长条凳 | 材料：松木；坯件：凳面,1块；支撑条,1块；凳腿，2块；木螺丝，8只；附制作的图片说明等资料。 | 套 | 100
106 | 板凳 | 材料：松木；坯件：凳面，1块；凳腿，4条；支撑条，2条；木乳胶等；附制作的图片说明等资料。 | 套 | 100
107 | 笔筒 | 材料：松木；侧板（外），4块；笔筒侧板（内），3块；底板，2块；8分钉子等；附制作的图片说明等资料。 | 套 | 100
108 | 书架 | 材料：松木；侧板，支撑板（一），支撑板（二），8分钉子等；附制作的图片说明等资料。 | 套 | 100
109 | 镜框 | 镜框短边,2根；镜框长边,2根；亚克力镜面（片）,1片；三合板后盖,1件；木乳胶，8分钉子等；附制作的图片说明等资料。 | 套 | 100
110 | 文具盒 | 材料：松木；侧板,2块；短侧板，1块；底板,1块；盖板，1块；盖板把手侧短侧板,1块；盖板把手,1块,8分钉子,木乳胶；附制作的图片说明等资料。 | 套 | 100
111 | 抛石机 | 材料：松木；木条,14根；木棒,2根；瓶盖1件；牛皮筋，1件；8分钉子等；附制作的图片说明等资料。 | 套 | 100
112 | 鲁班锁 | 材料：松木或泡桐木；木条,10根。附制作的图片说明等资料。 | 套 | 100
6、最新教材实践活动套件
113 | 万向轮的组装 | 万向轮各部件散件，轮子直径：≥40mm，轮厚≥22mm，螺杆长度：≥25mm，螺杆：M8，主体高度：≥85mm，带制动板。 | 件 | 25
114 | 车轮结构安装工艺 | 车轮结构组件散件，2只定向，2只转向，共4只；轮子直径：≥40mm，轮厚≥22mm，定向轮尺寸：≥61×44×62mm，转向轮尺寸：≥61×44×62mm。 | 套 | 25
115 | 让木条动起来 | 材料：尺寸≥200×15×15mm，松木条，8根；8×35mm，元宝螺栓及元宝螺帽。 | 套 | 12
116 | 吊兰盆栽支撑架的受力探究 | 材料：1根规格为≥2.5×2.5×200mm的桐木条，1根细绳，1根直径为≥0.8mm的铁丝，胶带纸，1块规格为≥100×400×150mm的木板等。 | 套 | 12
117 | 壳体结构的受力分析 | 材料：大小相近的生鸡蛋或薄壳球体若干，大小合适的瓶盖6个。 | 套 | 12
118 | 悬臂结构稳定性体验 | 材料：一次性筷子（或竹筷子），塑料管，铝条，木条，热熔胶棒，细绳若干。 | 套 | 12
119 | 课桌稳定性试验 | 试验课桌一张，加载垫(直径100mm刚性扁平园形物)一块，挡块二个，砝码20N,600N各一只。 | 套 | 12
120 | 体验悬臂结构模型的强度 | 材料：细目快或细竹筷，与筷子相同尺寸的桐木条，塑料管，铝条，铝片，木条，502胶水或热熔胶棒，细绳若干。 | 套 | 12
7、实践教室技术文化
121 | 技术发展挂图 | 中国古代科技，现代工程，高新技术及金工，木工加工技术工艺介绍，设备工具的操作使用说明。不少于12幅。 | 套 | 1
122 | 实践室规章制度 | 金木工技术实践室规章制度，有机玻璃；≥600㎜×900㎜。 | 块 | 1
123 | 教室门牌 | 金木工技术实践室。 | 块 | 1
8、计量器具
124 | 游标卡尺 | 0.02㎜，150㎜。测量范围：150㎜；精度：0.02㎜；GB/T1214.2。 | 把 | 22
125 | 外径千分尺 | 0～25㎜。分度值：0.01㎜；测量范围：0～25㎜；GB/T1216。 | 把 | 4
126 | 外径千分尺 | 25～50㎜。分度值：0.01㎜；测量范围：25～50㎜；GB/T1216。 | 把 | 2
127 | 万能角尺 | 0～320°。测量范围：0～320°；读数值：2′；符合GB/T6315。 | 把 | 2
128 | 卷尺 | 5m。钢基。 | 把 | 5
129 | 钢直尺 | 150㎜，50㎜以下采用0.5㎜分度，背面有英寸与毫米的换算表，通过CMC计量认证。 | 把 | 15
130 | 钢直尺 | 300㎜，50㎜以下采用0.5㎜分度，背面有英寸与毫米的换算表，通过CMC计量认证。 | 把 | 15
131 | 高度游标卡尺 | 300㎜，0.02㎜。GB/T1214.2。 | 把 | 1
132 | 铸铁平板 | 400㎜×400㎜。JB/T7974。 | 台 | 1
9、材料耗材
133 | 镀锌铁皮 | ≥500㎜×500㎜，0.3mm、0.5mm各一张/套。 | 套 | 5
134 | 铝板 | 500㎜×500㎜，1mm厚一张，3mm厚一张。 | 套 | 2
135 | 铆钉 | 空心、实心（8～10㎜）两种。 | 斤 | 4
136 | 合页 | 25㎜长。 | 个 | 100
137 | 机械螺丝 | M3，M4，M5，M8，M10等含螺丝帽，10-30mm,15种规格。 | 斤 | 15
138 | 金属杆（棒） | 8号铁丝，400㎜。 | 根 | 50
139 | 铁砂纸 | 一般用的为80号。 | 张 | 100
140 | 硬质塑料棒 | 规格：φ25×1000㎜。 | 根 | 5
141 | 金属棒 | 200㎜长，铁、铝、铜棒等，各1根/套。 | 套 | 5
142 | 细砂纸 | 干湿两用，≥280*220mm，≥400目 | 张 | 100
143 | 三合板 | 600㎜×600㎜。 | 张 | 16
144 | 自攻螺丝 | 半圆头—铁皮，平头—木头（10种规格） | 斤 | 5
145 | 铁钉 | 0.5英寸、1英寸、1.5英寸、2英寸、3英寸。 | 斤 | 5
146 | 万能胶 | ≥40ML | 盒 | 20
147 | 木棍 | 杂木，5×3.5×60cm/根。 | 根 | 50
148 | 木砂纸 | ≥280*220mm，≥200目 | 张 | 100
149 | 绳子 | 普通。 | 卷 | 5
150 | 圆木棒 | 尺寸：φ30×200㎜。 | 根 | 50
151 | 厚木板 | 450㎜×125㎜×20㎜。 | 块 | 50
152 | 油漆 | 2.5㎏。红黄蓝三种以上颜色。 | 桶 | 6
153 | 细砂纸 | ≥280*220mm，≥800目 | 张 | 100
154 | 钢锯条 | 粗齿（18牙）、细齿（24牙）；粗100，细200。 | 根 | 200
155 | 美工刀片 | 18*100mm，10片/盒 | 盒 | 10
156 | 钻头 | φ0.6、φ0.8、φ1.0、φ1.5、φ2.0、φ2.5、φ3.0、φ3.5、φ4.0、φ4.5、φ5.0、φ5.5、φ6.0、φ6.5、φ7.0、φ7.5、φ8.0、φ8.5、φ9.0、φ9.5、φ10.0、φ12.0，各1个/套。 | 套 | 10
157 | 毛刷 | ≥1.5英寸 | 把 | 50
158 | 漆刷 | 25～50㎜。 | 把 | 50
10、安全防护用具
159 | 简易急救箱 | 材质：铝合金，尺寸：≥280*180*710mm，双锁，分层分格 | 件 | 2
159 | 护目镜 | 1.规格：PC聚碳酸脂强化镜片，边框采用ABS； 2.功能：眉棱及侧翼防护设计。镜腿可伸缩长短能 | 付 | 50
159 | 工作服 | PC聚碳酸脂强化镜片，边框采用ABS； | 套 | 50
159 | 工作帽 | 2.功能： | 个 | 50
159 | 套袖 | 眉棱及侧翼防护设计。镜腿可伸缩长短能 | 付 | 50
159 | 防尘口罩 | 头戴式，颗粒物过滤≥93% | 付 | 100
159 | 皮手套 | ≥4级防隔 | 付 | 30
159 | 白纱手套 | 细砂手套，重量：≥450g，柔软透气佩戴舒适，适用范围：机械加工等劳动场所。 | 付 | 200
11、室内整体装修
160 | 地面处理 | 全室塑胶地板铺设，地面做水平面处理；教室：面积约92平方米，铺设环保塑胶地板，墙角边做地脚线共计约：40米。电源线地面隐藏铺设整改。 | 项 | 1 | （详见造价清单）
161 | 原教室装修拆除 | 原教室（前后墙、中间柱子）木装饰板、整体教室吊顶、教室原有的座椅、桌台、讲台部位地台等原有装修内容拆除。
162 | 设备搬运费 | 原学校教室部分设备等器材搬运至现有库房费用。
163 | 吊顶装修 | 全室吊顶装修，教室面积约95平方米，铝方通造型处理。
164 | 教室内墙体装饰 | 教室全室粉白，墙面刮腻子后刷环保无味乳胶漆。全屋护墙板
165 | 灯饰照明 | LED净化灯，超亮超薄无尘。
166 | 文化窗帘 | 全室制作窗帘，文化卷帘≥4幅，图案可定制 | 项 | 1
技术设计探究、电子控制技术实践室
一、设计探究电子技术室
1、基本设施
167 | 教师演示台 | 基本尺寸：≥2400㎜×700㎜×820㎜；钢木结构；台面≥40㎜厚硬实橡木齿接板材，表面涂环保亚光清漆；桌面铺设≥3㎜厚防护垫，耐酸碱防腐蚀、耐磨抗污抗冲击，有效减少噪音污染；。立腿采用全钢框架结构≥50㎜×50㎜，壁厚不小于2mm)，带U型槽型材镶装三聚氰胺环保板；其它采用≥1.5㎜厚塑制封边条机械封边，桌脚下配橡胶减震垫，两端配电源220V插座（双五眼带开关），桌体内部隔板封闭走线，确保用电安全；所用板材符合国家E1级标准及环保要求。 | 张 | 1
168 | 学生操作台 | 基本尺寸：≥1400㎜×1200㎜×780㎜；钢木结构；台面≥40㎜厚硬实橡木齿接板材，表面涂环保亚光清漆；桌面铺设≥3㎜厚防护垫，耐酸碱防腐蚀、耐磨抗污抗冲击，有效减少噪音污染。台面中间安装隔离挡板；立腿采用全钢框架结构(≥50㎜×50㎜，壁厚不小于2mm)，带U型槽型材镶装三聚氰胺环保板；其它采用≥1.5㎜厚塑制封边条机械封边，桌脚下配橡胶减震垫，两端配电源220V插座（双五眼带开关），桌体内部隔板封闭走线，确保用电安全；所用板材符合国家E1级标准及环保要求。 | 张 | 10
169 | 学生凳 | 钢木结构；方形实木凳面，结实牢固；凳面≥340×240mm；钢管≥20×40mm,壁厚≥1.5mm；凳高≥450㎜。钢制部件经酸洗、磷化、喷塑处理；凳面静负荷不小于1600N；参照家具力学性能试验国标。 | 张 | 42
170 | 教师椅 | 水曲柳或橡胶木框架，真皮，40#定型发泡海绵，厚度≥65mm，带扶手。 | 张 | 1
171 | 仪器柜 | 基本尺寸：≥1000㎜×450㎜×2000㎜。分上、下层，上层≥1000㎜，上层搁板结构，三聚氰胺环保板，所用板材符合国家E1级标准及环保要求。 | 张 | 2
172 | 边台（长） | 基本尺寸：≥2400㎜×600㎜×780㎜。台面≥40㎜厚硬实橡木齿接板材；桌面铺设3㎜厚水晶防护垫，耐酸碱防腐蚀、耐磨抗污抗冲击，有效减少噪音污染；台身采用E1级18㎜三聚氰胺环保板，立腿采用全钢框架结构(≥50㎜×50㎜)，壁厚不小于2mm，带U型槽型材镶装三聚氰胺环保板；其它采用≥1.5㎜厚塑制封边条机械封边，专用连接件连接。 | 张 | 2
173 | 边台（短） | 基本尺寸：≥1800㎜×600㎜×780㎜。台面≥40㎜厚硬实橡木齿接板材；桌面铺设≥3㎜厚水晶防护垫，耐酸碱防腐蚀、耐磨抗污抗冲击，有效减少噪音污染；台身采用E1级≥18㎜三聚氰胺环保板，立腿采用全钢框架结构(≥30㎜×50㎜)，壁厚不小于2mm，带U型槽型材镶装三聚氰胺环保板，其它采用≥1.5㎜厚塑制封边条机械封边，专用连接件连接。 | 张 | 2
174 | 材料架 | 基本尺寸：≥2000㎜×600㎜×2000㎜；钢结构。可满足不同材料储存特点和要求的具体需求。 | 组 | 4
175 | 总控电源 | 总控电源:带有防雷击设施，一组漏电保护，带三路分控过流保护，有可靠的接地保护。透明外盖，有过流跳闸保护功。 | 套 | 1
176 | 操作台配电系统安装 | 配置总控电源：有可靠接地保护。教师演示台一张和学生操作台10张的配电走线及安装，主路走线不小于2.5平方毫米，分路走线不小于1.5平方毫米；均为国标电线，走线长度约100米，走线做包扎及防护处理，确保安全。 | 室 | 1
177 | 智慧黑板 | 硬件 1.采用全金属外壳，三拼接平面一体化设计，屏幕边缘采用金属圆角包边防护，背板采用金属材质。无推拉式结构，外部无任何可见内部功能模块连接线。 2屏幕：≥86英寸液晶显示器，显示比例16:9，分辨率≥3840×2160。 3.主屏支持普通粉笔直接书写。 4.嵌入式系统版本不低于Android13，内存≥2GB，存储空间≥8GB。 5.支持Windows系统中进行20点或以上触控，支持在Android系统中进行20点或以上触控。 6.采用全物理钢化玻璃，钢化玻璃表面硬度≥7H。 7.内置2.2声道扬声器，≥10W高音扬声器2个，≥20W中低音扬声器2个，额定总功率≥60W。 8.支持自定义图像设置，可对对比度、屏幕色温、图像亮度、亮度范围、色彩空间调节设置，系统支持手势上滑调出人工智能画质调节模式（AI-PQ），在安卓通道下可根据屏幕内容自动调节画质参数，当屏幕出现人物、建筑、夜景等元素时，自动调整对比度、饱和度等。（提供检测报告扫描件） 9.内置双WiFi6无线网卡（不接受外接），在Android和Windows系统下，可实现Wi-Fi无线上网连接、AP无线热点发射。 10.具有蓝牙Bluetooth5.4标准，PC端支持主动发现蓝牙外设从而连接（无需进入发现模式），具有连接外部蓝牙音箱播放音频。（提供检测报告扫描件） 11.具有发出频率为18kHz-22kHz超声波信号，智能手机通过麦克风接收后，智能手机与无需在同一局域网内，可实现配对，一键投屏，用户无需手动输入投屏码或扫码获取投屏码；（提供检测报告扫描件） 12.内置非独立摄像头，采用一体化集成设计，摄像头数量≥4个，内置至少三个摄像头，像素值均大于800万。（提供检测报告扫描件） 13.内置非独立式3个智能拼接摄像头，支持清晰度TVlines≥1600lines。（提供检测报告扫描件） 14.内置非独立式广角高清摄像头，视场角≥142度且水平视场角≥121度，支持输出4:3、16:9比例的图片和视频；在清晰度≥2592x1944分辨率下，支持30帧的视频输出。（提供检测报告扫描件） 15.具有左右单侧副屏分别不少于4个物理按键。 16.具有将副屏书写轨迹进行部分选中，选中的内容可以插入到授课课件中，老师结合课件和板书笔迹一起进行讲解。（提供检测报告扫描件） 17.具有黑屏记录模式，可以实现左右副屏板书与主屏板书内容均以电子化同时保存，在两侧黑板和主屏均可以使用粉笔书写，主屏粉笔书写时，不因主屏显示效果影响学生查看粉笔板书。（提供检测报告扫描件） 18.触控书写功能集成预测算法，在书写速度≥50cm/s，支持笔迹距离笔的距离小于20mm。 19.触摸支持动态压力感应，支持无任何电子功能的普通书写笔在上书写或点压时，能感应压力变化，书写或点压过程笔迹呈现不同粗细。（提供检测报告扫描件） 20.嵌入式Android操作系统下，互动白板支持不同背景颜色，同时提供学科背景，至少包含但不限于：五线谱、信纸、田字格、英文格、篮球和足球场地平面图。 21.ops模块： （1）搭载：12核或以上处理器，主频≥2.0Ghz。 （2）内存：8GBDDR4笔记本内存或以上配置。 （3）硬盘：256GB或以上SSD固态硬盘。 二、教学软件 1.提供教师云存储空间功能，教师可在个人云空间中上传存储互动课件、云教案和其他教学资源。 2.具备个人账号功能，支持通过数字账号、微信二维码、硬件密钥方式登录教师个人账号。 3.具有互动式教学课件资源，包含学科教育各学段各地区教材版本不少于100个；具有互动式教学课件资源，包含学科教育各学段教材版本全部教学章节、专题教育多个主题教育不少于十万份的互动课件。（提供检测报告扫描件） 4.为便于教师备课具备AI智能备课功能，可以在备课场景中搜索课件库课件资源，具有至少十万份课件资源，支持整份课件或按照课件页插入课件中；能按照元素类型思维导图、课堂活动选取需要的部分补充课件缺失的部分。（提供检测报告扫描件） 5.采用备授课一体化框架设计，教师可根据教学场景自由切换类PPT界面的备课模式与触控交互教学模式，适用于教室、办公室等不同教学环境，便于教师教学使用。 6.互动课件内容的编辑修改无需人为保存即可自动同步至云空间，可根据教师需要调整云空间自动同步的时间间隔，避免教学资源的损坏、遗失。本地课件则不会自动同步到云空间以保证数据安全。编辑多份互动课件时，教师可一键将所有处于编辑状态的课件同步到互动课件云空间。 7.支持PPT的原生解析，教师可将pptx课件转化为互动教学课件，支持单份导入和批量文件夹导入两种导入方式。（提供检测报告扫描件） 8.可自由调节课件画面的显示比例，支持16:9、4：3画面显示比，可适配各类显示设备。 9.可插入文本框输入文本并支持文本样式设置：字体、字号、颜色、加粗、倾斜、下划线、上下角标、项目符号。支持段落样式设置：顶部对齐、垂直居中对齐、底端对齐缩进、行高、文本缩进等进行设置。文本、段落的样式支持格式刷快速复制，提升备课效率。预置不少于15种艺术字效果，便于教师调用化课件。 10.内置图片处理功能，无需借助专业图片处理软件即可对课件内的图片进行快速抠图，图片主体处理后边缘无明显毛边，且处理后的图片可直接上传至教师云空间供后续复用。内置图片裁切功能，无需调用截图工具即可直接对课件内的图片进行裁切，裁切面积可自由调整。 11.内嵌学科思维导图功能，提供思维导图、鱼骨图及组织结构图等知识结构化工具，提供不少于13种预设模板。思维导图支持自定义连接线、节点样式。 12.课堂互动游戏支持云储存，编辑完成的活动可一键存储至教师云空间，便于在不同课件中直接调用，无需反复编辑。 13.具有课堂活动智能填写功能，支持选词填空、判断对错和趣味选择三大课堂活动；输入文本后可以一键解析，自动将文本内容结构化填充至题干和正确选项，完成课堂活动的制作。（提供检测报告扫描件） 14.提供覆盖初中、高中的古诗词、古文教学资源：包含原文、翻译、背景介绍、作者介绍、朗诵音频。内嵌诗词百科链接，一键跳转展示诗词及作者详细背景介绍；全部古诗词资源按照年级学段、朝代、诗人进行精细分类。 15.支持教师自由添加古诗词教学资源，教师可使用模板三步创建古诗词内容和翻译自主创建的古诗词，并自动保存至云端供教学复用。备课时可对原文进行注释、标重点等操作；提供原文朗读音频，全部诗词、古文均配备专业朗读配音，朗读音频支持关键帧打点标记。 16.可自由绘制长方体、立方体、圆柱体、圆锥等几何图形。任意调节几何体的大小尺寸，支持几何图形按比例放大缩小和通过单独调整长宽高（半径/高）改变几何体大小。支持为长方体、圆柱体、圆锥等几何体的各面、棱分别填涂颜色，并且可通过360°旋转观察涂色面与未涂色面；几何体支持平面展开，展开后可对涂色面进行查看，有助于学生的空间想象。 17.软件内置的AI智能语义分析模块，可对输入的英文文本的拼写、句型、语法进行错误检查，并支持一键纠错。（提供检测报告扫描件） 18.支持输入英文单词生成单词卡和详解页，包含单词的释义、读音、例句、词组、近义词等，可插入多个单词卡，同时支持教师自定义编辑单词释义、创建未收录的生僻单词供授课使用。 19.提供化学方程式快速编辑工具，当输入一个化学元素时，软件界面将自动显示出和该元素相关的多个常用化学反应方程式，可直接选择使用。插入后的化学方程式可重新编辑。 20.提供涵盖初中、高中的总知识点，中学题库需包含语文、数学、英语、物理、化学、生物、政治、历史、地理等多个学科，包含选择、填空、判断、诗歌阅读、完形填空、阅读理解、辨析题、材料题、实验题、作图题等丰富题型 21.具备所有学科要求的实验内容；物理需包含：声现象、光学、电学、力学、能量、光学；化学需包含：化学基本概念与原理、身边的化学物质、化学实验、化学计算、化学与社会发展；生物需包含：生物与细胞、生物圈中的人、生物圈中的其他生物、生物圈中的绿色植物、健康地生活、生物与生物圈、生物圈中的生命的延续。 22.支持授课过程中调用板中板辅助教学，可进行批注、加页及背景色切换；板中板支持插入图片、音视频素材进行独立讲解，不影响课件主画面。板中板可以转换为小窗口，小窗口支持拖动和缩放。 23.软件具备空中课堂功能，功能内置于交互式备授课软件中，无需额外安装部署直播软件，在直播课堂中，教师可指定授权学生远程互动，学生可在直播的课件画面进行书写、移动、擦除、参与互动活动等，学生操作过程实时同步至班级其他学生，可支持不少于5位学生同时参与远程互动。 24.直播过程中可向学生发放奖杯，学生在线学习获得的奖杯数量累积统计。教师根据讲解内容发布答题板供学生选择作答，学生提交答案后系统自动统计正确率和答题详情。（提供检测报告扫描件） 25.为便于校本资源的建立，软件具备校本资源库，支持教师电脑端/手机端实现校本资源共建共享。支持课件、教案以文件夹的形式批量上传。支持获取校本多媒体资源到本地查看，也可选择插入校本资源库中的多媒体资源，实现校内资源的共建共享。（提供检测报告扫描件） 26.为顺应信息化教学场景的普及，软件支持集体备课功能，教师可选择教案、课件等资源上传发起集备研讨，能够设置多重访问权限，支持生成集备报告，报告生成后，参备人可查看具体报告内容和下载集备报告。报告内包含集备信息、数据统计、研讨记录的具体内容。（提供检测报告扫描件） 三、视频展台 1.采用≥800万像素摄像头；采用USB五伏电源直接供电，无需额外配置电源适配器，环保无辐射；箱内USB连线采用隐藏式设计，箱内无可见连线且USB口下出，有效防止积尘，且方便布线和返修。 2.A4大小拍摄幅面，1080P动态视频预览达到30帧/秒；托板及挂墙部分采用金属加强，托板可承重3kg，壁挂式安装。 3.支持展台成像画面实时批注，预设多种笔划粗细及颜色供选择，且支持对展台成像画面联同批注内容进行同步缩放、移动。 4.采用圆弧式设计，无锐角；同时托板采用磁吸吸附式机构，防止托板打落，方便打开及固定，避免机械式锁具故障率高的问题。 5.展示托板正上方具备LED补光灯，保证展示区域的亮度及展示效果，补光灯开关采用触摸按键设计，同时可通过交互智能平板中的软件直接控制开关。 6.带自动对焦摄像头；外壳在摄像头部分带保护镜片密封，防止灰尘沾染摄像头，防护等级达到IP4X级别。 7.具有故障自动检测功能。 四、无线麦克 无线麦克风集音频发射处理器、天线、电池、拾音麦克风于一体，配合一体化有源音箱，无需任何外接辅助设备即可实现本地扩声功能。 五、音箱 1.采用功放与有源音箱一体化设计，内置麦克风无线接收模块，帮助教师实现多媒体扩音以及本地扩声功能。 2.双音箱有线连接，机箱采用塑胶材质，保护设备免受环境影响。 3.为确保与教室白色墙面一致，音箱采取白色外观设计，更加。 4.输出额定功率:≥2×15W，喇叭单元尺寸≥5寸 六、智能笔 1.外观：笔身长度≤17cm,笔身直径≤13mm； 2.笔身配置不少于五个按键，具备上下翻页，智能语音，远程聚光灯/放大，书写颜色切换，兼顾触摸书写以及远程操控的握持姿态； 3.笔头：采用锥型笔尖设计，直径≤3mm；同时支持电容，红外触控设备书写，书写最小精度2mm； 4.翻页按键：短按上下翻页按键，可实现白板软件/ppt/pdf等文档上下翻页；长按上下翻页按键3s，可实现ppt播放/退出； 5.多功能按键：a.短按多功能按键，可实现播放/暂停音视频或flash；b.双击此按键，可实现空鼠/放大镜/聚光灯等功能切换，切换顺序空鼠>放大镜>聚光灯；c.长按此按键即可实现对应功能(空鼠/放大镜/聚光灯)； 七、集控软件 1.支持单台班班通设备关联学校代码后，自动发现并关联同网段下其他班班通设备。(提供检测报告扫描件) 2.支持设备辅助管理软件自我保护，用户无法通过传统方法（系统删除或者关闭程序）来终止该软件的运行，从而保护管理员可有效管控设备。(提供检测报告扫描件) 3.支持对系统盘进行垃圾清理（包含系统运行过程中产生的备份文件、日志、临时文件），释放系统盘空间占用，提升设备运行速度。 4.支持检测系统盘占用空间较大的文件，并支持将大文件一键迁移到其他盘符，从而释放系统盘空间占用，提升设备运行速度。 5.采用一校一码的认证机制，为学校提供专属识别码，通过学校代码进行设备与管理平台之间的关联，保证管理的私密和安全。 6.支持同时查看不少于8个教室的实时摄像头画面、设备屏幕画面；并支持在一个显示界面同时查看单个教室内所有屏幕、所有摄像头的实时画面，以及所有麦克风的声音，完整还原课堂全貌。其中摄像头画面可直接使用班班通自带摄像头，无需额外购置，方便且实惠。单台设备巡视时，发现有违规违纪行为时，可远程发消息、发语音直接干预，也可记录备注，事后教育。支持记录所有管理员的巡视记录，方便回溯。（提供检测报告扫描件） 7.支持用户自主上传官方正版软件，经过人工封装软件后，批量将软件发送至班班通设备安装，整个安装过程完全无感，不影响正常教学。（提供检测报告扫描件） | 台 | 1
178 | 三维打印机 | 1.▲机器结构：箱体结构，全封闭机箱，可有效保持机箱内部温度稳定。 2.打印尺寸：≥220*220*250mm 3.设备尺寸：≥355mm*355mm*482mm（X*Y*Z） 4.▲打印速度：≥600mm/s 5.喷嘴直径：≤0.4mm 6.内置照明灯条，方便夜间查看打印状态。 7.▲喷头结构：近端双齿轮挤出结构，喷头温度最高可达300度 8.▲操作界面：4.3英寸RGB触摸屏，支持中、英、日、德、法、俄、葡、意、西、土等语言，屏幕支持自动休眠。 9.打印平台：PEI柔性打印平台 10.▲调平方式：全自动传感器阵列调平，完全无需手动干预 11.热床温度：最高≥100°C 12.打印方式：U盘脱机打印/以太网/云打印/局域网打印 13.支持系统：WIN/XP/MAC/Linux/Vista 14.设置断料监测传感器，支持断料检测。耗材耗尽、断开或出现其他异常状况时，自动暂停打印，等接入耗材后继续打印。 15.额定功率：≥350W 16.支持耗材：ABS/PLA/PETG/TPU/PA/ASA/PC/PLA-CF/PA-CF/PET-CF 17.AI激光雷达：内置高精度激光雷达快速扫描首层，如有异常，系统即刻反馈并暂停打印； 18.AI摄像头：墙体内置摄像头，具备异物检测、故障检测、实时监控和延时摄影功能，如有异常，会自动远程提醒； 19.▲智能云控制平台： 19.1可直接手机端联机切片，打印，随时观看打印进度 19.2支持多台手机同时登录控制观看，超大模型库实现在线打印 19.3自带视频，图片上传功能，可点赞、评论、分享、下载等功能 | 台 | 2
179 | 三维扫描仪 | 1.扫描模式：转台全自动扫描、自由扫描。设备尺寸：≥607*240*214mm 2.扫描范围：转台全自动扫描220*220*210mm，自由扫描：≥740*740*740mm 3.扫描速度：转台全自动扫描：≤2min；自由扫描：＜6s（单幅）。 4.拼接模式：转台自动拼接、标记点拼接、手动拼接、特征拼接。 5.扫描精度：体积精度≤0.1mm。 6.相机：300万彩色相机2个。 7.输出格式：STL，ASC，OBJ，PLY，VTX，OFF、FB。 8.输出数据是否可直接打印：无须借助第三方软件，直接输出完整STL模型，直接进行3D打印。 9.多接口智能转台：智能转台除了可以配合三维扫描仪进行全自动扫描，也可以通过软件单独控制转台，用于物品拍摄或是照片三维建模等研究。 10.彩色纹理：支持，24真彩。 11.▲一键3D打印：软件中设有一键打印按键，内置Himalaya3D、Pango、HORI3DPrinterSoftware、FlashPrintf、等多家主流打印机分层后置，无需格式转换，通过快捷按钮将扫描STL数据直接导入分层软件内，进行分层处理，生成相对应机型的分层文件。 12.▲配备一体化支磁吸架，确保转台跟扫描头稳固一体式。（只需一次标定校准，无需后续重复标定，无需手动调整支架定位。抗抖稳固扫描效果）。 推荐电脑配置：处理器主频2.0Ghz及以上，内存2G及以上，一个USB接口，显卡支持OpenGL2.1及以上版本。 | 台 | 1
180 | 三维打印机耗材 | 1.材质：PLA环保打印材料 2.规格：1000g/卷 3.直径：1.75mm； | 卷 | 10
181 | 青少年三维创意设计软件 | 1.提供具有核心技术自主产权的正版永久授权软件 2.触屏操作：支持Windows系统触屏白板设备操作。 3.设计功能：可实现实体设计、草图绘制、参数化建模和模型编辑功能。 4.▲特殊功能：可以通过造型表面上的多个点来控制造型变形；可对造型进行扭曲、折弯、锥度等多种变形处理。（提供软件运行截图） 5.输出格式：可输出*.igs、*.stl、*.obj、*.3mf格式。 6.浮雕建模：可以将*.jpg、*.png格式图片直接生成浮雕造型。 7.▲stl模型编辑：可以实现STL模型和实体模型、STL模型和STL模型之间的布尔运算，并生成新的STL模型。（提供软件运行截图） 8.▲积木/Python编程建模：在同一软件内可以直接用积木编程和Python编程进行建模，并且两类编程内容可以时时互换。（提供软件运行截图） 9.▲电子硬件：软件内置不少于7家国内外电子硬件厂商模型库。通过加载的硬件模型，在造型上自动生成与其相配合的结构或孔位，也可进行尺寸修改。（提供软件运行截图） 10.▲矢量图生成：可以直接将*.jpg、*.png、*.gif、*.bmp、*.tif等格式的图片自动转换成二维草图。（提供软件运行截图） 11.▲3D打印：具备切片功能，可输出打印文件;内置不少于7家国内外3D打印设备厂商切片软件接口，可以一键导入切片软件中，无需格式转换。（提供软件运行截图） 12.3D场景：全方位的3D场景，上下、左右、前后360度观察模型所在环境，展示效果更逼真。 13.▲智能辅助教学：在软件内可实现边学习边实操的教学模式，支持创建学。习资源或教学课件。（提供软件运行截图） 14.▲资源与管理：软件和网络资源社区无缝连接，提供免费的个人云盘和学校云盘。用户可直接在软件里拖曳下载社区内以及云盘中的三维模型，也可以将软件中模型直接上传到云盘和社区。（提供软件运行截图） | 套 | 1
182 | 青少年三维创意设计课程 | 配套课程：配套提供标准化教学资源，课程内容包括“教学目标”、“重难点分析”、“任务分析”、“教学内容”、“课程拓展”、“展示评价”等部分组成，资源内容包括教材、教案、教学PPT、教学视频、模型文件。课程与学科紧密联系，《三维设计基础课》、《3D创意与生活》、《传统文化与科技》、《3D玩偶设计师》、《个性学习空间》、《创新生活用品》、《适用生活用品》、《甲壳虫小汽车》等系列课程，每套课程不少于8课时。 | 套 | 1
183 | 教学终端 | 处理器:主频≥2.0GHZ核数不低于10核/内存≥16GB（8GBx2）DDR43200内存/硬盘≥512GBM.2PCIeSSD/集成显卡/无线/摄像头/双麦克/蓝牙/≥23.8LED显示器 | 套 | 1
2、专用设备
184 | 激光雕刻切割机 | 激光器类型：CO2玻璃激光器；激光管功率：≥80W；能量调节：0～100％；雕刻速度：≥0～100000㎜/min；切割速度：≥0～100000㎜/min；有效幅面：≥0.9m×0.6m；定位精度：≤0.01，0.005；最小成型文字：≤汉字2㎜、1㎜，英文2㎜、1㎜；有安全保护装置；电源电压、频率：220V50Hz。本机属于技术设计与制作类教学仪器设备，它是利用激光的高能量使材料汽化或融化，从而对材料进行切割或者雕刻；学生可以利用激光切割机自带的设计软件进行计算机辅助设计，并将设计思维快速实物化和化；软件支持格式：CDR、CAD、BMP、GIF、JPEG、PCX、TGA、TIFF、PLT；分辨率：≥0.015、0.025。 | 台 | 1
185 | 塑料弯曲机 | 电源：220V50Hz，功率：≥350W；加热长度：≥570㎜；加热宽度：5～15㎜；加热方式：红外线；体积：680㎜×160㎜×100㎜。 | 台 | 1
186 | 电热丝切割器 | 工作台面：≥370㎜×270㎜；电热丝工作高度：≥160㎜；电热丝直径：0.20㎜；可选配脚控开关。机体和靠模ABS注塑，铝合金横杆和电热丝角度滑块，4档温度调节，电热丝0～45度可调，靠模0～45度可调。 | 套 | 2
187 | 直流稳压电源 | 双路数显，≥0-30V/3A输出，有过流保护。 | 台 | 2
188 | 数字示波器 | 双综，每通道带宽≥25MHz；衰减有50V档位以便于大信号观察，垂直自动跟踪，扫描自动跟踪，全自动跟踪高清晰彩色液晶显示，屏幕时钟显示，数字直读被测波形参数，可捕捉、锁住并存储波形。 | 台 | 1
189 | 函数发生器 | 数字频率计和计数器功能：内置线性/对数扫频功能：所有端口具有短路和搞输入电压保护功能：输出波形：正弦波、方波、三角波。 | 台 | 1
190 | LCR测试仪 | 1、可以测量频率，可分别用100hz-10khz四档频率测量电阻、电感、电容品质因素和损耗角，以比较不同频率下参数的区别，2、量程：电感2mH-1H，电容2000pF-10mF,电阻20-10M，频率000-999自动，电容品质000-999自动，损耗角±90， | 台 | 1
191 | 数显恒温二合一焊台 | 功率≥750W，整机由热风拆焊台和电焊台构成多功能一体化集成拆焊维修系统，单片微电脑芯片统一控制，保证热风台和焊台温度精确稳定，有直观的故障显示功能，防静电。 | 台 | 1
192 | 通用技术教材课程平台 | 简介：平台提供与通用技术教材，课本相呼应的教学内容，教学使用说明，教学使用视频；制作图纸制作资料等；以详细的图文并茂的形式展现出来，教师学生可根据教学内容逐步的完成教材内容各项实验。使通用技术教学和学习更加通透了解，真实掌握通用技术教学内容的核心。用户只需要登录账户及密码，即可在云平台上面打开课程教学；投标供应商需提供软件界面截图，进行技术参数验证。云平台支持手机端、电脑端，智慧黑板等pc端登录，具有使用课堂教学备课方便高效的特性，教师只需要通过电脑智慧黑板等打开并登录即可备课教学使用；投标供应商需提供软件界面截图，进行技术参数验证。平台内容分为三个大项分别为：小学云教育、初中云教育、高中云教育。高中云教育中的通用技术教育内含：技术与设计1、技术与设计2、综合模块三个板块；投标供应商需提供软件界面截图，进行技术参数验证。 平台内容如下：技术与设计1：第一单元走近技术世界课程资料：1.油灯制作设计实验套件：隶属于“技术与设计1”第一单元“走近技术世界"中的第一节“技术的发展”“展望技术的未来”教学，与教材相呼应的制作套材；提供详细制作的图纸说明书三维安装设计效果图等资料。2.设计制作庇护所实验套件：隶属于“技术与设计1”第一单元“走近技术世界"中的第二节“技术的价值”“体验技术与人的关系”教学，与教材相呼应的制作套材；提供详细制作的图纸说明书三维安装设计效果图等资料。3.自制简易桔槔设计制作实验套件：隶属于“技术与设计1”第一单元“走近技术世界"中的第三节“技术的性质”“分析技术的目的性、实践性与综合性”教学，与教材相呼应的制作套材；提供详细制作的图纸说明书三维安装设计效果图等资料。第二单元技术世界中的设计课程资料：1.便携小凳设计制作实验套件：隶属于“技术与设计1”第二单元“技术世界中的设计"中的第三节“设计的一般过程”“体验设计的一般过程上”教学，与教材相呼应的制作套材；提供详细制作的图纸说明书三维安装设计效果图等资料。第六单元模型或原型的制作课程资料：1.风力舀米机设计制作实验套件：隶属于“技术与设计1”第六单元“模型或原型的制作”第一节“模型或原型的特性与作用”“辨析不同设计阶段模型的作用”教学，与教材相呼应的制作套材；提供详细制作的图纸说明书三维安装设计效果图等资料。2.木质材料抗弯曲强度设计制作试验套件：隶属于“技术与设计1”第六单元“模型或原型的制作”第二节“材料的性能与规划”“探究材料的性能与应用”教学，与教材相呼应的制作套材；提供详细制作的图纸说明书三维安装设计效果图等资料。3.手机支架设计制作试验套件：隶属于“技术与设计1”第六单元“模型或原型的制作”第二节“材料的性能与规划”“探究材料的性能与应用”教学，与教材相呼应的制作套材；提供详细制作的图纸说明书三维安装设计效果图等资料。第二大项技术与设计2：第一单元结构及其设计课程资料：1、让木条动起来实验制作套件：隶属于“技术与设计2”第一单元“结构及其设计"第一节“常见结构的认识”中的“感知丰富的结构”教学，与教材相呼应的制作套材；提供详细制作的图纸说明书三维安装设计效果图等资料。2.桥梁结构模型：隶属于“技术与设计2”第一单元“结构及其设计"第一节“常见结构的认识”中的“感知丰富的结构”和“认识结构的受力”“辨析结构的类型”教学，与教材相呼应的制作套材；提供详细制作的图纸说明书三维安装设计效果图等资料。3.自行车仿真模型：隶属于“技术与设计2”第一单元“结构及其设计"中的第三节“结构功能的实现”“感悟结构与功能的关系”教学。和第三单元“系统及其设计"中的第一节“系统及其特性”“认识系统及其构成”教学，以及第四单元“控制及其设计"中的第一节“控制的方式与应用”“感知控制的应用”教学。与教材相呼应的制作套材；提供详细制作的图纸说明书三维安装设计效果图等资料。4.吊兰盆栽支撑架的受力探究实验制作套件：隶属于“技术与设计2”第一单元“结构及其设计”中的“认识结构的受力”教学，与教材相呼应的制作套材；提供详细制作的图纸说明书三维安装设计效果图等资料。5.壳体结构的受力分析实验制作套件：隶属于“技术与设计2”第一单元“结构及其设计"第一节“常见结构的认识”中的“辨析结构的类型”教学，与教材相呼应的制作套材；提供详细制作的图纸说明书三维安装设计效果图等资料。6.悬臂结构稳定性体验实验套件：隶属于“技术与设计2”第一单元“结构及其设计"第二节“稳固结构的探析”中的“探析结构的稳定性”教学，与教材相呼应的制作套材；提供详细制作的图纸说明书三维安装设计效果图等资料。7.课桌稳定性试验套件：隶属于“技术与设计2”第一单元“结构及其设计"第二节“稳固结构的探析”中的“探析结构稳定性”教学，与教材相呼应的制作套材；提供详细制作的图纸说明书三维安装设计效果图等资料。8.体验悬臂结构模型的强度实验套件：隶属于“技术与设计2”第一单元“结构及其设计"第二节“稳固结构的探析”中的“探析结构强度”教学，与教材相呼应的制作套材；提供详细制作的图纸说明书三维安装设计效果图等资料。9.折叠凳制作实验套材：隶属于“技术与设计2”第一单元“结构及其设计"中的第三节“结构功能的实现”“感悟结构与功能的关系”教学，与教材相呼应的制作套材；提供详细制作的图纸说明书三维安装设计效果图等资料。10.花盆架制作实验套材：隶属于“技术与设计2”第一单元“结构及其设计"中的第三节“结构功能的实现”“欣赏精典结构的案例”教学，与教材相呼应的制作套材；提供详细制作的图纸说明书三维安装设计效果图等资料。11.简易相片架制作套件：隶属于“技术与设计2”第一单元“结构及其设计"中的第四节“简单结构的设计”“分析结构设计应考虑的主要因素”教学，与教材相呼应的制作套材；提供详细制作的图纸说明书三维安装设计效果图等资料。12.站立式办公桌制作实验套材：隶属于“技术与设计2”第一单元“结构及其设计"中的第四节“简单结构的设计”“设计并制作站立式办公桌”教学，与教材相呼应的制作套材；提供详细制作的图纸说明书三维安装设计效果图等资料。13.多功能组合架制作实验套材：隶属于“技术与设计2”第一单元“结构及其设计"中的第四节“简单结构的设计”“设计并制作站立式办公桌”教学，与教材相呼应的制作套材；提供详细制作的图纸说明书三维安装设计效果图等资料。第二单元流程及其设计课程资料：1.电扇的制作实验套材：隶属于“技术与设计2”第二单元“流程及其设计"中的第一节“流程的探析”“感知生活、生产中的流程”教学，与教材相呼应的制作套材；提供详细制作的图纸说明书三维安装设计效果图等资料。2.多功能插接笔筒制作实验套材：隶属于“技术与设计2”第二单元“流程及其设计"中的第一节“流程的探析”“感知生活、生产中的流程”教学，与教材相呼应的制作套材；提供详细制作的图纸说明书三维安装设计效果图等资料。3.自发电万向轮设计制作实验套材：隶属于“技术与设计2”第二单元“流程及其设计"中的第一节“流程的探析”“绘制流程图”教学和第二节“流程的设计”“设计金属笔筒加工流程”教学，与教材相呼应的制作套材；提供详细制作的图纸说明书三维安装设计效果图等资料。4.造纸工艺制作设计实验套材：隶属于“技术与设计2”第二单元“流程及其设计"中的第一节“流程的探析”“绘制流程图”教学，与教材相呼应的制作套材；提供详细制作的图纸说明书三维安装设计效果图等资料。5.简易手机架制作实验套材：隶属于“技术与设计2”第二单元“流程及其设计"中的第二节“流程的设计”“分析流程设计应考虑的基本因素”教学，与教材相呼应的制作套材；提供详细制作的图纸说明书三维安装设计效果图等资料。6.金属笔筒设计制作实验套材：隶属于“技术与设计2”第二单元“流程及其设计"中的第二节“流程的设计”“设计金属笔筒加工流程”教学，与教材相呼应的制作套材；提供详细制作的图纸说明书三维安装设计效果图等资料。7.折叠台灯制作设计实验套材：隶属于“技术与设计2”第二单元“流程及其设计"中的第二节“流程的设计”“设计金属笔筒加工流程”教学，与教材相呼应的制作套材；提供详细制作的图纸说明书三维安装设计效果图等资料。8.小锤设计制作实验套件：隶属于“技术与设计2”第二单元“流程及其设计"中的第二节“流程的设计”“设计金属笔筒加工流程”教学，与教材相呼应的制作套材；提供详细制作的图纸说明书三维安装设计效果图等资料。9.螺母设计制作实验套件：隶属于“技术与设计2”第二单元“流程及其设计"中的第三节“流程的优化”“分析流程优化的基本要素”教学，与教材相呼应的制作套材；提供详细制作的图纸说明书三维安装设计效果图等资料。第三单元系统及其设计课程资料：1.按压式水龙头制作设计套件：隶属于“技术与设计2”第三单元“系统及其设计"中的第一节“系统及其特性”“认识系统及其构成”教学，与教材相呼应的制作套材；提供详细制作的图纸说明书三维安装设计效果图等资料。2.雨水收集器水位报警设计制作实验装置：隶属于“技术与设计2”第三单元“系统及其设计"中的第二节“系统分析与设计”“探究系统分析的一般过程和基本方法”教学，和第四单元“控制及其设计"中的第二节“开环控制系统的工作过程”“理解控制系统”教学。与教材相呼应的制作套材；提供详细制作的图纸说明书三维安装设计效果图等资料。3.模型飞机制作设计实验套材：隶属于“技术与设计2”第三单元“系统及其设计"中的第三节“系统设计的优化与实现”“实现校园雨水收集与利用系统的设计方案”教学，与教材相呼应的制作套材；提供详细制作的图纸说明书三维安装设计效果图等资料。第四单元控制及其设计课程资料：1.植物自动浇水制作实验套件：隶属于“技术与设计2”第四单元“控制及其设计"中的第一节“控制的方式与应用”“理解控制的含义”教学，与教材相呼应的制作套材；提供详细制作的图纸说明书三维安装设计效果图等资料。2.抛石器设计制作实验套件：隶属于“技术与设计2”第四单元“控制及其设计"中的第一节“控制的方式与应用”“感知控制的应用”教学，与教材相呼应的制作套材；提供详细制作的图纸说明书三维安装设计效果图等资料。3.定时浇水自动控制系统模型：隶属于“技术与设计2”第四单元“控制及其设计"中的第二节“开环控制系统的工作过程”“分析开环控制系统的工作过程”教学，与教材相呼应的制作套材；提供详细制作的图纸说明书三维安装设计效果图等资料。4.土壤湿度控制系统模型：隶属于“技术与设计2”第四单元“控制及其设计"中的第三节“闭环控制系统的工作过程”“解析闭环控制系统工作过程”教学，与教材相呼应的制作套材；提供详细制作的图纸说明书三维安装设计效果图等资料。5.液压控制系统设计制作实验套件：隶属于“技术与设计2”第四节“控制系统的设计与实施”“设计与实施雨水收集池水位控制系统”教学，与教材相呼应的制作套材；提供详细制作的图纸说明书三维安装设计效果图等资料。 | 套 | 1
3、专用工具
193 | 绘图工具 | 为技术图样的绘制提供必要的绘制工具；绘图工具套件包括：1、3号绘图板（与45cm丁字尺配套）2、45cm丁字尺，3、25cm三角板一副（带量角器）4、擦图片,5、圆规（4件套，塑料盒）6、曲线板15cm7、直尺30cm。用于“技术与设计1”第六章“设计图样的绘制”的教学工具，它是学生进行技术设计必备的绘图工具。 | 套 | 25
194 | 托盘天平 | 量程：≥500g；精度小于10mg。包含砝码；GB/T2087。 | 台 | 1
195 | 电子天平 | ≥1000g，0.1g；JB/T5374。 | 台 | 1
196 | 金属钩码 | 50g×4，100g×4；一套8件；JY105。 | 盒 | 5
197 | 电子秤 | ≥5000g。规格5～10㎏，精度小于等于1g。 | 台 | 1
198 | 学生用焊接工具包 | 焊接工具一应俱全，内含电烙铁、烙铁架、斜口钳、吸锡器、剥线钳、防静电镊子、焊锡丝、松香、高温海绵、防静电垫、橡皮泥、清洁工具等。不仅是工具包，更是可移动的电子焊接实验室，质量好，能满足学生所有焊接操作。 | 套 | 22
199 | 仪表起 | ABS塑料外壳；外形尺寸：135㎜×82㎜×20㎜；摆放卡槽式设计，包含1.4、2.0、2.4、3.0。 | 套 | 12
200 | 电工起子 | 5件/套，双色塑柄带强磁，有悬挂孔。 | 套 | 12
201 | 老虎钳 | 150㎜，欧式，6英寸柄端有防滑塑护套。 | 把 | 12
202 | 尖嘴钳 | 150㎜，欧式，6英寸柄端有防滑塑护套。 | 把 | 12
203 | 什锦锉 | 180㎜，5件/套。 | 套 | 12
204 | 卷尺 | 3m×12.5㎜公制尺带，ABS工程塑料外壳，具有使用锁定装置。 | 个 | 12
205 | 活动扳手 | 150㎜，6英寸，最大开口20㎜，表面砂镍电镀处理，有塑护套。 | 把 | 12
206 | 电工胶带 | 5m，PVC电工胶带。 | 卷 | 10
207 | 剪刀 | 8英寸，200㎜，采用不锈钢，表面精细抛光，手柄采用防护塑套。 | 把 | 12
208 | 美工刀 | 160㎜，刀片具有自动锁定功能。 | 把 | 12
209 | 指针式多用电表 | MF47C，涵盖电压、电阻、电容的所有应用范围，具有红外线遥控数控检测、通路蜂鸣提示、压降（稳压）参数（LV）测量、1.2-3.6V电池电力测量、兆欧表及小电容测量、电视机行管直流电压准确测量、防误测三重保护等功能。该表更适合于从事电脑、电器设备、电子仪器、家用电器、工厂、学校的科研、生产和维护使用。特点：超宽测量范围设计，红外线数据检测，100P-10万uF电容测量，4000M兆欧表功能，1.2-3.6V电池测量，蜂鸣器通路提示，最大10A直流电流，电视机行电压测定，三重保护电路。 | 只 | 12
210 | 数字式多用电表 | 1、数字式，满量程显示位数3-1/2位，便携式；2、量程：直流电压200mV-1000V，交流电压2V-1000V，交、直流电流200mA-20A，有测量电阻、电容、温度、频率、二极管、三极管放大倍数等功能；3、供电：9V电池(6F22)； | 只 | 12
211 | 手电钻 | 电压：220V；频率：50Hz；功耗：500W以下。最大钻孔直径：∮10㎜。 | 把 | 2
212 | 微型台钻 | 操作尺寸：≥0.5～6㎜；输出力量：≥150W；电源电压、频率：220V50Hz。主轴行程：40㎜；摇摆(Z)：200㎜；速度：3600rpm±10%。 | 台 | 2
213 | 游标卡尺 | 0.02㎜，150㎜。测量范围：150㎜；精度：0.02㎜；GB/T1214.2。 | 把 | 4
214 | 千分尺 | 0～25㎜。分度值：0.01㎜；测量范围：0～25㎜；GB/T1216。 | 把 | 2
215 | 50W电烙铁 | 内热式 | 把 | 2
216 | 100W电烙铁 | 外热式 | 把 | 2
217 | IC集成块插拔器 | 采用钳形结构，钳身与钳柄之比大于１，且在钳身的顶端有一对凹型钳口，能起拔６～４０脚范围内的所有双列直插式集成电路。结构简单，操作简便，不损伤集成电路插脚。 | 支 | 5
218 | 静电手环 | 满足某些元件焊接时的防静电要求。 | 只 | 12
219 | 热熔胶枪 | 电压：220V；频率：50Hz；功率：≥60W。 | 只 | 12
220 | 手摇绕线机 | 双速，指针计数。 | 台 | 2
221 | 通针 | 每盒≥8种规格，有手柄，不锈钢空芯针，不沾锡，用于焊接拆卸电子元器件脚。 | 盒 | 12
222 | 塑料周转箱 | 加厚塑料周转箱，尺寸：≥500×350×160mm，1只； 加厚塑料周转箱，尺寸：≥400×300×150mm，1只； 加厚塑料周转箱，尺寸：≥320×210×100mm，2只； 共4只三种规格加厚塑料周转箱用来存放工具及材料。 | 套 | 15
4、通用技术教学模型
223 | 油灯模型套件 | 一.油灯样品 1.动植物油灯，2.火把，3.蜡烛，4.煤油灯，5.卤素灯，6.日光灯，7.激光灯，8.OLED灯，9.节能灯，10.LED灯，11.电弧光灯，12.白炽灯。 二.油灯制作套件 至少包含但不限于以下配件：灯罩2个，灯芯50个，底座2种以上，调节阀2种以上 | 套 | 1
224 | 风力发电机模型 | 风叶带动小直流电机旋转产生电流，电流由电流表显示及灯光指示，工作过程清晰明朗；可拆拼式结构。在风吹动下，风叶快速旋转，风叶的转轴带动小直流电机的线圈在磁场中旋转，产生电流，使电流表指针偏转。 | 套 | 1
225 | 风箱 | 供电电源：交流电220V50Hz；输出5V/500mA(φ2.1)；风向可视，工作过程可视，有电珠显示工作风向，操作手感舒适，风力可推动电机发电使LED发光；当操作风箱工作时，两组小电珠和LED可分别显示风箱的工作状态。 | 套 | 1
226 | 都江堰工程模型（平面） | 实物都江堰演示模型，直观的演示：1.枯水期江水流入宝瓶口的问题，2.丰水季节大水直接撞到半挡着的玉垒山体岩壁，就会翻滚，下层泥沙翻上来，翻过飞沙堰，翻到外江里。 | 套 | 1
227 | 台灯功能实验 | 白炽灯：交流电25W/220V；高亮LED灯：直流电1W/5V；供电电源：交流电220V50Hz，直流电6节7号电池；采用拼装形式；通过对白炽灯、多头LED灯、高亮LED灯三种灯具在相同高度下照度的不同，了解技术的创新对人们生活的影响。 | 套 | 1
228 | 遥控直升机模型 | 两通道以上的无线遥控，可模拟飞行，能实现飞机上下运动、左右运动、前进等简易动作“技术与设计1”第二章第一节“技术与设计的关系”的教学演示；“技术与设计1”第七章“模型或原型的制作”等教学的演示；“技术与设计2”第四单元“控制与设计”的教学演示。 | 台 | 1
229 | 机械传动套件 | 包括齿轮传动、链传动、带传动、蜗杆传动等典型机械传动的简易模型；可直观的演示运动的传动方式。 | 套 | 1
230 | 结构认知套件 | 五种以上的相同材料的结构套件。“技术与设计1”第三章第一节“设计的一般过程”中关于认识常见结构的学生体验活动的学具。 | 套 | 1
231 | 结构连结套件 | 以实物的形式展示较为经典的五种结构的连接方式；擦接、合页连接、套管连接、绳系连接、榫接、胶带连接、螺丝连接；1、擦接：两板开口对擦，擦后呈“+”，两板相平，2、合页连接：合页放在两板孔眼处→合页孔与两板所有孔对准→再分别用木螺钉将合页与板拧紧，3、套管连接：将六节管分别擦入（不需要一定顺序）弯头与三通同其它直通管间隔顺序，4、榫接：榫连接有两种：其一：凸榫件（方榫件）擦入凹榫件中，其二：将金属构件螺栓细端从板正面圆孔擦入→再继续擦入凸榫圆孔内→将另构件帽放人凸榫侧面圆孔中（构件帽的开口端朝螺栓方向）→用起子将构件帽与螺栓杆拧紧（榫接即紧固）5、螺丝连接：将螺栓擦入木板正面孔内→再将螺栓擦入方木块孔内。 | 套 | 1
232 | 材料认知套件 | 五种以上的不同材料的套件，提供高密度板木材、塑料(PVC)板材、木工板、双层瓦楞纸板、不锈钢丝、铝型材、五合板、有机玻璃板材、亚克力板材、厚纸板。提供给学生认知常见材料、性能、加工方法、连接方式，为设计、制作打下基础；同时主要提供给学生实践操作中所需材料；先构思空间设计的作品，再根据作品需要的功能，最后决定选用什么材料；对于不同材料，加工方法不同，需要学习和掌握不同材料加工工具和设备及加工技能。 | 套 | 1
233 | 各种螺丝连接套件 | 四种螺丝连接方式：螺栓连接、双头螺栓连接、螺钉连接、紧定螺钉连接；螺栓连接：用于通孔，损坏后容易更换；双头螺柱连接：多用于被连接件需经常拆卸的盲孔；螺钉连接：多用于被连接件较少拆卸的盲孔；紧定螺钉连接：用以固定两个零件的相对位置，可传递不大的力和转矩。 | 套 | 1
234 | 焊接/铆接/粘接套件 | 焊接模型：坡口焊接、单双搭接焊、T形焊接、角接焊接等；铆接模型：搭接、单双盖板对接；粘接模型：板接、管接、角接；焊接技术是随着金属的应用而出现的，古代的焊接方法主要是铸焊、钎焊和锻焊；用铆钉连接两件或两件以上的工件叫铆接；粘接是一种能将同种或不同种材料粘合在一起，并在胶接面有足够强度的物质，它能起胶接、固定、密封、浸渗、补漏和修复的作用。 | 套 | 1
235 | 纺车模型 | 可正常仿真使用，摆放平整、转动灵活、做工细致，有水平和竖直两种纺锤。“技术与设计1”第四章第一节“发现问题”中关于发现问题的途径与方法的教学演示。 | 套 | 1
236 | 桥梁模型 | 六种桥梁模型，梁架桥、拱架桥、弓型拱桥、斜拉索桥、悬索桥、悬梁桥；梁架桥是以直立的墩、柱和平直桥面组成；拱架桥是以拱圈或拱肋作为主要承重构件的桥梁；斜拉索桥主要由主梁、索塔、斜拉索三部分组成；悬索桥由悬索、索塔、吊杆、索鞍、桥道梁、锚碇几部分组成；悬梁桥亦是悬臂桁梁桥，以锚孔、悬臂和简支挂孔(或称悬孔)所组成；桥梁模型由有机玻璃、塑料板等材料加工制作。 | 套 | 1
237 | 台灯设计与制作套件 | 电镀件镀层牢固，标准件符合要求；提供基本的结构套件，学生可自行选择材料进行台灯设计。“技术与设计1”第五章“方案的构思及其方法”的教学。 | 套 | 1
238 | 常用法兰片展示模型 | 能直观为教师和学生展示通用课本中的法兰片结构，可以重复使用。制作精细，展示清晰。“技术与设计1”第六章第二节“机械加工图”中关于正投影与三视图的教学辅助教具。 | 件 | 1
239 | 三维投影组件 | 板面平整、转动灵活、成形稳固，做工精细，可实现的功能：可直观显示三维投影体系，能演示图形关系及绘图规则；可将在主、俯、左视板绘制的图形进行平面展开从而帮助理解平面视图中各种视图的相对位置关系。 | 套 | 1
240 | 三视图模型套件 | 提供方形、圆柱形、圆锥形以及几种可分离、组合的模型供学生练习三视图；做工精细、表面平整、无崩边、变形、颜色不一等不良现象；拆分件对接后，缝隙小且平整，粘接牢固；可做为绘制机械零件的模型使用，并可帮助演示不同状态及剖视件的理解，组合模型一物多用；帮助学生建立空间概念，认识及练习各种零件的视图绘制。“技术与设计1”第六章第二节“常见的技术图样”中关于正投影与三视图的教学辅助教具。 | 套 | 1
241 | 经典零件模型 | 由底座、支撑板、肋板及轴套等多种零件组成。“技术与设计1”第六章第二节“常见的技术图样”中关于正投影与三视图的辅助教具；轴承座三视图：凸台、肋板、底板、支承板、空心圆柱；千斤顶结构：顶杆、螺母、尖端螺钉、支座。 | 套 | 1
242 | 榨汁机模型套件 | 草模、用于反应设计过程中造型设计的初级阶段，通过立体模型的方式将设计者的构思表示出来；概念模型、是在草模的基础之上，用概括的手法从整体上表现造型的整体概念；结构模型、用于研究造型与结构的关系；功能模型、用于研究的各种性能以及人机关系，可以使用水果进行实验，以检查各部分组件得配合关系；展示模型、是采用真实材料，做成的与实际几乎一样的模型。五种模型表达在不同阶段的功能和设计方案。“技术与设计1”第七章第一节“模型”中关于模型在不同阶段的作用的教学演示。 | 套 | 1
243 | 桌子模型套件 | 包括桌子、人字梯等试验套件；接插件，可以变换多种不同的桌面与桌腿之间的组合方式；可在不同的位置安装设置所定数量的桌腿,以观察数量不同及位置不同时桌子的稳定性情况。“技术与设计2”第一单元“结构与设计”中对结构稳定性的判断、比较和探究。 | 套 | 1
244 | 不倒翁稳定性实验仪 | 金属球调节方便，可改变仪器的整体重心位置；1、不倒翁支杆上的金属球可在支杆上任意调整在各部位以改变整体的重心位置，2、当金属球处在不倒翁的半球形底座内时则不倒翁无论如何摆放都不会翻倒，3、如果将金属球调整在不倒翁的半球形底座外部上端时则不倒翁会处在一个很不稳定的状态；可探究结构的稳定性与重心的关系；“技术与设计2”第一单元第二节“稳固结构的探析”中结构稳定性探究的教学探究仪器。 | 套 | 1
245 | 自行车仿真模型 | 高度仿真，拆卸方便；具有独立的方向控制系统、传动系统和刹车系统。“技术与设计2”第一单元第一节“常见结构的认识”中结构与力、结构类型等教学的辅助教具。“技术与设计2”第二单元第一节“生活和生产中的流程”中认识流程的学生探究实践活动；“技术与设计2”第三单元第一节“系统的结构”中什么是系统的学生探究实践活动。 | 套 | 1
246 | 模型飞机探究实验系统 | 工作电压：AC220V；规格：≥1700*400*500mm（含底板）。 设备包含整流段、收缩段、试验段、扩散段，各部分均采用法兰连接，易于观察试验过程和结果。设备的组成部分包括轴流风机、整流风罩、风向平衡装置、天圆地方扩散段、试验段、蜂窝过滤装置、喇叭口收缩段、无级调速装置、风速检测装置、模型飞机、金属底板等。 试验段的气流可达到层流状态，试验段具有可开舱门；试验段截面积：≥200mm×200mm。可直观的模拟和显示空气与模型飞机在不同速度情况下，机翼产生升力的状况。可将飞机模型取出，进行皮托管标定、零质量射流演示、伯努利方程演示等各种试验，能完全符合教学风洞试验、演示要求。 | 套 | 1
247 | 结构重心演示仪 | 金属结构；在直立状态时调整针棒的位置及调整调节螺丝将针棒固定可观察稳定状态，在变化针棒位置时，即改变支撑点的位置稳定性是否会变化；即可探究重心在竖直方向上的位置与结构稳定性的关系；“技术与设计2”第一单元第二节“稳固结构的探析”的探究实践活动。 | 套 | 1
248 | 结构稳定性试验仪 | 结构调节灵活，金属球调节方便；1、在直立状态时调整金属球的位置及调整调节螺母（变化支撑面积）仪器将始终处于稳定状态，2、而横向变化重心位置时，如果重心处在支撑面以内则仪器稳定，当超出支撑面时则仪器将处在不稳定状态；可探究被测物体的重心位置与结构稳定性的关系；“技术与设计2”第一单元第二节“稳固结构的探析”的探究实践活动。 | 套 | 1
249 | 物体稳定性测试仪 | 坡度测量范围：0～75°；供电电源：4节5号电池；数字化显示测量的数据；可对被测物体的稳定性进行全方位定量测试；通过不同形状的载体(测试支撑面)，可测试和探究重心高低位置与稳定性关系；可测试支撑面大小与稳定性关系；可探究同一底面积，但形状不同(方形、圆形、三角形等)下稳定性程度；可探究不同形状，相同直径的底面积，在同一重心下稳定性关系；可探究支撑面在不同角度同一重心下稳定性的关系；可测试长方体块的稳定性程度及长宽比与稳定性关系。“技术与设计2”第一单元“结构与设计”中对结构稳定的条件进行判断、比较和探究。 | 套 | 1
250 | 硬币分拣流水线流程演示仪 | 尺寸：≥300x200x200mm；主体亚克力材质，可清晰看到对一元、五角、一角共三种人民币（硬币）自动分拣过程。1、装置通过电动叶轮将下落的硬币带入分拣轨道，然后不同面值的硬币通过分拣口落入对应的储钱箱。2、控制器预留两个接口，串口接口和USB接口。学生可通过外接接口实现电脑编程学习等。3、控制器采用LCD液晶屏显示，通过LCD液晶显示屏显示当前数值；LCD显示屏具有全中文显示，操作简单易懂等特点。4、LCD显示屏可显示当前的总硬币数量，当前的总金额。5、LCD显示屏可显示当前的一圆，五角，一角的数量和一圆五角一角的对应面值金额。6、系统将自动识别当前的金额，当金额到达设定值时，系统将蜂鸣器自动报警，以此来提醒使用者。7、用户可自定义调节设定报警金额数值，以此达到自己需要的钱币金额数值的目的。 | 套 | 1
251 | 水力发电模型 | 水力发电模型由水箱、水轮、发电机、电器盒等部分组成。“技术与设计2”第三单元“系统与设计”中的实例讲解。 | 套 | 1
252 | 家庭用电系统设计 | 仿真，可拓展；采用拼装形式，其结构便于学生灵活依据自已的设计进行拼接，对家庭供电电路系统中的强电与弱电的子系统进行设计并可仿真运行；由电源配电箱、用电器、基板、直流电源和导线等部分组成；发生漏电，可以通过手动的方式恢复该线路上的供电。按下照明线路上的按钮，照明线路指示灯“亮”，照明线路恢复供电。“技术与设计2”第三单元“系统与设计”和第四单元“控制与设计”的学生设计实践活动的载体；直观再现家庭用电系统的组成部分，各子系统的组成及功能。 | 套 | 1
253 | 红绿灯控制系统模型套件 | 供电电源：交流电220V/50Hz；输出：5V/1A(φ1.1)；高仿真，四组以上，数字显示红、绿、黄灯时间，且时间可设置；可自动控制各组联动。可实现1、单路口单方向红绿灯翻转系统，2、单路口两方向红绿灯翻转系统，3、双路口两方向红绿灯翻转系统。“技术与设计2”第三单元第二节“系统的分析”探究活动的载体。 | 套 | 1
254 | 自动升旗控制装置设计与探究套件 | 供电电源：交流电220V50Hz；输出：12V/1A(φ2.1)；高精度仿真模型，可演示自动升旗、演奏国歌的功能，且速度可调，具有合理的结构连接方式；主要组成：定时装置（机械定时器、电子定时器）、电动机、旗杆、滑轮、变速齿轮箱、电动机调速器等。“技术与设计2”第三单元第二节“系统的分析”探究活动的载体；第49页“练习”第2题；“技术与设计2”第四单元第三节“闭环控制系统中的干扰和反馈”中关于反馈部分的教学演示和学生亲身体验活动，也可以作为闭环控制系统的拓展练习。 | 套 | 1
255 | 恒温控制系统模型 | LCD液晶显示面板，温度范围：室温+30℃～室温-5℃；供电电源：交流电220V50Hz；输出：12V/3.5A(φ2.1)；开放式试验平台，可进行开、闭环控制系统试验；箱体内温度可连续设置；既能进行加热操作，也可以进行制冷操作；箱体内温度可以实时显示；显示方式：数字式或图形方式。“技术与设计2”第四单元第一节“控制的手段与应用”中的相关教学演示；“技术与设计2”第四单元第三节“闭环控制系统的干扰与反馈”中关于闭环控制系统工作过程的部分教学演示和学生亲身体验活动；让学生了解开、闭环控制的原理与过程，开、闭环控制的相同点与不同点。 | 套 | 1
256 | 气动控制模型 | 与气泵相配合可实现用气动控制的方式开启或关闭一扇门；用于气动控制门的开关，开、关门的速度可以调节。“技术与设计2”第四单元第一节“控制的手段与应用”中关于控制的手段部分的教学演示和学生亲身体验活动。 | 套 | 1
257 | 空调模拟装置 | 供电电源：交流电220V50Hz；输出：5V/1A(φ1.1)；可模拟实现空调的控制过程，并可外接各种传感控制器，如温度、声音、湿度、亮度等，可实现各种不同的控制手段方式。“技术与设计2”第四单元第一节“控制的手段与应用”，第三节“闭环控制系统的干扰与反馈”的探究与拓展。 | 套 | 1
258 | 液压控制系统模型 | 模型由底座框架，水槽，各种阀门，大小液压缸，托盘、配重砝码及操作杆等组成；大小液压缸材料 | 套 | 1
259 | 活动广告牌模型 | 供电电源：交流电220V50Hz；输出：12V/1A(φ2.1)；自动广告滚动显示；组成：广告牌的框架(主动轴、被动轴)，直流电机(12V)，传送带，自动控制箱，传感器等；控制器主要由电源开关、电源接口、限位传感器接口、电机接口、开关按键和指示灯等几个部分组成；由传动皮带，旋转从动轮控制活动广告牌的滚动，实现上翻和下翻。“技术与设计2”第四单元第二节“控制系统的工作过程与方式”中关于开环控制系统部分的教学演示和学生亲身体验活动，也可以作为闭环控制系统的拓展练习。 | 套 | 1
260 | 自动门控制系统模型 | 由12V/1A电源供电；由门座架、左门右门、驱动传输系统和控制系统组成。并配置各种自动控制开关。门座架为木质，门为有机玻璃材质。自动门控制系统可以手动控制，也可用各种自动控制开关实现门的开关，至少应具有人体感应功能、光控功能、声控功能。“技术与设计2”第四单元第二节“控制系统的工作过程与方式”，第三节“闭环控制系统的干扰与反馈”的教学探究实践活动；“技术与设计1”第二章第二节“设计中的人机关系”的拓展活动项目。 | 套 | 1
261 | 水位控制仪 | 供电电源：交流电220V/50Hz；输出：12V/1A(φ2.1)；仿真、透明，可拓展；水位控制有机械控制和电子控制两种方式；高低水位有限位指示，水可循环使用。可完整演示抽水马桶的闭环工作过程及水位控制原理和水箱水位的闭环控制过程及原理。“技术与设计2”第四单元第三节“闭环控制系统的干扰与反馈”中关于闭环控制系统的工作过程的教学演示及控制方法的拓展。 | 套 | 1
262 | 视力保护提醒器 | 开放式试验平台，可自由调整报警亮度的上下限，元件之间的连接为插接式；通过“视力保护提醒器报警”的试验，帮助同学们了解传感器与门电路的用途，理解电子控制的方法；根据人们用眼看书时习惯的亮度范围，调节电路中的两个可变电阻Rp1、Rp2，分别选择亮度的下限和上限。“技术与设计2”第四单元第三节“闭环控制系统中的干扰和反馈”中关于反馈部分的教学演示和学生亲身体验活动，也可以作为闭环控制系统的拓展练习。 | 套 | 1
263 | 多功能传感器试验仪 | 供电电源：交流电220V/50Hz；输出：5V/1A(φ1.1)；有四个输入口；输入部分可接声控传感器、光控传感器、温控传感器、磁控传感器；输出部分可分别控制扬声器、发光二极管、继电器、电动机等。“技术与设计2”第四单元“控制与设计”中关于“黑箱理论”的工作过程的部分教学演示和学生亲身体验活动，可以设计各种简单的开、闭环控制系统。 | 套 | 1
264 | 台灯性能测试仪 | LCD液晶显示面板；供电电源：交流电220V/50Hz；测量范围：0～500LUX；坡度测量范围：0～90°；温度测量范围：0～80℃；具有四路传感器输入，可设置光照度上下限的报警，可与台灯的控制接口相连，自动控制被测试台灯的亮度。根据GB7000.1—2002<灯具一般安全要求与试验>的要求，对学生制作的“台灯”作品进行定量的测试；让学生逐步养成：在作品的设计中，是要遵循相关行业的规范要求，特别是安全性的规定。让学生了解：如何使用“台灯参数测试仪”对“作品”进行调试（光通量—选择不同类型的灯具与灯杆的调节；温度—灯罩上方的温度与调节；坡度—台灯底座配重的调试）；掌握对“作品”进行评估的方法。“技术与设计1”第五章“方案的构思及其方法”的教学。 | 套 | 1
265 | 汽车道闸控制模型 | 材质：亚克力；控制器采用LCD液晶屏显示，通过LCD液晶数显显示屏显示当前数值；LCD显示屏具有全中文显示。交通指示灯引导指示车辆进出场地：灯柱采用三维立体式、自由拼插式结构，拆卸安装方便快捷，面板采用UV彩色高清写真，画面，立体感强，有东西南北四个方向的行车道路，左转弯、右转弯、直行箭头，并设有斑马线、绿化带，行人，房屋，树木，车辆等图案。立体结构，真切实际还原控制实验现象。道闸开门系统，可手动控制道闸开启和关闭，引导车辆进出场地，提示进入停车场的时间；控制器：可控制多种传感器；系统可自动计算停车场空位与非空位，并用液晶屏显示停泊位数给予提示，显示屏具有全中文显示，操作简单易懂等特点。12组点阵式LED模块，指示箭头导向指示车辆停泊；车辆停泊后，系统将自动减少车位显示，反之则增加车位数量；全亚克力材质；具有停满报警显示功能，可实现仿真型智能交通管理系统；完整展示停车场的基本构成和工作原理，引导学生细心观察生活中常见的背后工作原理，和理论知识符合《技术与设计2》控制与设计。 投标供应商需提供投标国家认可的检测机构出具的检测报告扫描件。 | 套 | 1
5、最新教材教学模型
266 | 多用途插头 | 多功能≥6孔插座 | 套 | 1
267 | 各种实物台灯 | 白炽灯台灯，日光灯台灯，节能灯台灯，LED灯台灯。 | 套 | 1
268 | 自发电足球 | 足球内置发电装置，旋转或受外力作用时发电推动LED灯。 | 套 | 1
269 | 自旋浮台灯 | 自由旋转无惧约束，360°旋转无需手动，磁悬浮自动双向旋转，个性创意给生活增添奇幻色彩。尺寸：直径≥φ140×高280×宽280mm；功能：磁悬浮，七彩灯，自转。 | 套 | 1
270 | 硬度计 | 结构紧凑、合理，操作简单；可选配A,C型橡胶硬度计组合成专业的试验机；手动加载，操作简单；外形尺寸：≥100×210×250(mm)； | 套 | 1
271 | 合金花材料 | 1.神奇的记忆合金！在空气中和热水里有不同的两种形状不是永动，需要添加热水才能转。 2.用CuZnAl记忆合金的双程记忆恢复特性制成的记忆合金，具有外形美观、一致性好、价格低等优点。动作幅度为180°，以热水、热风、光热等为热源，开放温度65~85℃，室温自动闭合。 | 套 | 1
272 | 各种连接方式及连接件 | L形角铁连接件，偏心连接件，滑轨，铰链等。 | 套 | 1
273 | 搭建庇护所套件 | 材料：一次性筷子，竹签，苫布，防水材料。使用工具：手锯，美工刀，剪刀；利用所供材料设计帐篷草图，根据设计模型尺寸加工制作帐篷，要考虑防水防风并做试验验证。 | 套 | 5
274 | 自制简易秸秆模型 | 材料：木板不小于200×100×5mm,1块（底座）；木条：不小于300×50×5mm，2根（支柱）；木棍：直径不小于φ5×100mm，1根（横杆）；木棍：直径不小于φ5×500mm,1根（杠杆）；纸杯1只；棉线：若干；橡皮筋：直径不小于20mm，若干；水盆：不少于1个。 | 套 | 5
275 | 按压式水龙头 | 材料：按压式水龙头套件。使用工具：螺丝刀，活动扳手，水压加压试验装置等。 | 套 | 2
276 | 飞行器的设计与制作 | 使用工具设备：钢直尺，铅笔，美工刀，热熔胶枪，电烙铁，手电钻，供电桩（可给飞行器持续提供直流电的装置），高度速度测量仪（可选配激光切割机，台式电动线锯，手持式热切割机等）零件与材料：三种不同功率的电动机（电压范围6-12V,转速小于等于2800r/min),螺旋桨（规格≥100×400×3mm）的轻质木板，规格为≥6×6×400mm的矩形木条，热熔胶棒。 | 套 | 5
277 | 制作盆栽植物自动浇水装置 | 材料：饮料瓶一个，可弯塑料管两根，热熔胶棒，接水盘一个，小花盆一个。使用工具：电烙铁，剪刀，热熔胶枪等。 | 套 | 5
278 | 搭建雨水收集池水位报警装置 | 材料：警示灯，报警蜂鸣器，电极水位传感器，线圈，水池等。 | 套 | 5
279 | 搭建定时浇水控制系统模型 | 材料：定时器，电源，潜水泵，吸水管，水桶，滴箭等。 | 套 | 5
280 | 搭建湿度控制浇灌系统 | 材料：控制器，湿度传感器，电磁阀，集水盆，花洒，阀门，支架等。使用工具：钢丝钳，活动扳手，十字螺丝刀等。 | 套 | 5
281 | 简易手机架的制作流程设计 | 材料：吹塑纸；使用工具：美工刀，尺子，铅笔，剪刀等。 | 套 | 5
282 | 小电扇的组装 | 材料：小电扇套件（包括电动机，金属支架，金属防护网罩，扇叶，连接件，电线，绝缘胶布等。使用工具：螺丝刀，尖嘴钳，板手，钢丝钳。 | 套 | 12
283 | 钻木取火 | 1.钻木取火套件。 2.钻木取火试验套材 ①准备工具：美工刀，手电钻，木工夹。 ②材料：桐木板：尺寸不小于200×50×20mm，榉木棒：直径不小于15×200mm（一端削成锥形）,松木板：尺寸不小于300×25×25mm，尼龙绳：直径不小于φ3×1000mm.各一件。 | 套 | 12
6、电子实践活动器材
284 | 电子控制技术实验箱 | 由12V/1A电源供电，由输入部件、控制部件和输出部件组成。包括了传感器、控制程序和执行机构等。能提供六种基本的传感器实物和扩展传感器支架；十种基本电路单元和组合形式；典型的升旗模型和相应的控制方式；多种拓展电路试验的固定架，足以满足学生对《电子控制技术》的探究和学习。输入部分（传感器）、控制（处理）部分和输出部分（执行机构）是《电子控制技术》中重要的三个组成单元。在教学相关章节时，配合使用《电子控制技术实验箱》，可以直观地反映相关电路的工作原理和工作过程，帮助学生学会用相关电路，判断与解决实验中遇到的问题。传感器如何应用？传感器的种类那么多，如何选择？怎样让中学生动手搭建传感器的实验？从而，了解传感器的使用方法；直流继电器如何使用？三极管的开关特性是什么？等等。《电子控制技术实验箱》提供了实验的平台：电源输出单元、温度和电压测量单元和被控对象单元。实验平台提供：六种基本的传感器实物和扩展传感器支架；十种基本电路单元和组合形式；典型的升旗模型和相应的控制方式；多种拓展电路实验的固定架，足以满足学生对《电子控制技术》的探究和学习。为了保证电路连接的可靠性，选用的连接线的插头带弹性圈以减少接触电阻，保证其导电性能。 | 套 | 12
285 | 数字电路实验箱 | 供电电源：交流电220V/50Hz；输出：12V/1A(φ2.1)；电源：+5V：+3～9V；信号发生器：1Hz～1KHz；逻辑笔；门电路的基本性能与构成不同实际应用电路的试验；可以直观地反映三种基本逻辑门的相同点以及不同之处，帮助学生学会用门电路，门电路如何应用？怎样让中学生动手搭建门电路的实验？从而了解门电路的使用方法，数字电路实验箱中提供了：脉冲信号产生器和高低电平检测器，脉冲信号产生器有两路输出，当分别接入门电路的不同输入端，可以即时显示门电路的功能（LED的“亮”、“灭”反映了门电路输入、输出端的状态）帮助学生根据自己的设计，选择合适的门电路；高低电平检测器是学生分析具体器件状态的一种工具。为了保证门电路连接的可靠性，连接线的插头选用带弹性圈以减少接触电阻，保证其导电性能。“电子控制技术”中门电路的试验；通过试验帮助学生了解门电路的性能和用途，帮助学生会根据设计的要求选择不同的门电路；使用信号发生器、逻辑笔来检测门电路的性能和设计的门电路是否达到设计的要求。 | 套 | 12
286 | 电子控制技术黑板教具 | 能贴在黑板上的电控教学套装，根据新教材定制，演示教具套装包括但不限于一个铝合金手提箱，软材料内衬，箱内装有塑制元件盒，盒内装有元器件模块、连接导线、数字万用表一台、元器件备用一盒（内含100Ω、330Ω、2.2KΩ等9种电阻各5个，三极管S8050、S8550、S9014、S9015等各5个，集成电路NE555P、74LS00/02/04/08/32、CC4069等各2个另配有LED灯、各式电容、开关有源无源蜂鸣器马达等元器件组成总数超过100个）、水泵一组等；元器件模块包含49片双面1.6mm厚PCB元器件电路板（≥70mm×120mm×1.6mm），有电阻，电位器，二极管、三极管、继电器、IC板（≥121×112×1.6mm）、LED、蜂鸣器、电池盒、电机、光敏电阻、干簧管、热敏电阻、万能板、备用板等，模块可用磁性固定黑板，四角装有强磁，铜柱接口，防震抗摔设计；连接导线不少于40条为1.2mm粗接头，100-400mm长短配置的铜芯连接导线；可直接在黑板上演示电路效果，电源模块具有过流保护、USB供电、欠压提醒等功能，配合电子控制技术教学实验及教学演示，方便教学操作及学生理解。 | 套 | 1
287 | 电子控制技术电路实验套件 | 规格：塑料箱≥34.5×21.5×4.7cm，正面有磁性白板，元器件能吸附在上面，可以直接在教室学生桌上做实验。实验套件主要由输入部分、控制部分和输出部分组成，还包括电源模块、多种电阻和电容包、各种元器件和常用芯片、导线等。电源模块：4节干电池供电，不受空间场所限制，有过流保护，能提供+6V、+3V还可以提供+3V和-3V双电源功能，还可以直接用于面包板供电。输入模块主要是各种传感器，包括声音、光敏（光敏电阻、光敏二极管）干簧管、按钮和红外接收模块等。控制模块主要包括触发器模块、比较器模块、555模块、NPN和PNP各2个、2脚和3脚插孔的替换模块，16脚的IC扩展模块，能适应各种电路的控制模块的需求。输出模块包括红白LED灯、有源和无源蜂鸣器、两路转换触点的透明继电器、晶闸管、减速电机等。在教学相关章节时，配合实验箱直接在课堂上搭建相关电路探究，理解工作原理和控制过程。由于磁性白板固定，导线连接可靠，元器件互换扩展方便，电路搭接时间短，而且方便用万用表测试各电路参数，使学生在操作中学习，让教师项目化教学能落地课堂。 | 套 | 5
7、焊接活动套件
288 | 焊接活动实践套件一 | 完成“闪光灯（多谐振荡器）”装.配与焊接，分析工作原理，调试电路。PCB板为≥1.6mm玻纤双面板，尺寸≥70×50mm，焊盘孔处做喷锡处理，方便焊接，焊点牢固。 | 套 | 30
289 | 焊接活动实践套件二 | 完成“光控路灯模型（通用传感器测试电路）”装.配与焊接，分析工作原理，调试电路。PCB板为≥1.6mm玻纤双面板，尺寸≥70×50mm，焊盘孔处做喷锡处理，方便焊接，焊点牢固。
290 | 焊接活动实践套件三 | 完成“三位数字密码锁”装.配与焊接，分析工作原理，调试电路。PCB板为≥1.6mm玻纤双面板，尺寸≥100×70mm，焊盘孔处做喷锡处理，方便焊接，焊点牢固。
291 | 焊接活动实践套件四 | 完成“水位控制电路（50%和100%水位设置电路）”装配与焊接，分析工作原理，调试电路。PCB板为≥1.6mm玻纤双面板，尺寸≥100×70mm，焊盘孔处做喷锡处理，方便焊接，焊点牢固。
292 | 焊接活动实践套件五 | 完成“温度控制电路（LM393＋NE555篇）”装配与焊接，分析工作原理，调试电路。PCB板为≥1.6mm玻纤双面板，尺寸≥100×70mm，焊盘孔处做喷锡处理，方便焊接，焊点牢固。
293 | 焊接活动实践套件六 | 完成“声音采集模块”装配与焊接，分析工作原理，调试电路。PCB板为≥1.6mm玻纤双面板，尺寸≥100×70mm，焊盘孔处做喷锡处理，方便焊接，焊点牢固，焊点焊接可设定随意选择，方便初学者观察分析电路。
294 | 焊接入门练习套件 | 焊接样件，裸导线，印刷电路板。使学生初步学会电烙铁、烙铁架、松香、焊锡丝和焊接辅助工具的作用，初步学会焊接方法，为下一步电路的焊接打好基础。 | 套 | 200
295 | 整流电路套件 | 含印刷电路板及所需元器件，完成整流滤波电路实践活动，可动手制作半波整流滤波电路、全波整流滤波电路、桥式整流滤波电路。PCB板为≥1.6mm玻纤双面板，尺寸≥75×20mm，焊盘孔处做喷锡处理，方便焊接，焊点牢固。 | 套 | 30
296 | 多功能自动控制电路的制作--传感器的应用 | 可调电阻100KΩ、电阻器100Ω、2KΩ、56Ω各一件，NPN型三极管S9014、S9013各一件，发光二极管φ3LED、二极管2CP6各一件，继电器DC3V一件，电池及电池盒3V一套，光敏传感器50-100K一件，印刷电路板≥70mm×100mm、一块。样件的规格品种数量完全符合浙江省基础教育课程教材开发研究中心编制的“学生活动手册”。学生可先组装电路，然后进行电路功能试验学习。 | 套 | 30
297 | (基本门电路的制作与功能测试) | 二极管1N4148四件，电阻器1KΩ5件，电阻器4.7KΩ2件，电阻器100Ω2件，发光二极管φ3mm5件，三极管9013、1件，拨动开光2件，插针1P10件，接线座2P1件，双头杜邦线1P3根，印刷电路板≥70mm×100mm、一块。 | 套 | 30
298 | （密码锁电路制作--基本门电路应用） | 电阻器2MΩ1件，电阻器10KΩ2件，电阻器1KΩ1件，电阻器1MΩ2件，三极管9013、2件，三极管8050、1件，发光二极管φ3mm、1件，二极管2CP61件，电容器47uF1件，电容器22uF1件，集成电路CD4011、1件，电容器10uF、2件，电控锁12V1件，按钮6mm×6mm×4.3mm、10件，印刷电路板≥70mm×100mm、一块。 | 套 | 30
299 | （RS触发器与触摸开关制作） | 触摸电极（跳线）2件，电阻器1.2KΩ2件，电阻器11KΩ1件，电阻器18KΩ1件，电阻器1KΩ1件，三极管9014、4件，发光二极管φ5mm1件，接线座2P1件，印刷电路板≥70mm×100mm、一块。 | 套 | 30
300 | （二路抢答器制作--RS基本触发器的应用） | 电阻器1KΩ4件，电阻器510Ω2件，红色发光二极管φ3mm2件，集成电路74LS00、1件，集成电路74LS20、1件，微动开关按钮6mm×6mm×4.3mm、3件，印刷电路板≥70mm×100mm一块。 | 套 | 30
301 | 模拟自动干手器的制作--开环电子控制系统的设计及应用 | 电阻器470Ω1件，电阻器47KΩ2件，电阻器1KΩ2件，二极管1N4148、1件，集成电路LM393、1件，集成电路NE555、1件，瓷片电容器104、1件，瓷片电容器103、1件，发光二极管φ3红LED1件，电解电容器100uF1件，电解电容器10uF1件，三极管9013、1件，红外线接收管5mm黑色1件，红外线接收管5mm透明1件，多圈可调电阻器10KΩ1件，可调电阻器500KΩ1件，接线座2P1件，微型直流风扇40mm×40mm、1件，印刷电路板≥70mm×100mm、一块。 | 套 | 30
302 | （声音响度指示器的制作--开环电子控制系统的设计及应用） | 二极管1N4148、2件，电阻器510Ω5件，电阻器100Ω4件，电阻器200Ω3件，电阻器430Ω2件，电阻器1KΩ1件，电阻器2KΩ1件，电阻器5.1KΩ3件，电阻器10KΩ2件，电阻器1MΩ1件，整流二极管1N4007、1件，集成电路LM358、3件，瓷片电容器104、2件，话筒10mm、1件，发光二极管φ5mm4件，可调电阻器4701KΩ1件，接线座2P1件，电解电容器4.7uF1件，电解电容器100uF1件，1件，印刷电路板≥70mm×100mm、一块。 | 套 | 30
303 | 空气湿度自动控制电路的制作与调试--电子控制系统的设计及应用 | 电阻器1KΩ2件，电阻器10KΩ2件，可调电阻器10KΩ1件，湿度电阻器1件，瓷片电容器104、1件，发光二极管φ3mm2件，集成电路LM393、1件，印刷电路板一块；电阻器510Ω2件，电阻器2KΩ1件，二极管1N4148、1件，三极管V8050、1件，发光二极管φ3LED、2件，继电器SRD-05VDC、1件，印刷电路板≥70mm×100mm、一块。 | 套 | 30
8、电子最新教材实验套件
304 | 组装与测试指纹锁电子控制系统模型 | 材料：指纹锁电子线路板，指纹采集模块，5V电源。 | 套 | 2
305 | 搭建自动控制路灯模型 | 材料：电阻器R1=10KΩ，R2=100Ω，光敏电阻RC,发光二极管VD,三极管VT9014,面包板，导线若干，3V电池及电池盒。试验需用到工具：扁口钳，尖嘴钳等。 | 套 | 5
306 | 制作土壤湿度测试器 | 材料：电阻R1=300Ω，R2=47KΩ,R3=100Ω，光敏电阻Rp=47KΩ,发光二极管VD,三极管VT9014，电容电容C=100uF，开关S1个，导线若干，电路板1个，3V电池盒1个，自制湿敏传感器RS1个。试验需用到工具：电烙铁，烙铁架，焊锡，斜口钳，尖嘴钳，电路板。 | 套 | 5
307 | 二极管单向导电性 | 材料：IN4001二极管VD一只，10K电阻RL一只。使用设备：正弦波信号源一台，示波器一台。 | 套 | 15
308 | 制作简易水质探测仪 | CC4069集成电路1块，R1=240KΩ,R2=150KΩ,LED绿色发光二极管，LED红色发光二极管，3节五号电池盒1个。 | 套 | 5
309 | 制作简易声控延时灯电路 | 材料：三极管VT90142只，电阻R1=4.7KΩ,R2=1MΩ,R3-10KΩ,R4=200Ω，1uF/10V电解电容1只，100uF/10V电解电容1只，驻极体话筒1只，发光二极管1只，25×40mmPCB板1块，电池及电池盒1组。试验需用到工具材料：电烙铁，焊锡，焊膏，多用电表等。 | 套 | 5
310 | 555集成电路“叮咚”双音门铃的安装与调试 | NE555集成电路1块，47KΩ电阻4只，二极管2只，10uF,100uF电容各1只，0.01uF电容各2只，按钮开关2个，扬声器1只，5V直流电源1个。 | 套 | 5
311 | 安装与调试JN6201音乐集成电路 | JN6201音乐集成电路板1块，晶体三极管90141只，240K电阻1只，扬声器1只，按钮开关4只，试验需用到工具材料：电烙铁，焊锡。 | 套 | 5
312 | 安装调试555集成电路组成的多谐振荡器 | NE555集成电路1块，2KΩ电阻1只，200Ω电阻2只，200KΩ电位器1只，47uF,22uF,10uF,0.01uF电容各1只，发光二极管2个，扬声器1只，5V直流电源1个，开关1只，试验需用到工具材料：电烙铁，焊锡。 | 套 | 5
9、电子控制技术示教板
313 | 电子元器件组合展示板 | 实物展示各种各种常用电阻器、电容器、电感器、半导体二极管、三极管、集成电路；让学生了解常用电子元器件的外形、符号、名称，会区别电阻器、电容器、电感器、半导体二极管、三极管和集成电路；为电子试验做好前期准备。 | 套 | 1
314 | 传感器实物展示板 | 实物展示各种常见的传感器：光敏、热敏、湿敏、磁敏（干簧管）、气敏、声敏、力敏、位移等传感器。了解各种传感器的电路符号，认识各种基本的传感器；让学生了解常用传感器的外形、符号、名称，会区别不同用途的传感器；为电子控制技术试验做好前期准备。
315 | 三极管开关特性示教板 | 直观地反映三极管的开关特性：能显示和测量三极管开关特性；让学生了解三极管开关作用的原理，以及三极管的使用方法；会用电平信号驱动电磁继电器，以控制输出设备(小电机等)。
316 | 三极管放大特性示教板 | LED数码管显示三极管的电流分配特性：Ie=Ib+Ic(Ie：集电极电流；Ib：基极电流；Ic：发射极电流)。能显示和测量三极管放大特性；让学生了解三极管放大特性，以及各极工作电流的相互关系。
317 | 直流继电器的结构和动作原理及作用示教板 | 了解直流继电器的工作原理与使用方法；要求易于组装和拆卸，可重复使用，插接式，能直观看到元器件。组装的电路直观，用继电器控制电动机工作；让学生了解直流电磁继电器的使用方法；会使用直流电磁继电器，来控制输出设备(小电机等)。
318 | 干簧管报警器示教板 | 说明磁敏传感器(干簧管)的工作过程；当用磁铁靠近干簧管时，干簧管所连接的端子短路，干簧管起到开关的作用(干簧管可插拔)。观察干簧管的特性，了解电子控制系统；让学生了解干簧管的工作原理及使用方法。
319 | 光控路灯模型示教板 | 认识光学传感器的特性；了解光控路灯的工作原理。认识光学传感器的特性；了解光控路灯的工作原理。
320 | 红外发射接收电路模型示教板 | 分析了解红外发射接收电路原理及各组成部分的功能。分析了解红外发射接收电路原理及各组成部分的功能。
321 | 三人表决器示教板 | 在认识门电路的基础上让学生了解门电路的实际应用，搭建一个简单的控制系统，让学生了解输入信号和输出信号之间的逻辑关系。
322 | 门电路原理示教板 | 直观地反映门电路的逻辑特性。让学生熟悉与门、或门和非门等3种基本逻辑门电路符号以及各自的逻辑关系以及使用方法。
10、电子控制技术教学具
323 | 基本电子元器件认知套件 | 电阻器件（5件），电容器（3件），二极管（2件），三极管（3件）；满足《教材》和《学生活动手册》基本电子元器件的认知。 | 套 | 15
324 | 继电器的识读与检测 | 各种小型继电器、带一组开关的继电器、带有两组开关的继电器共7种样品各一件。满足《教材》和《学生活动手册》基本电子元器件的认知。 | 套 | 2
325 | 光纤灯 | 可动手组装各光纤灯，了解光纤导光原理、特点等。可作为台灯设计套件的补充件，学生通过组装不同结构，增强运手能力，体验光纤传导原理和特点，用于《技术与设计1》中方案设计与优选。 | 套 | 5
326 | LED手电筒 | 可动手组装各种LED手电筒，自发电手电筒，了解体验电子电路，电子零件，安装焊接方式等；确定一个生活或生产中的简单对象，根据设计要求完成系统的方案设计。 | 套 | 5
327 | 太阳能电池板 | 动手组装各种实验电路，利用太阳能电池板发电带动各电路工作、体验太阳能应用等；知道技术的发展需要发明和革新，并能通过案例进行说明；跟常用的电源进行比较分析，理解技术的发展需要发明和革新。 | 套 | 5
328 | 功能灯饰 | 可动手组装各种不同功能的灯饰，了解各灯饰的原理、作用、光路特点等；理解流程优化的意义及其主要内容，能对生活、生产中的简单对象进行流程设计或流程的改进设计，并用文字或图表说明流程设计方案的特点，或者流程的改进方案的优越之处。 | 套 | 5
329 | 电子元器件测量实验器 | 1.电阻实验器：5.1K金属膜电阻1/2W。，2.瓷片电容实验器：4700pf/2KV。3.电解电容实验器（两款）：1000uf/25V电解电容，2200uf/25V电解电容。4.二极管实验器：二极管1N4007。5.干簧管SA：常开型，进口干簧管。（含磁铁）。6.继电器：JQX-14FC，5VDC,直流线圈功率：0.5W,触点形式:转换型,一组常闭常开，负载：10A/240VAC,28VDC。7.发光二极管：φ5mm,LED绿色，红色各一。8.蜂鸣器H：有源型，5V有源一体12095电磁式。9.可调电阻R1：最大电阻为50KΩ，直插立式50K柄长12.5mm。10.限流电阻R2：330Ω,1/2W金属膜电阻。11.光敏电阻R0：型号：5506暗电阻>0.2MΩ，亮电阻<3KΩ。12.三极管VT：S8050，TO-92封装，直插式NPN晶体管。13.电池盒：每个装2节5号电池(含电池）,串联塑料盒子。14.小风扇：微型直流小风扇马达，电压：可用1.5-6VDC。测试电压：3V。15.开关：拨式开关，3脚2档柄高5mm直插式小型拨动开关。配有接线端子，线路板，焊接成品。 | 套 | 10
330 | 电子元器件测量实验器连接导线 | 1.导线1：两端带橡胶的鳄鱼夹黑色线长约20cm，红色线长约21cm（一红一黑为一套）。2.导线2：两端U型黑色线长约20cm，红色线长约21cm（一红一黑为一套）。3.导线:3：1端U型1端带橡胶的鳄鱼夹黑色线长约20cm，红色线长约21cm（一红一黑为一套）。 | 套 | 20
11、教室技术文化
331 | 技术文化挂图 | 技术发展挂图，电子技术发展史及中外电子技术名家。电子技术发展大事记，电子技术发展概述，电子数字化设计制造，电子数字化仿真技术。不少于12幅。 | 套 | 1
332 | 设计探究电子技术室规章制度 | 设计探究电子技术室规章制度，钢化或有机玻璃；≥600×900㎜。 | 块 | 1
333 | 教室门牌 | 电子控制技术创新室。 | 块 | 1
334 | 工具书 | 电工、木工、机械工人切削、钳工工艺、五金手册、光盘资料，机械制图国家标准等相关技术说明资料，各不少于1册。 | 套 | 2
12、计量器具
335 | 游标卡尺 | 0.02㎜，150㎜。测量范围：150㎜；精度：0.02㎜；GB/T1214.2。 | 把 | 12
336 | 外径千分尺 | 0～25㎜。分度值：0.01㎜；测量范围：0～25㎜；GB/T1216。 | 把 | 1
337 | 外径千分尺 | 25～50㎜。分度值：0.01㎜；测量范围：25～50㎜；GB/T1216。 | 把 | 1
338 | 卷尺 | 5m。钢基。 | 把 | 5
13、耗材
339 | 塑料板 | ≥600㎜×600㎜，3㎜厚，2张。 | 组 | 2
340 | 有机玻璃板 | ≥600㎜×600㎜，3㎜厚。 | 张 | 8
341 | 亚克力 | 厚度3㎜，≥600㎜×600㎜，4张。 | 组 | 2
342 | 面包板 | 一个端子条：≥640个插孔，两个分配条：200个插孔，磷青铜镀镍弹簧夹，尺寸：6.6x17.4x8.5(cm)，匹配跳线，线径0.8mm，塑件：ABS ，用途：实验、测试、机器人，特点：可循环使用，环保回收，结构颜色清晰，易于使用，面包板可按固定单位拼装。 | 块 | 15
343 | 连接跳线 | 盒装不少于14种各种长度的跳线，不少于140根。 | 套 | 15
344 | 元器件包 | 通用技术选修电子控制技术教材中多个试验案例元器件组合套材,含湿敏电阻器件，含书本99页上的运放电路和555电路案例元件等。 | 套 | 15
345 | 传统变压器 | 小功率传统变压器成品，功率在20W以下，有初次级（初级220V），不少于3种。各15只。 | 套 | 15
346 | 矽钢片 | EI35，EI41，EI48，材质:Z11，厚度：0.35mm；三种规格各5KG。 | KG | 5
347 | 变压器胶芯 | EI35胶芯：型号B03，截面积≥10×15.5mm； EI41胶芯：型号B01/B02，截面积≥13×26.5mm； EI48胶芯：型号B01/B02/B03，截面积≥16×40mm；三种规格各30只。 | 只 | 90
348 | 漆包线 | 0.06mm，0.08mm,0.1mm,0.12mm,0.27mm,0.32mm,0.5mm,1.0mm，各1卷。 | 卷 | 8
349 | 聚酯胶带 | 制作小型变压器的聚酯胶带，规格：6mm,8mm,10mm,15mm各30卷。 | 卷 | 60
350 | 覆铜板 | 尺寸≥100×200mm,单面环氧覆铜板。 | KG | 3
351 | 杜邦线 | 10cm杜邦线母对母一排，母对公一排，公对公一排；21cm杜邦线母对母一排，母对公一排，公对公一排各一。 | 套 | 20
352 | 试验电路板 | 绿油纤维洞洞板，5*7cm，2.54mm孔距。 | 片 | 100
353 | 电阻元件包 | 1/4W,1/2W五色环金属膜电阻，30种常用阻值，每种20个 | 包 | 50
354 | 电容元件包 | 各种规格电容混装100只。 | 包 | 50
355 | 二极管元件包 | IN4148、IN4007混装100只。 | 包 | 50
356 | LED元件包 | Φ3mm，红、绿、橙、蓝、白四种颜色混装100只。 | 包 | 50
357 | 三极管元件包 | TO-92封装，S8550、S8050混装100只 | 包 | 50
358 | 传感器 | 传感器：热敏电阻，光敏电阻，干簧管（磁敏），湿度电阻，温度探头各一件。 | 套 | 50
359 | 各种芯片 | SN74LS00N，SN74LS02N，SN74LS04N，SN74LS08N，HD74LS11P，HD74LS32P，SN74LS175N，SN74LS20N，LM393，NE555P，LM358,HEF4011BP,CF741,CB7555各一件。 | 套 | 30
360 | 钻头 | φ0.6、φ0.8、φ1.0、φ1.2、φ1.5、φ2.0、φ2.5、φ3.0各1个/套。 | 套 | 10
361 | 美工刀片 | 18*100mm，10片/盒 | 盒 | 5
362 | 万能胶 | 液体胶水，超级强力胶，容量：33ml，适用于木头、纸、纤维、塑料、纺织物、皮革、橡胶、瓷器等大部分材料。 | 盒 | 10
363 | 热熔胶棒 | 11㎜～11.5㎜；白色热熔胶用。 | 根 | 50
364 | 导线 | 0.3㎜2。 | 卷 | 10
365 | 插座 | 10A、86型、5孔 | 个 | 60
366 | 开关 | 单控、86型 | 个 | 60
367 | Led灯 | φ5㎜。 | 个 | 1000
368 | 绝缘胶带 | 宽20～30㎜。 | 卷 | 50
369 | 热缩套管 | φ3～6㎜，50m。 | 卷 | 10
370 | 松香 | ≥30g,铝盒 | 盒 | 20
371 | 焊锡丝 | 熔点183℃，线径0.3～3㎜。 | 卷 | 5
372 | 细砂纸 | 纸质280目，尺寸：≥280×230mm。 | 张 | 300
14、室内整体装修
373 | 地面处理 | 全室塑胶地板铺设，地面做水平面处理；教室：面积约140平方米，铺设环保塑胶地板，墙角边做地脚线共计约：80米。电源线地面隐藏铺设整改。 | 项 | 1 | （详见造价清单）
374 | 原教室装修拆除 | 原教室静电地板，木装饰板、整体教室吊顶、教室原有的座椅、桌台、讲台部位地台等原有装修内容拆除。
375 | 设备搬运费 | 原学校设备等器材搬运至现库房费用。
376 | 吊顶装修 | 全室吊顶装修，教室：面积约平方米，铝方通造型处理。
377 | 教室内墙体装饰 | 教室全室粉白，面积：墙面刮腻子后刷环保无味乳胶漆。全屋护墙板
378 | 灯饰照明 | LED净化灯，超亮超薄无尘，平板灯尺寸大于300×1200mm。
379 | 文化窗帘 | 全室制作窗帘，文化卷帘≥10幅，图案可定制 | 项 | 1
合计

## 地理探究
数字化地理教室-互动探究型
序号 | 名称 | 技术参数 | 单位 | 数量 | 投标单价 | 投标合价
一、常规教学设备
1 | 多媒体教室实验台 | 规格：≥1140*800*1000mm 1、讲台采用上下分体、组合结构。 2、主体材料厚度为≥1.0mm冷轧钢板，柜体边缘及拐角均采用45°圆弧平滑过渡设计，柜体底部预留走线槽，背部预留维护门及设备散热孔，下柜体标准机架设计。 3、台面及两侧扶手选用实木，背后配备实木装饰板。桌面使用玻璃显示罩，支持17-21寸显示器安装使用。 | 套 | 1
2 | 地理文化六角实验台 | 规格：≥1400*1212*740mm ▲台面：采用≥12mm实心理化板台面，台面为六边形。 1、化学性能--台面板材正反两面需经过国家级检测部门参照GB/T17657-2013人造板及饰面人造板理化性能试验办法(4.41表面耐污染性能测定一方法2中室温24h测试条件)加盖玻片与不加盖玻片进行不少于108项化学试剂及有机溶液检测，硫酸（98%）、氢氟酸（48%）王水、铬酸、高锰酸钾（10%）、等检验结果均为无明显变化，分级结果为“5级”。 2、环保性能---台面甲醛释放量检测达到国家标准(GB18580-2017)E1级的技术指标要求，检测结果为合格，甲醛释放放量检测结果值小于0.08mg/M3。 3、物理性能-----按照GB/T17657-2013的标准及相关的检测方法进行不少于25项检测，结果为：密度≥1.39g/㎝³，24h吸水率≤0.1%，静曲强度大于135MPa，弹性模量≥10320MPa,顺纹抗压强度大于206MPa，表面耐水蒸气性能5级无变化，漆膜硬度：≥9H；表面耐磨性能为≥850r；尺寸稳定性检测结果≤0.2%；点对点电阻值≤8.16*109，体积电阻值≤8.79*108，表面电阻值≤6.32*107（SJ/T10694-2006（2017）6.1、6.3）。含水率≤1.2%；荷载变形残余挠度值≤0.03mm； 4、防霉性能：霉菌生长情况0级，抗菌性：不少于11种的菌种检测结果抗菌率≥99.9%； 5、具有甲醛及三聚氰胺迁移检测报告，结果为未检出； 6、经SEFA8-M-2016之8.1条款49项化学试剂检测，评级结果为0级-无可见变化； 7、用ATLAS氙灯老化试验机根据GB/T16422.2-2014标准在满足两种条件的情况下进行1450小时以上氙灯抗老化耐候测试，结果为5级，无明显变化。 8、参照USEPA3540C：1996方法，采用GC-MS设备对不少于39项邻苯二甲酸脂进行检测，结果为未检出； 9、参照AfPSGS2019:01PAK方法，采用GC-MS设备对不少于15项多环芳香烃（PAHs15)进行检测，结果为未检出； 10、根据ISO21702：2019对H1N1、H3N2进行抗病毒活性试验，抗病毒活性率结果≥99.9%。 11、参考USEPA5021A：2014方法，采用HS-GC-MS进行分析，VOC挥发性有机物检测，至少65项结果为nd(未检出）。 提供(国家认可的检测机构出具的带有CMA或CNAS标识的检测报告扫描件) 台体颜色：采用整体灰白加蓝色门板的组合，。 台体结构：整个台体为六边形，采用环保ABS材料一次成型。组合台体使用6根长度680mm，宽度50mm的榫卯连接6个长边≥635mm，短边≥230mm的梯形桌架，桌架高度≥740mm，桌体下部宽度48mm，可接触部位均做了圆弧状处理，下部呈内凹状。搭配≥348mm*349mm的上开门综合使用柜。每张桌体都带有长度≥575mm，高度≥140mm，深度≥30mm的书包斗。书包斗的外部设有挂凳口， | 套 | 8
3 | 学生凳 | 1、凳面：采用高密度PP材质的凳面，Ф≥310㎜高450-500mm，凳面下装有壁厚为≥1.8㎜厚直径为≥160㎜钢板托盘，2、凳脚：≥4支凳脚采用：≥17×34×1.5㎜无缝钢管一体折弯成型， 3、安全防护：托盘与螺杆为焊接连接， | 把 | 48
二、数字化地理教学专用设备
4 | 智慧黑板 | 一、硬件 1.采用全金属外壳，三拼接平面一体化设计，屏幕边缘采用金属圆角包边防护，背板采用金属材质。无推拉式结构，外部无任何可见内部功能模块连接线。 2屏幕：≥86英寸液晶显示器，显示比例16:9，分辨率≥3840×2160。 3.主屏支持普通粉笔直接书写。 4.嵌入式系统版本不低于Android13，内存≥2GB，存储空间≥8GB。 5.支持Windows系统中进行20点或以上触控，支持在Android系统中进行20点或以上触控。 6.采用全物理钢化玻璃，钢化玻璃表面硬度≥7H。 7.内置2.2声道扬声器，≥10W高音扬声器2个，≥20W中低音扬声器2个，额定总功率≥60W。 8.支持自定义图像设置，可对对比度、屏幕色温、图像亮度、亮度范围、色彩空间调节设置，系统支持手势上滑调出人工智能画质调节模式（AI-PQ），在安卓通道下可根据屏幕内容自动调节画质参数，当屏幕出现人物、建筑、夜景等元素时，自动调整对比度、饱和度等。（提供检测报告扫描件） 9.内置双WiFi6无线网卡（不接受外接），在Android和Windows系统下，可实现Wi-Fi无线上网连接、AP无线热点发射。 10.具有蓝牙Bluetooth5.4标准，PC端支持主动发现蓝牙外设从而连接（无需进入发现模式），具有连接外部蓝牙音箱播放音频。（提供检测报告扫描件） 11.具有发出频率为18kHz-22kHz超声波信号，智能手机通过麦克风接收后，智能手机与无需在同一局域网内，可实现配对，一键投屏，用户无需手动输入投屏码或扫码获取投屏码；（提供检测报告扫描件） 12.内置非独立摄像头，采用一体化集成设计，摄像头数量≥4个，内置至少三个摄像头，像素值均大于800万。（提供检测报告扫描件） 13.内置非独立式3个智能拼接摄像头，支持清晰度TVlines≥1600lines。（提供检测报告扫描件） 14.内置非独立式广角高清摄像头，视场角≥142度且水平视场角≥121度，支持输出4:3、16:9比例的图片和视频；在清晰度≥2592x1944分辨率下，支持30帧的视频输出。（提供检测报告扫描件） 15.具有左右单侧副屏分别不少于4个物理按键。 16.具有将副屏书写轨迹进行部分选中，选中的内容可以插入到授课课件中，老师结合课件和板书笔迹一起进行讲解。（提供检测报告扫描件） 17.具有黑屏记录模式，可以实现左右副屏板书与主屏板书内容均以电子化同时保存，在两侧黑板和主屏均可以使用粉笔书写，主屏粉笔书写时，不因主屏显示效果影响学生查看粉笔板书。（提供检测报告扫描件） 18.触控书写功能集成预测算法，在书写速度≥50cm/s，支持笔迹距离笔的距离小于20mm。 19.触摸支持动态压力感应，支持无任何电子功能的普通书写笔在上书写或点压时，能感应压力变化，书写或点压过程笔迹呈现不同粗细。（提供检测报告扫描件） 20.嵌入式Android操作系统下，互动白板支持不同背景颜色，同时提供学科背景，至少包含但不限于：五线谱、信纸、田字格、英文格、篮球和足球场地平面图。 21.ops模块： （1）搭载：12核或以上处理器，主频≥2.0Ghz。 （2）内存：8GBDDR4笔记本内存或以上配置。 （3）硬盘：256GB或以上SSD固态硬盘。 二、教学软件 1.提供教师云存储空间功能，教师可在个人云空间中上传存储互动课件、云教案和其他教学资源。 2.具备个人账号功能，支持通过数字账号、微信二维码、硬件密钥方式登录教师个人账号。 3.具有互动式教学课件资源，包含学科教育各学段各地区教材版本不少于100个；具有互动式教学课件资源，包含学科教育各学段教材版本全部教学章节、专题教育多个主题教育不少于十万份的互动课件。（提供检测报告扫描件） 4.为便于教师备课具备AI智能备课功能，可以在备课场景中搜索课件库课件资源，具有至少十万份课件资源，支持整份课件或按照课件页插入课件中；能按照元素类型思维导图、课堂活动选取需要的部分补充课件缺失的部分。（提供检测报告扫描件） 5.采用备授课一体化框架设计，教师可根据教学场景自由切换类PPT界面的备课模式与触控交互教学模式，适用于教室、办公室等不同教学环境，便于教师教学使用。 6.互动课件内容的编辑修改无需人为保存即可自动同步至云空间，可根据教师需要调整云空间自动同步的时间间隔，避免教学资源的损坏、遗失。本地课件则不会自动同步到云空间以保证数据安全。编辑多份互动课件时，教师可一键将所有处于编辑状态的课件同步到互动课件云空间。 7.支持PPT的原生解析，教师可将pptx课件转化为互动教学课件，支持单份导入和批量文件夹导入两种导入方式。（提供检测报告扫描件） 8.可自由调节课件画面的显示比例，支持16:9、4：3画面显示比，可适配各类显示设备。 9.可插入文本框输入文本并支持文本样式设置：字体、字号、颜色、加粗、倾斜、下划线、上下角标、项目符号。支持段落样式设置：顶部对齐、垂直居中对齐、底端对齐缩进、行高、文本缩进等进行设置。文本、段落的样式支持格式刷快速复制，提升备课效率。预置不少于15种艺术字效果，便于教师调用美化课件。 10.内置图片处理功能，无需借助专业图片处理软件即可对课件内的图片进行快速抠图，图片主体处理后边缘无明显毛边，且处理后的图片可直接上传至教师云空间供后续复用。内置图片裁切功能，无需调用截图工具即可直接对课件内的图片进行裁切，裁切面积可自由调整。 11.内嵌学科思维导图功能，提供思维导图、鱼骨图及组织结构图等知识结构化工具，提供不少于13种预设模板。思维导图支持自定义连接线、节点样式。 12.课堂互动游戏支持云储存，编辑完成的活动可一键存储至教师云空间，便于在不同课件中直接调用，无需反复编辑。 13.具有课堂活动智能填写功能，支持选词填空、判断对错和趣味选择三大课堂活动；输入文本后可以一键解析，自动将文本内容结构化填充至题干和正确选项，完成课堂活动的制作。（提供检测报告扫描件） 14.提供覆盖初中、高中的古诗词、古文教学资源：包含原文、翻译、背景介绍、作者介绍、朗诵音频。内嵌诗词百科链接，一键跳转展示诗词及作者详细背景介绍；全部古诗词资源按照年级学段、朝代、诗人进行精细分类。 15.支持教师自由添加古诗词教学资源，教师可使用模板三步创建古诗词内容和翻译自主创建的古诗词，并自动保存至云端供教学复用。备课时可对原文进行注释、标重点等操作；提供原文朗读音频，全部诗词、古文均配备专业朗读配音，朗读音频支持关键帧打点标记。 16.可自由绘制长方体、立方体、圆柱体、圆锥等几何图形。任意调节几何体的大小尺寸，支持几何图形按比例放大缩小和通过单独调整长宽高（半径/高）改变几何体大小。支持为长方体、圆柱体、圆锥等几何体的各面、棱分别填涂颜色，并且可通过360°旋转观察涂色面与未涂色面；几何体支持平面展开，展开后可对涂色面进行查看，有助于学生的空间想象。 17.软件内置的AI智能语义分析模块，可对输入的英文文本的拼写、句型、语法进行错误检查，并支持一键纠错。（提供检测报告扫描件） 18.支持输入英文单词生成单词卡和详解页，包含单词的释义、读音、例句、词组、近义词等，可插入多个单词卡，同时支持教师自定义编辑单词释义、创建未收录的生僻单词供授课使用。 19.提供化学方程式快速编辑工具，当输入一个化学元素时，软件界面将自动显示出和该元素相关的多个常用化学反应方程式，可直接选择使用。插入后的化学方程式可重新编辑。 20.提供涵盖初中、高中的总知识点，中学题库需包含语文、数学、英语、物理、化学、生物、政治、历史、地理等多个学科，包含选择、填空、判断、诗歌阅读、完形填空、阅读理解、辨析题、材料题、实验题、作图题等丰富题型 21.具备所有学科要求的实验内容；物理需包含：声现象、光学、电学、力学、能量、光学；化学需包含：化学基本概念与原理、身边的化学物质、化学实验、化学计算、化学与社会发展；生物需包含：生物与细胞、生物圈中的人、生物圈中的其他生物、生物圈中的绿色植物、健康地生活、生物与生物圈、生物圈中的生命的延续。 22.支持授课过程中调用板中板辅助教学，可进行批注、加页及背景色切换；板中板支持插入图片、音视频素材进行独立讲解，不影响课件主画面。板中板可以转换为小窗口，小窗口支持拖动和缩放。 23.软件具备空中课堂功能，功能内置于交互式备授课软件中，无需额外安装部署直播软件，在直播课堂中，教师可指定授权学生远程互动，学生可在直播的课件画面进行书写、移动、擦除、参与互动活动等，学生操作过程实时同步至班级其他学生，可支持不少于5位学生同时参与远程互动。 24.直播过程中可向学生发放奖杯，学生在线学习获得的奖杯数量累积统计。教师根据讲解内容发布答题板供学生选择作答，学生提交答案后系统自动统计正确率和答题详情。（提供检测报告扫描件） 25.为便于校本资源的建立，软件具备校本资源库，支持教师电脑端/手机端实现校本资源共建共享。支持课件、教案以文件夹的形式批量上传。支持获取校本多媒体资源到本地查看，也可选择插入校本资源库中的多媒体资源，实现校内资源的共建共享。（提供检测报告扫描件） 26.为顺应信息化教学场景的普及，软件支持集体备课功能，教师可选择教案、课件等资源上传发起集备研讨，能够设置多重访问权限，支持生成集备报告，报告生成后，参备人可查看具体报告内容和下载集备报告。报告内包含集备信息、数据统计、研讨记录的具体内容。（提供检测报告扫描件） 三、视频展台 1.采用≥800万像素摄像头；采用USB五伏电源直接供电，无需额外配置电源适配器，环保无辐射；箱内USB连线采用隐藏式设计，箱内无可见连线且USB口下出，有效防止积尘，且方便布线和返修。 2.A4大小拍摄幅面，1080P动态视频预览达到30帧/秒；托板及挂墙部分采用金属加强，托板可承重3kg，壁挂式安装。 3.支持展台成像画面实时批注，预设多种笔划粗细及颜色供选择，且支持对展台成像画面联同批注内容进行同步缩放、移动。 4.采用圆弧式设计，无锐角；同时托板采用磁吸吸附式机构，防止托板打落，方便打开及固定，避免机械式锁具故障率高的问题。 5.展示托板正上方具备LED补光灯，保证展示区域的亮度及展示效果，补光灯开关采用触摸按键设计，同时可通过交互智能平板中的软件直接控制开关。 6.带自动对焦摄像头；外壳在摄像头部分带保护镜片密封，防止灰尘沾染摄像头，防护等级达到IP4X级别。 7.具有故障自动检测功能。 四、无线麦克 无线麦克风集音频发射处理器、天线、电池、拾音麦克风于一体，配合一体化有源音箱，无需任何外接辅助设备即可实现本地扩声功能。 五、音箱 1.采用功放与有源音箱一体化设计，内置麦克风无线接收模块，帮助教师实现多媒体扩音以及本地扩声功能。 2.双音箱有线连接，机箱采用塑胶材质，保护设备免受环境影响。 3.为确保与教室白色墙面一致，音箱采取白色外观设计，更加。 4.输出额定功率:≥2×15W，喇叭单元尺寸≥5寸 六、智能笔 1.外观：笔身长度≤17cm,笔身直径≤13mm； 2.笔身配置不少于五个按键，具备上下翻页，智能语音，远程聚光灯/放大，书写颜色切换，兼顾触摸书写以及远程操控的握持姿态； 3.笔头：采用锥型笔尖设计，直径≤3mm；同时支持电容，红外触控设备书写，书写最小精度2mm； 4.翻页按键：短按上下翻页按键，可实现白板软件/ppt/pdf等文档上下翻页；长按上下翻页按键3s，可实现ppt播放/退出； 5.多功能按键：a.短按多功能按键，可实现播放/暂停音视频或flash；b.双击此按键，可实现空鼠/放大镜/聚光灯等功能切换，切换顺序空鼠>放大镜>聚光灯；c.长按此按键即可实现对应功能(空鼠/放大镜/聚光灯)； 七、集控软件 1.支持单台班班通设备关联学校代码后，自动发现并关联同网段下其他班班通设备。(提供检测报告扫描件) 2.支持设备辅助管理软件自我保护，用户无法通过传统方法（系统删除或者关闭程序）来终止该软件的运行，从而保护管理员可有效管控设备。(提供检测报告扫描件) 3.支持对系统盘进行垃圾清理（包含系统运行过程中产生的备份文件、日志、临时文件），释放系统盘空间占用，提升设备运行速度。 4.支持检测系统盘占用空间较大的文件，并支持将大文件一键迁移到其他盘符，从而释放系统盘空间占用，提升设备运行速度。 5.采用一校一码的认证机制，为学校提供专属识别码，通过学校代码进行设备与管理平台之间的关联，保证管理的私密和安全。 6.支持同时查看不少于8个教室的实时摄像头画面、设备屏幕画面；并支持在一个显示界面同时查看单个教室内所有屏幕、所有摄像头的实时画面，以及所有麦克风的声音，完整还原课堂全貌。其中摄像头画面可直接使用班班通自带摄像头，无需额外购置，方便且实惠。单台设备巡视时，发现有违规违纪行为时，可远程发消息、发语音直接干预，也可记录备注，事后教育。支持记录所有管理员的巡视记录，方便回溯。（提供检测报告扫描件） 7.支持用户自主上传官方正版软件，经过人工封装软件后，批量将软件发送至班班通设备安装，整个安装过程完全无感，不影响正常教学。（提供检测报告扫描件） | 套 | 1
5 | 交互地图教学系统 （软件） | 交互地图教学系统软件可满足地理教学及数字化地理教室的应用需求，内容可以扩展，课件表现形式丰富，具有动态视觉效果；交互地图教学系统软件由PPT和中国/世界仿真地形动画课程内容构成。教师通过软件平台操作即可演示地形、河流，降水量、植被、温度带、气候等的文字、图片、视频、动画等地理信息。 软件特点：1.符合初高中地理教学大纲，支持师生双向研究性学习，2.仿真课件内容详实，可以扩展升级，3.使用方便，操作简单，可与PPT课件进行联动教学，4.应用广泛：电子白板、平板电脑、多媒体一体机等。 课程资源： 初中课程包括： 1.疆域：我国领土的四至点、中国南北气候差异、中国东西时间差异、中国的陆上邻国、我国海岸线、中国行政区； 2.人口：中国人口的分布、人口分布的东西差异、人口分布与地形的关系、人口分布与气候的关系、第七次全国人口普查； 3.民族：我国民族的分布、人口500万以上的少数民族、分布最广的少数民族回族、少数民族自治区、少数民族自治州、少数民族自治县、少数民族聚居区与地形关系、少数民族聚居区与气候关系； 4.地形：中国主要山脉、四大高原、四大盆地、三大平原、三大丘陵、三山夹两盆； 5.地势：三级阶梯、第一级阶梯主要地形、第二级阶梯主要地形、第三极阶梯主要地形、阶梯分界线、我国主要大型水电站分布、热量与地势； 6.气候：中国1月平均气温分布、中国7月平均气温分布、我国温度带的划分、我国年降水量的分布、我国雨带的移动、我国干湿地区的划分、我国气候类型的分布、季风区与非季风区、中国的冬季风、中国的夏季风； 7.河流：中国主要河流、内流区与外流区、河流流域、外流河注入的海洋、京杭运河、国际界河、国际性河流、内流河、三大水系； 8.自然灾害：寒潮、台风移动路径、我国洪涝灾害分布、我国干旱多发区、中国地震带分布、我国滑坡灾害分布、我国泥石流灾害分布； 9.土地资源：以水田为主的耕地、以旱地为主的耕地、草地、林地、难以利用的土地、防护林体系工程、土地利用类型、我国土地利用中存在的问题、我国森林分布、我国四大牧区； 10.交通运输：中国高速公路的分布、中国主要航空港分布、我国主要港口分布、宝成成昆线、焦柳线、京广线、京哈线、京沪线、京九线、沪杭浙赣湘黔贵昆线、京包包兰线、陇海兰新北疆线、西南铁路、我国南方内河航线、交通运输方式的选择、中国水路运输网分布-天然水系、中国水路运输网分布-人工水系； 11.农业：以畜牧业为主的省区、以种植业为主的省区、我国东部地区农作物分布、我国九大商品粮基地、我国农产品主要产区建设规划、我国综合农业区划、我国甘蔗种植区、我国棉花种植区、我国水稻种植区、我国甜菜种植区、我国小麦种植区、我国油菜种植区、我国水稻小麦集中产区与地形的关系、我国水稻小麦集中产区与温度带的关系、我国水稻小麦集中产区与干湿带的关系、农业的地区分布； 12.工业：我国主要工业中心、我国主要工业基地、长江沿岸工业地带、陇海兰新沿线工业地带、东部沿海工业地带、2010年我国各省人均工业总产值、我国国家级高新技术产业开发区、经济特区、我国主要的钢铁工业基地、哈大铁路沿线工业基地、京广铁路沿线工业基地、京沪铁路沿线工业基地、沿黄河能源工业带、沿江工业带； 13.地球和地球仪：麦哲伦环球航行、纬度的划分、南北半球的划分、经度的划分、东西半球的划分、经纬网定位、地球基本数据； 14.大洲和大洋：丝绸之路、郑和下西洋、麦哲伦环球航行、大洲的分布、亚欧分界线、亚非分界线、南北美洲分界线、七大洲四大洋； 15.海陆的变迁：六大板块、主要火山地震带、喜马拉雅山的形成、地中海、红海； 16.气温的变化与分布：世界年平均气温分布、海陆因素对气温的影响、世界7月平均气温分布、世界1月平均气温分布、地形因素对气温的影响； 17.世界的气候：热带气候类型、亚热带主要气候类型、温带主要气候类型、寒带气候、高原山地气候、北半球黄金奶源带分布、温带大陆东中西的气候差异； 18.人口与人种：2017年世界人口排列前十的国家、世界各大洲人口数和人口增长率、世界人口分布、世界人口稠密区、世界人口稀疏区、世界人种分布、2020年世界人口排列前十的国家； 19.世界的语言和宗教：汉语主要分布区、英语主要分布区、法语主要分布区、西班牙语主要分布区、阿拉伯语主要分布区、俄语主要分布区、世界三大宗教的分布、世界宗教圣地、世界语言的主要分布区、世界主要语系分布图、佛教传播路线、伊斯兰教派别分布； 20.发展与合作：世界城市化水平、世界上主要的发达国家、不同国家的人类发展指数、G20峰会成员国、博鳌亚洲论坛成员国、中国国际进口博览会参展国家和地区； 21.水资源：中国水资源分布、中国年均降水量分布、中国水资源时间分布特征、南水北调、我国主要流域分布、我国主要水电站分布、主要湖泊； 22.长江：长江的源头、长江的主要水利枢纽、长江的主要支流、长江流经的地形区域、长江流经的省区、长江入海口、长江上中下游的分界； 23.黄河：黄河的源头、黄河的主要水利枢纽、黄河的主要支流、黄河流经的地形区域、黄河流经的省区、黄河入海口、黄河上中下游的分界、黄河上游的灌溉农业区； 24.中国的地理差异：秦岭淮河线与1月0℃等温线、秦岭淮河线与800mm等降水线、秦岭淮河线与干湿地区、秦岭淮河线与温度带、中国四大地理区域、区域划分与地形、区域划分与气候、区域划分与植被； 25.降水的变化与分布：世界年降水量的分布、纬度因素影响降水、海陆因素影响降水、地形因素影响降水、世界降水带分布； 高中课程包括： 1.太阳对地球的影响：中国日平均气温大于10的积温、中国年太阳辐射总量、中国年日照时数、中国太阳能资源与利用、中国自然带分布； 2.土壤：中国土壤颜色分布、中国砂土分布、中国粉砂土分布、中国黏土分布、土壤有机腐殖质分布； 3.气象灾害：我国洪涝灾害分布、我国年降水量的分布、我国水系分布、我国年干旱灾害发生频率分布、台风移动路径、寒潮； 4.地质灾害：中国地震带分布、我国滑坡灾害分布、我国泥石流灾害分布、我国发生的重大地震； 5.人口迁移：安史之乱人口迁移、靖康之变人口迁移、永嘉之乱人口迁移、新中国成立后的人口迁移、我国各省人口净迁移率、国内人口迁移活跃度分布、改革开放后的人口迁移； 6.农业区位因素及其变化：桑蚕业的起源与优势产区、中国气候类型分布、我国柑橘主要产区、我国苹果主要产区、我国温度带的划分、我国土壤区划、我国主要商品粮基地； 7.工业区位因素及其变化：我国制糖工业分布、我国饮料制造工业分布、国家集成电路产业布局、我国重点煤运铁路分布、建国初期的三线建设计划、改革开放以后的建设计划； 8.区域发展对交通运输布局的影响：中国主要航空港分布、中国高速公路的分布、焦柳线、京广线、京哈线、京沪线、京九线、京包包兰线、陇海兰新北疆线、西南铁路、沪昆高铁、青藏铁路； 9.中国国家发展战略举例：我国人均可利用土地资源、我国人均可利用水资源、我国生态脆弱性、我国2010年单位面积生产总值分布、我国主体功能区分布、长江经济带范围、长江经济带发展战略； 10.多种多样的区域：我国七大行政地理分区、我国汉语方言区分布、我国干湿分布区、三大经济地带、我国主体功能区分布、我国克山病分布； 11.海水的性质：世界大洋8月表层水温分布、世界年太阳总辐射量、世界大洋2月表层水温分布、鲸鲨和太平洋鲱鱼分布、座头鲸洄游迁移路线、世界主要海港和航线分布、世界大洋8月表层盐度分布； 12.海水的运动：洋流的分布、风海流、季风洋流、密度洋流、洋流对气候的影响、四大渔场； 13.植被：认识世界自然带、世界森林植被覆盖率、热带季雨林分布、温带森林植被分布、亚寒带针叶林植被分布、热带草原植被分布、亚热带温带草原植被分布、沙漠植被分布、极地苔原植被分布； 14.人口分布：世界人口分布、人类起源与迁移路线、人类早期文明、各大洲占世界人口比例、2020年世界人口排列前十的国家； 15.人口容量：世界森林资源分布、日本主要原料来源、2011年世界人类发展指数分布、2008世界饥饿指数分布、世界的环境污染； 16.城镇化：世界各国城镇人口比例、世界城市化水平、世界人口分布、世界人口排列前十的城市、世界各大洲城镇化率； 17.人类面临的主要环境问题：酸雨严重地区、受污染的海域、过度放牧、垦殖和采伐区、森林破坏严重地区、水土流失严重地区； 18.构造地貌的形成：六大板块、主要火山地震带、喜马拉雅山的形成、地中海、红海； 19.气压带和风带：麦哲伦环球航行、气压带、风带、气压带风带的季节移动、北半球1月份气压分布、北半球7月份气压分布、冬季风、夏季风； 20.气压带和风带对气候的影响：热带雨林气候、热带草原气候、热带沙漠气候、地中海气候、温带海洋性气候、热带季风气候、亚热带季风气候、温带季风气候、温带大陆性气候、极地气候、高原山地气候； 21.海气相互作用：沃克环流、厄尔尼诺现象、厄尔尼诺的形成、拉尼娜现象及形成； 22.区域发展的自然环境基础：山西煤炭资源、山西煤炭国内流向、山西铁路运煤干线； 23.中国的能源安全：风能资源分布、煤炭资源分布、石油资源分布、水能资源分布、太阳能资源分布、天然气资源分布、我国能源产消类型； 24.全球气候变化与国家安全：海平面上升受到威胁的海岸、世界森林资源分布、全球热带气旋主要路径、世界洪涝灾害多发地区、世界近百年重大自然灾害、二氧化碳排放量； 25.地球上的海与洋：地球上的海、海峡、海湾、四大洋、七大洲四大洋、麦哲伦环球航行； | 套 | 1
6 | 数字星球系统 （硬件与软件结合） | 一、硬件要求： 1.1、设备组成：包括无缝背投球形幕、专用投影镜头、投影底座、遥控器； 1.2、单体360度内投技术，方便组装、易于使用； 1.3、球幕直径≥64cm，一体成型无拼缝；内有特殊涂层，保证亮度均匀，防眩光、辐射； 1.4、投影镜头：视场角180度。 1.5、投影系统亮度≥4000lm；分辨率为1024*768； 1.6、画面显示完整，球幕上无阴影现象；球幕无光晕现象。 1.7、便携式底座：规格：≥45*30*35cm，合金钢材质，外表金属烤漆。 1.8、内置电脑：CPU:≥8核，主频不低于1.1GHz，内存：≥4G，硬盘：≥500G，≥10英寸内置触摸屏，分辨率：1024*768 二、软件要求： 2.1、经过控制软件和硬件系统的配合，能够将二维图像显示为球形屏幕上的360度三维图像，逼真模拟各种天体、星体和球体。在球形屏幕上显示三维动画，模拟演示各种动态过程； 2.2、作为多媒体球幕投影演示仪的驱动程序，负责如星球动画的三维处理，并在多媒体球幕投影演示仪的球幕上显示出来； 2.3、作为多媒体球幕投影演示仪的控制程序，控制多媒体球幕投影演示仪的动画、旋转、翻转两极等各种动作； 2.4、作为多媒体球幕投影演示仪的内容管理程序，支持用户增加自己的演示内容；支持软件通过X轴和Y轴方向的调节，能够将画面位置调节到水平； 2.5、作为多媒体球幕投影演示仪的设置管理程序，对多媒体球幕投影演示仪的各种参数进行设置； 2.6、作为多媒体球幕投影演示仪的显示程序，支持数字星球、数字星球+仿真窗口、数字星球+展开图输出窗口等显示模式；支持画面的校准比例缩放，包含球幕自定义缩放比例，展开图缩放比例，使用纬度调节文件等功能； 三、课程资源： 3.1、所提供课程包应包含符合初高中地理课程标准。满足教师教学和学生自主学习和探究性学习的双重需要，除地理学科内容，应该包括科普和环境教育的有关内容。初中课程包含：C01地球和地球仪，C02地球的自转，C03地球的公转，C04地形图的判读，C05陆地和海洋，C06天气与气候，C07人口与人种，C08世界的语言和宗教，C09发展与合作，C10我们生活的亚洲，C11日本，C12中东，C13撒哈拉以南非洲，C14极地地区，C15中国的民族；高中课程包含：G01地球的宇宙环境，G02太阳对地球的影响，G03地球的历史，G04地球的圈层结构，G05水循环，G06海水的性质，G07海水的运动，G08植被，G09气象灾害，G10地质灾害，G11人口容量，G12城镇化，G13农业区位因素及其变化，G14人类面临的主要环境问题，G15中国的地形。 科普课程资源： 3.2、科普影片(高清)：1.能源开发,2.空间探索,3.热带风暴,4.气候探索,5.愤怒之海,6.海啸预警,7.空间测绘,8.能源革命,9.农场农业,10.太阳系； 3.3、宇宙星系：1.哈勃看宇宙,2.太阳,3.水星,4.金星,5.地球,6.火星,7.木星,8.土星,9.天王星,10.海王星； 3.4、蓝色星球：1.水循环,2.世界自然带分布,3.世界气候的分布,4.世界土壤分布,5.世界农业的分布,6.世界主要河流及分布,7.世界古文明发源地,8.森林资源分布,9.世界主要城市群,10.板块运动； 3.5、大气气象：1.大气层对地表温度的作用,2.对流层,3.锋面系统与天气,4.云系运动,5.12月气候变化,6.大气环流,7.气压带风带的分布,8.亚洲冬季风的形成,9.亚洲夏季风的形成,10.台风的形成； 3.6、海洋之韵：1.风带与洋流,2.洋流的分布,3.风海流,4.温盐流,5.洋流对沿岸气候的作用,6.世界渔场,7.印度洋季风流,8.厄尔尼诺现象,9.小黄鸭漂流记,10.洋流运动。 配套教学课程资源包含： 七年级上 不限于地球和地球仪：地球和地球仪、地球的运动、地图的阅读、地形图的判读 不限于陆地和海洋：大洲和大洋、海陆的变迁 不限于天气与气候：多变的天气、气温的变化与分布、降水的变化与分布、世界的气候 不限于居民与聚落：人口与人种、世界的语言和宗教、人类的聚居地—聚落 不限于发展与合作 七年级下 不限于我们生活的大洲—亚洲：位置和范围、自然环境 不限于我们邻近的地区和国家：日本、东南亚、印度、俄罗斯 不限于东半球和其他的地区和国家：中东、欧洲西部、撒哈拉以南的非洲、澳大利亚 不限于西半球的国家：美国、巴西 不限于极地地区 八年级上 不限于从世界看中国：疆域、人口、第3节民族 不限于中国的自然环境：地形和地势、气候、第3节河流、自然灾害 不限于中国的自然资源：自然资源的基本特征、土地资源、第3节水资源 不限于中国的经济发展：交通运输、农业、工业 八年级下 不限于中国的地理差异 不限于北方地区：自然特征与农业、“白山黑水”—东北三省、世界最大的黄土堆积区—黄土高原、第4节祖国的首都—北京 不限于南方地区：自然特征与农业、“鱼米之乡”—长江三角洲地区、“东方明珠”—香港和澳门、第4节祖国的神圣领土—台湾 不限于西北地区：自然特征与农业、干旱的宝地—塔里木盆地 不限于青藏地区：自然特征与农业、高原湿地—三江源地区 不限于中国在世界中 必修一 不限于宇宙中的地球：地球的宇宙环境、太阳对地球的影响、地球的历史、地球的圈层结构 不限于地球上的大气：大气的组成和垂直分层、大气受热过程和大气运动 不限于地球上的水：水循环、海水的性质、海水的运动 不限于地貌：常见地貌类型、地貌的观察 不限于植被与土壤：植被、土壤 不限于自然灾害：气象灾害、地质灾害、防灾减灾、地理信息技术在防灾减灾中的应用 必修二 不限于人口：人口分布、人口迁移、人口容量 不限于乡村和城镇：乡村和城镇空间结构、城镇化、第3节地域文化与城乡景观 不限于产业区位因素：农业区位因素及其变化、工业区位因素及其变化、服务业区位因素及其变化 不限于交通运输布局与区域发展：区域发展对交通运输布局的影响、交通运输布局对区域发展的影响 不限于环境与发展：人类面临的主要环境问题、走向人地协调—可持续发展、中国国家发展战略举例 | 台 | 1
7 | 拓展学习资源 | 提供地质地貌拓展学习资源二维码，内容包括：冰川地貌、丹霞地貌、等高线模型、地上河模型、地下水模型、地震模型、断层褶皱地貌、风成地貌、构造地貌、海岸侵蚀地貌、黄土地貌、火山熔岩地貌、喀斯特地貌、科罗拉多大峡谷、流水地貌、煤、石油矿田构造、三类岩石、温室效应后果之一、五种地形、重力地貌、梯田地貌；通过移动终端扫描模型上的二维码可浏览与该模型同主题的拓展资源，展现更多更精彩的地质地貌信息。资源包括：该地貌的基本介绍、成因原理、分布情况、特征、分类说明、与人类经济建设的关系等多方面介绍， | 套 | 1
8 | 实验教学研究网络平台 | 实验教学研究网络平台系统依托地理、历史、天文科普教学资源，适用于中学校内教育教学活动，以满足学校师生工作学习中对教育资源的需求。 一、功能介绍 1、资源管理 1）资源上传/下载：基于web的在线资源上传、下载，多种格式的单个及批量文件上传、下载。 2）资源推送：支持对地理、历史海量资源的分类筛选收藏订阅，资源数据每日同步更新至服务器。 3）资源搜索：内建全文检索引擎，支持基于学科、年级、类别、来源的多维度快速资源搜索定位。 4）资源预览：支持多种文档格式(word、ppt、pdf)的在线全文预览，支持多种视频格式的在线播放，便于教师通过电子白板等设备，课上教学随时使用。 5）资源评价：支持下载者在线对资源质量进行星级评定及发表文字评价。 6）资源分类：支持自定义资源分类，支持针对分类筛选和同步来自外部资源。 7）资源积分：支持对资源上传者的积分奖励，通过积分排行和评价激励上传教师积极性。 8）资源导入：支持导入外部资源链接。 2、内容管理 1）新闻审核发布：支持基于在线富文本编辑器的站内新闻审核发布； 2）文章发布：支持在线发布个人教学科研成果和工作经验分享； 3）文章评论：支持对文章发表评论，后台可管理； 4）内容排序：支持多所发布内容在后台手工排序； 5）内容审核：支持对文章、图片、视频、以及其他格式内容的后台管理员审核； 6）内容维护：支持对栏目和内容进行新建、修改、删除。 3、系统管理 1）应用管理：可管理平台自身应用、管理第三方集成应用； 2）用户管理：用户创建、修改、删除、禁用、密码管理等； 3）权限管理：用户角色管理、权限设置； 4）数据字典管理：相关数据列表项维护； 5）消息中心管理：支持邮箱、短信平台服务集成； 6）日志管理：可查看用户登录、上传、下载资源等操作日志。 4、统计报表 1）资源上传统计报表：可按多种条件设置统计生成用户上传资源汇总报表； 2）资源下载统计报表：可按多种条件设置统计生成用户下载资源汇总报表； 3）登录统计报表：可按条件设置统计生成用户登录汇总报表； 4）综合汇总报表：上述报表的综合汇总。 5、个人中心 1）我的上传：用户个人上传资料管理； 2）我的下载：用户个人下载资料管理； 3）我的收藏：用户个人收藏资料管理； 4）我的评论：用户发表及收到的评论管理； 5）我的消息：用户个人站内消息管理； 6）我的动态：用户自身或好友动态； 7）我的应用：授权后可使用系统或外部应用功能； 8）个人主页：展示用户个人信息、动态、共享资源； 9）基本设置：个人头像、关注对象管理；修改个人信息、修改密码。 | 套 | 1
三、地理文化布置
9 | 可替换式挂图灯箱 （小灯箱） | 尺寸：≥60cm*90cm定制，可开启式铝合金成型灯箱，≥3cm边框、表面静电喷涂、颜色为闪光银，Led光源 | 块 | 4
10 | 地理教学挂图灯箱片小灯箱片） | 尺寸：≥60cm*90cm，灯箱片要求：≥1440dpi高清晰度灯箱片，覆亮膜，包含（≥40张）：人口分布,人种分布,语言种类分布,宗教的分布,小麦和水稻的分布,中国气压,中国人口,世界石油分布,中国农业区域分布,板块,保护森林资源,地震带的分布,东非大裂谷,东经30度自然带分布,东经90度自然带分布,各国国民受教育程度,火山的分布,降水的分布,欧洲工业区,蒙古西伯利亚高压,印度低压,气压带的分布,热带沙漠气候形成的原因,土壤的分布,亚热带季风,中国气候带,中国气温带,世界地图,水循环,人口过亿的国家,巨型铁矿与铁矿出口国,高纬环流,中纬环流,低纬环流,新能源,麦哲伦航线,煤炭资源分布，各国城市化率，南美洲气候，盐温流,大气层，天体，星系。 | 张 | 40
11 | 卷帘式地理知识窗帘 | 根据学校教室实际窗帘大小进行调整，在窗帘上印制介绍中国和世界地理气候、地理知识等内容，也可根据学校的要求定制内容。 | 平 | 15
四、地理探究实验教学设备
12 | 等高线绘制探究活动套装 | 一、教学功能： 地面上海拔高度相同的点连成的闭合曲线，垂直投影到一个标准面上，并按比例缩小画在图纸上，就得到等高线地形图。 等高线演示仪是通过学生自己动手的方式，描绘并按高度顺序摆放于支架上的过程学习等高线相关知识，让学生能更立体直观理解等高线；可以进行两种模式进行学习：等高线模式和分层设色模式。 二、硬件组成： 1、黑色相框≥10件； 2、白板笔套装≥1套； 3、无尘黑板擦≥2件； 4、图层灯片≥8张； | 套 | 2
13 | 实验室温室气体实验套装 | 一、教学功能： 通过操作学具验证CO2是温室气体，学习温室效应的原理，解释全球变暖现象。举例说出温室效应的利与弊。 二、硬件组成： 1、锥形烧瓶:≥2个，2、柠檬酸：≥1瓶，3、小苏打：≥1瓶，4、药勺：≥1个，5、数显温度探头：≥2个，6、活芯瓶塞：≥2个，7、POVI金属小台灯：≥1个，8、浴霸照明灯泡：≥1个，9、软布：≥1块，10、实验指导手册：≥5份 | 套 | 2
14 | 探究热力环流试验活动套装 | 一、教学功能： 通过操作学具验证CO2是温室气体，学习温室效应的原理，解释全球变暖现象。举例说出温室效应的利与弊。 二、硬件组成： 1、锥形烧瓶:≥2个，2、柠檬酸：≥1瓶，3、小苏打：≥1瓶，4、药勺：≥1个，5、数显温度探头：≥2个，6、活芯瓶塞：≥2个，7、POVI金属小台灯：≥1个，8、浴霸照明灯泡：≥1个，9、软布：≥1块，10、实验指导手册：≥5份 | 套 | 2
15 | 探究锋面实实验活动套装 | 一、教学功能： 实验可同时应用于气候专题、水文专题学习内容：通过操作学具了解不同密度流体如何相互渗透，探究冷暖气团运动性质；学习密度流的成因，理解洋流运动成因、分布规律等地理知识。 二、硬件组成： 1、长方形容器：1个，2、食用色素（蓝色）：1瓶，3、食用色素（红色）：1瓶，4、手持量杯：2个，5、搅拌棒：1个，6、食用盐：1瓶，7、软布：1块，8、实验手册：5份，9、绿色帆布包装箱1个，尺寸：500*400*270mm（允许误差±5mm） | 套 | 2
16 | 护目镜 | 1、规格：PC聚碳酸脂强化镜片，边框采用ABS； 2、功能：眉棱及侧翼防护设计。镜腿可伸缩长短能 | 个 | 50
17 | 地理图层学习箱 | 地图图层学习箱适用于中学地理教学，依据地理环境的整体性和区域性的基本原理，基于图层叠加的现代地理分析方法，能够辅助学生发现地理各要素之间的内在联系，是塑造学生地理思维能力的新载体。 一、教学内容： 含初中版/高中版地理知识点； 二、教学功能： 1)填图练习功能； 2)叠加分析功能； 3)地理投影功能。 三、构成不少于以下配置： 1)六组地理学习工具盒； 2)六套地图学习卡集，包括基础底图与图层卡； 3)配套附件：绘图卡、绘图专用笔、多功能迷你清洁擦、地图专用放大镜； 4)储物箱。 | 套 | 2
18 | 地理综合实践套装 （软硬件结合） | 一、功能要求 为落实学生地理实践力的培养，地理综合实践套装应专门基于地理户外实践探究活动需求设计研发。套装应提供直观、可靠、友好的人机交互手段：配套传感器应支持实验活动中对环境数据传感采集；配套数据采集器、数据分析软件、系列传感器等。 二、规格要求： 1、智能数据采集分析终端：一体式数字化专用实验仪器，集数据采集、分析、存储为一体；具体参数如下：显示屏幕尺寸：≥10英寸。显示触摸屏：IPS触摸屏。运行内存：不低于4GB。 储存空间：不小于64GB的内置储存空间。无线WIFI：802.11。摄像头：采用前置不低于200万像素。电池使用时间：不少于5小时。接口不少于：USB3.0*1；TF接口*1；DC接口；MicroHDMI接口*1。内置数据分析软件：配套实验分析系统软件，人机界面友好、简洁，要求为中文界面；自动识别新插入传感器并自动运行、支持多路传感器同时采集；实时显示实验数据或曲线，多种数据显示方式(包括数字、曲线、混合、列表)；内置重新实验公式，同时可以完全自定义公式，不套用模版，自主输入公式；具有多种采集模式（自动采集和手动采集，自动采集频率可选）；自定义采集间隔时间，并采集的两组的间隔时间有倒计时功能，完善的数据统计和曲线分析功能:包含多种拟合方式、积分、放大、缩小等多种曲线分析功能；屏幕上的曲线图可上下、左右滚动或放大、缩小，自由选择所观察的部分，可以选定某段曲线进行分析；可将实验数据输出保存并导入；可以保存多组实验数据，在一个图形中进行对比和分析；具有多曲线模式，可以多种曲线同时采集同时分析；实验报告可以直接通过分析软件上传到教师端。 2、数据采集器：不少于8个有线传感器接口（数字、模拟共用），每个接口配备单独指示灯；自带不少于4路无线传感器接口，每个接口配备单独指示灯；自带1路拓展接口，可以直接连接传感器进行数据采集；单个采集器可同时通过无线和有线的方式采集不少于13组实验数据；根据实验需要，可以通过拓展接口级联实验，级联后支持不少于28个传感器同步采集；与计算机或者智能数据采集分析等终端USB通讯；支持传感器自动识别，即插即用；采用机械外观设计，棱角分明，科技感强烈；传感器、电源等接口都丝印有明确标识； 预留DC电源接口，配套电源1个。 3、传感器至少包含温度、湿度、压强、CO2、氧气、盐度、光照度、溶解氧、pH、热辐射、声级、电子罗盘等。 4、附件：铝合金演示箱不少于1个≥500*300*200mm，能实现探究设备的分类存放，设备用软、硬质海绵卡槽固定；包含数据采集器连接线1根，长度不小于1.5米；传感器连接线4根，长度不小于1.5米。 | 套 | 1
五、模型及仪器设备
19 | 比例尺演示装置 | 规格：比例尺是表示图上一条线段的长度与地面相应线段的实际长度之比。公式为：比例尺=图上距离与实际距离的比。比例尺有三种表示方法：数值比例尺、图示比例尺和文字比例尺。本产品通过一张中国地图作为地图演示比例尺的算法以及要是过程结果，产品带有灯光辅助投影功能。 | 套 | 1
20 | 电子世界区时换算演示仪 | 外形尺寸：约1150×1030×400mm，球体尺寸：不小于600mm，显示屏参数：采用不低于480×272分辨率触摸屏，屏幕尺寸不小于7英寸，通过串口通信，实现对显示终端的所有显示操作；串口通信速度高达2Mbps，支持100级的背光亮度调节；不低于四线电阻触摸屏；字库存储空间≥40MB。语音芯片参数：MP3语音芯片，并带有USB下载功能，语音文件可以随时更改。高保真立体声音响，输出功率大于50W。自动控制参数：可对全球24个区时进行实时定位功能，并能够显示每个区时里重要国家所使用的区时，能够实时显示这些国家的当地时间，同时定位这些国家所在的区时。语音同步介绍这些国家使用当前区时的主要城市以及范围。同时会计算出这些国家（当前区时）与北京时间相差多少时差。显示屏实时显示东八区即北京时间，以及年、月、日等，采用24小时制显示，前一天或者后一天的时间日期同步自动计算并实时显示。 | 套 | 1
21 | 政区地球仪 | 各瓣图片之间的纬线、地物都接准，在南北纬60°之间，其错动、重叠和裂隙一般不超过0.3mm，个别线段不超过0.5mm。5、嵌贴之球面不得有压字、压线和重字，重线、国界线清楚，不得有压盖、间断和错位。6、球面不得有明显的裂纹和起皱。7、球面用胶质薄膜层保护、光亮整洁，能防潮防污。8、符合国家现行相关标准 | 个 | 10
22 | 平面地形地球仪 | 规格：平面比例尺为1:40000000，产品由球体和支架、底座构成，还附有纬度标尺及时区、阳光射线板及其他附件。球体直径为≥320mm，并垂直于赤道面。用不同颜色明显区分各个国家和地区的名称；符合国家现行相关标准 | 个 | 10
23 | 立体地形地球仪 | 1、产品由球体、支架（包括底座）、时区环等组成。Ф32cm，比例尺为1:40000000。2、球体正圆，可以在支架上自由转动，能停止在任一位置，静置和转动能有一定稳度。3、地轴的倾角66.5°，春分、夏至、秋分、冬至四季点在同一平面上。4、各瓣图片之间的纬线、地物都接准，在南北纬60°之间，其错动、重叠和裂隙一般不超过0.3mm，个别线段不超过0.5mm。5、嵌贴之球面不得有压字、压线和重字，重线、国界线清楚，不得有压盖、间断和错位。6、球面不得有明显的裂纹和起皱。7、陆地、地面分层设色立体表示，球面用胶质薄膜层保护、光亮整洁，能防潮防污。8、符合国家现行相关标准 | 个 | 1
24 | 平面两用地球仪 | 1、产品由球体、支架（包括底座）、时区环等组成。Ф32cm，比例尺为1:40000000。2、球体正可以在支架上自由转动，能停止在任一位置，静置和转动能有一定稳度。3、地轴的倾角66.5°，春分、夏至、秋分、冬至四季点在同一平面上。4、各瓣图片之间的纬线、地物都接准，在南北纬60°之间，其错动、重叠和裂隙一般不超过0.3mm，个别线段不超过0.5mm。5、嵌贴之球面不得有压字、压线和重字，重线、国界线清楚，不得有压盖、间断和错位。6、球面不得有明显的裂纹和起皱。7、球面用胶质薄膜层保护、光亮整洁，能防潮防污。8、符合国家现行相关标准 | 个 | 1
25 | 矿物标本 | 规格：≥120种，2×4×6 | 套 | 1
26 | 土壤标本 | 盒装；包含：砖红壤、红壤土、紫色土、黑钙土、水稻土 | 套 | 10
27 | 经纬度模型 | 规格：直径≥32cm，材质：树脂、金属 | 个 | 1
28 | 设备安装 | 48位实验室家具及仪器设备标准化安装，含设备运输，搬运，设备调式 | 间 | 1
合计

## 地理虚拟
数字化地理教室-虚拟现实型
序号 | 名称 | 技术参数 | 单位 | 数量 | 投标单价 | 投标合价
一、常规教学设备
1 | 多媒体教室实验台 | 规格：≥1140*800*1000mm 1、讲台采用上下分体、组合结构。 2、主体材料厚度为≥1.0mm冷轧钢板，柜体边缘及拐角均采用45°圆弧平滑过渡设计，柜体底部预留走线槽，背部预留维护门及设备散热孔，下柜体标准机架设计。 3、台面及两侧扶手选用实木，背后配备实木装饰板。桌面使用玻璃显示罩，支持17-21寸显示器安装使用。 | 套 | 1
2 | 地理实验台 | 规格：≥1400*1400*740mm 台面：采用≥12mm厚双面膜实芯理化板， 台面尺寸为直径≥1400圆桌。 台体颜色：采用整体灰白加蓝色门板的组合。 台体结构：整个台体为六边形，采用环保ABS材料一次成型，坚固耐用。组合台体使用6根长度≥680mm，宽度≥50mm的连接件榫卯连接6个长边≥640mm，短边≥230mm的梯形桌架，桌架高度≥730mm，桌体下部宽度≥490mm，可接触部位均做了圆弧状处理。搭配≥390mm*310mm的上开门综合使用柜。每张桌体都带有长度≥570mm，高度≥140mm，深度≥30mm的书包斗书包斗的外部设有挂凳口。 | 套 | 8
3 | 学生凳 | 1、凳面：采用高密度PP材质的凳面，Ф≥310㎜高450-500mm，。凳面下装有壁厚为≥1.8㎜厚直径为≥160㎜钢板托盘。2、凳脚：≥4支凳脚采用：≥17×34×1.5㎜无缝钢管一体折弯成型 3、安全防护：托盘与螺杆为焊接连接 | 把 | 48
二、数字化地理教学专用设备
4 | 智慧黑板 | 一、硬件 1.采用全金属外壳，三拼接平面一体化设计，屏幕边缘采用金属圆角包边防护，背板采用金属材质。无推拉式结构，外部无任何可见内部功能模块连接线。 2屏幕：≥86英寸液晶显示器，显示比例16:9，分辨率≥3840×2160。 3.主屏支持普通粉笔直接书写。 4.嵌入式系统版本不低于Android13，内存≥2GB，存储空间≥8GB。 5.支持Windows系统中进行20点或以上触控，支持在Android系统中进行20点或以上触控。 6.采用全物理钢化玻璃，钢化玻璃表面硬度≥7H。 7.内置2.2声道扬声器，≥10W高音扬声器2个，≥20W中低音扬声器2个，额定总功率≥60W。 8.支持自定义图像设置，可对对比度、屏幕色温、图像亮度、亮度范围、色彩空间调节设置，系统支持手势上滑调出人工智能画质调节模式（AI-PQ），在安卓通道下可根据屏幕内容自动调节画质参数，当屏幕出现人物、建筑、夜景等元素时，自动调整对比度、饱和度等。（提供检测报告扫描件） 9.内置双WiFi6无线网卡（不接受外接），在Android和Windows系统下，可实现Wi-Fi无线上网连接、AP无线热点发射。 10.具有蓝牙Bluetooth5.4标准，PC端支持主动发现蓝牙外设从而连接（无需进入发现模式），具有连接外部蓝牙音箱播放音频。（提供检测报告扫描件） 11.具有发出频率为18kHz-22kHz超声波信号，智能手机通过麦克风接收后，智能手机与无需在同一局域网内，可实现配对，一键投屏，用户无需手动输入投屏码或扫码获取投屏码；（提供检测报告扫描件） 12.内置非独立摄像头，采用一体化集成设计，摄像头数量≥4个，内置至少三个摄像头，像素值均大于800万。（提供检测报告扫描件） 13.内置非独立式3个智能拼接摄像头，支持清晰度TVlines≥1600lines。（提供检测报告扫描件） 14.内置非独立式广角高清摄像头，视场角≥142度且水平视场角≥121度，支持输出4:3、16:9比例的图片和视频；在清晰度≥2592x1944分辨率下，支持30帧的视频输出。（提供检测报告扫描件） 15.具有左右单侧副屏分别不少于4个物理按键。 16.具有将副屏书写轨迹进行部分选中，选中的内容可以插入到授课课件中，老师结合课件和板书笔迹一起进行讲解。（提供检测报告扫描件） 17.具有黑屏记录模式，可以实现左右副屏板书与主屏板书内容均以电子化同时保存，在两侧黑板和主屏均可以使用粉笔书写，主屏粉笔书写时，不因主屏显示效果影响学生查看粉笔板书。（提供检测报告扫描件） 18.触控书写功能集成预测算法，在书写速度≥50cm/s，支持笔迹距离笔的距离小于20mm。 19.触摸支持动态压力感应，支持无任何电子功能的普通书写笔在上书写或点压时，能感应压力变化，书写或点压过程笔迹呈现不同粗细。（提供检测报告扫描件） 20.嵌入式Android操作系统下，互动白板支持不同背景颜色，同时提供学科背景，至少包含但不限于：五线谱、信纸、田字格、英文格、篮球和足球场地平面图。 21.ops模块： （1）搭载：12核或以上处理器，主频≥2.0Ghz。 （2）内存：8GBDDR4笔记本内存或以上配置。 （3）硬盘：256GB或以上SSD固态硬盘。 二、教学软件 1.提供教师云存储空间功能，教师可在个人云空间中上传存储互动课件、云教案和其他教学资源。 2.具备个人账号功能，支持通过数字账号、微信二维码、硬件密钥方式登录教师个人账号。 3.具有互动式教学课件资源，包含学科教育各学段各地区教材版本不少于100个；具有互动式教学课件资源，包含学科教育各学段教材版本全部教学章节、专题教育多个主题教育不少于十万份的互动课件。（提供检测报告扫描件） 4.为便于教师备课具备AI智能备课功能，可以在备课场景中搜索课件库课件资源，具有至少十万份课件资源，支持整份课件或按照课件页插入课件中；能按照元素类型思维导图、课堂活动选取需要的部分补充课件缺失的部分。（提供检测报告扫描件） 5.采用备授课一体化框架设计，教师可根据教学场景自由切换类PPT界面的备课模式与触控交互教学模式，适用于教室、办公室等不同教学环境，便于教师教学使用。 6.互动课件内容的编辑修改无需人为保存即可自动同步至云空间，可根据教师需要调整云空间自动同步的时间间隔，避免教学资源的损坏、遗失。本地课件则不会自动同步到云空间以保证数据安全。编辑多份互动课件时，教师可一键将所有处于编辑状态的课件同步到互动课件云空间。 7.支持PPT的原生解析，教师可将pptx课件转化为互动教学课件，支持单份导入和批量文件夹导入两种导入方式。（提供检测报告扫描件） 8.可自由调节课件画面的显示比例，支持16:9、4：3画面显示比，可适配各类显示设备。 9.可插入文本框输入文本并支持文本样式设置：字体、字号、颜色、加粗、倾斜、下划线、上下角标、项目符号。支持段落样式设置：顶部对齐、垂直居中对齐、底端对齐缩进、行高、文本缩进等进行设置。文本、段落的样式支持格式刷快速复制，提升备课效率。预置不少于15种艺术字效果，便于教师调用美化课件。 10.内置图片处理功能，无需借助专业图片处理软件即可对课件内的图片进行快速抠图，图片主体处理后边缘无明显毛边，且处理后的图片可直接上传至教师云空间供后续复用。内置图片裁切功能，无需调用截图工具即可直接对课件内的图片进行裁切，裁切面积可自由调整。 11.内嵌学科思维导图功能，提供思维导图、鱼骨图及组织结构图等知识结构化工具，提供不少于13种预设模板。思维导图支持自定义连接线、节点样式。 12.课堂互动游戏支持云储存，编辑完成的活动可一键存储至教师云空间，便于在不同课件中直接调用，无需反复编辑。 13.具有课堂活动智能填写功能，支持选词填空、判断对错和趣味选择三大课堂活动；输入文本后可以一键解析，自动将文本内容结构化填充至题干和正确选项，完成课堂活动的制作。（提供检测报告扫描件） 14.提供覆盖初中、高中的古诗词、古文教学资源：包含原文、翻译、背景介绍、作者介绍、朗诵音频。内嵌诗词百科链接，一键跳转展示诗词及作者详细背景介绍；全部古诗词资源按照年级学段、朝代、诗人进行精细分类。 15.支持教师自由添加古诗词教学资源，教师可使用模板三步创建古诗词内容和翻译自主创建的古诗词，并自动保存至云端供教学复用。备课时可对原文进行注释、标重点等操作；提供原文朗读音频，全部诗词、古文均配备专业朗读配音，朗读音频支持关键帧打点标记。 16.可自由绘制长方体、立方体、圆柱体、圆锥等几何图形。任意调节几何体的大小尺寸，支持几何图形按比例放大缩小和通过单独调整长宽高（半径/高）改变几何体大小。支持为长方体、圆柱体、圆锥等几何体的各面、棱分别填涂颜色，并且可通过360°旋转观察涂色面与未涂色面；几何体支持平面展开，展开后可对涂色面进行查看，有助于学生的空间想象。 17.软件内置的AI智能语义分析模块，可对输入的英文文本的拼写、句型、语法进行错误检查，并支持一键纠错。（提供检测报告扫描件） 18.支持输入英文单词生成单词卡和详解页，包含单词的释义、读音、例句、词组、近义词等，可插入多个单词卡，同时支持教师自定义编辑单词释义、创建未收录的生僻单词供授课使用。 19.提供化学方程式快速编辑工具，当输入一个化学元素时，软件界面将自动显示出和该元素相关的多个常用化学反应方程式，可直接选择使用。插入后的化学方程式可重新编辑。 20.提供涵盖初中、高中的总知识点，中学题库需包含语文、数学、英语、物理、化学、生物、政治、历史、地理等多个学科，包含选择、填空、判断、诗歌阅读、完形填空、阅读理解、辨析题、材料题、实验题、作图题等丰富题型 21.具备所有学科要求的实验内容；物理需包含：声现象、光学、电学、力学、能量、光学；化学需包含：化学基本概念与原理、身边的化学物质、化学实验、化学计算、化学与社会发展；生物需包含：生物与细胞、生物圈中的人、生物圈中的其他生物、生物圈中的绿色植物、健康地生活、生物与生物圈、生物圈中的生命的延续。 22.支持授课过程中调用板中板辅助教学，可进行批注、加页及背景色切换；板中板支持插入图片、音视频素材进行独立讲解，不影响课件主画面。板中板可以转换为小窗口，小窗口支持拖动和缩放。 23.软件具备空中课堂功能，功能内置于交互式备授课软件中，无需额外安装部署直播软件，在直播课堂中，教师可指定授权学生远程互动，学生可在直播的课件画面进行书写、移动、擦除、参与互动活动等，学生操作过程实时同步至班级其他学生，可支持不少于5位学生同时参与远程互动。 24.直播过程中可向学生发放奖杯，学生在线学习获得的奖杯数量累积统计。教师根据讲解内容发布答题板供学生选择作答，学生提交答案后系统自动统计正确率和答题详情。（提供检测报告扫描件） 25.为便于校本资源的建立，软件具备校本资源库，支持教师电脑端/手机端实现校本资源共建共享。支持课件、教案以文件夹的形式批量上传。支持获取校本多媒体资源到本地查看，也可选择插入校本资源库中的多媒体资源，实现校内资源的共建共享。（提供检测报告扫描件） 26.为顺应信息化教学场景的普及，软件支持集体备课功能，教师可选择教案、课件等资源上传发起集备研讨，能够设置多重访问权限，支持生成集备报告，报告生成后，参备人可查看具体报告内容和下载集备报告。报告内包含集备信息、数据统计、研讨记录的具体内容。（提供检测报告扫描件） 三、视频展台 1.采用≥800万像素摄像头；采用USB五伏电源直接供电，无需额外配置电源适配器，环保无辐射；箱内USB连线采用隐藏式设计，箱内无可见连线且USB口下出，有效防止积尘，且方便布线和返修。 2.A4大小拍摄幅面，1080P动态视频预览达到30帧/秒；托板及挂墙部分采用金属加强，托板可承重3kg，壁挂式安装。 3.支持展台成像画面实时批注，预设多种笔划粗细及颜色供选择，且支持对展台成像画面联同批注内容进行同步缩放、移动。 4.采用圆弧式设计，无锐角；同时托板采用磁吸吸附式机构，防止托板打落，方便打开及固定，避免机械式锁具故障率高的问题。 5.展示托板正上方具备LED补光灯，保证展示区域的亮度及展示效果，补光灯开关采用触摸按键设计，同时可通过交互智能平板中的软件直接控制开关。 6.带自动对焦摄像头；外壳在摄像头部分带保护镜片密封，防止灰尘沾染摄像头，防护等级达到IP4X级别。 7.具有故障自动检测功能。 四、无线麦克 无线麦克风集音频发射处理器、天线、电池、拾音麦克风于一体，配合一体化有源音箱，无需任何外接辅助设备即可实现本地扩声功能。 五、音箱 1.采用功放与有源音箱一体化设计，内置麦克风无线接收模块，帮助教师实现多媒体扩音以及本地扩声功能。 2.双音箱有线连接，机箱采用塑胶材质，保护设备免受环境影响。 3.为确保与教室白色墙面一致，音箱采取白色外观设计，更加。 4.输出额定功率:≥2×15W，喇叭单元尺寸≥5寸 六、智能笔 1.外观：笔身长度≤17cm,笔身直径≤13mm； 2.笔身配置不少于五个按键，具备上下翻页，智能语音，远程聚光灯/放大，书写颜色切换，兼顾触摸书写以及远程操控的握持姿态； 3.笔头：采用锥型笔尖设计，直径≤3mm；同时支持电容，红外触控设备书写，书写最小精度2mm； 4.翻页按键：短按上下翻页按键，可实现白板软件/ppt/pdf等文档上下翻页；长按上下翻页按键3s，可实现ppt播放/退出； 5.多功能按键：a.短按多功能按键，可实现播放/暂停音视频或flash；b.双击此按键，可实现空鼠/放大镜/聚光灯等功能切换，切换顺序空鼠>放大镜>聚光灯；c.长按此按键即可实现对应功能(空鼠/放大镜/聚光灯)； 七、集控软件 1.支持单台班班通设备关联学校代码后，自动发现并关联同网段下其他班班通设备。(提供检测报告扫描件) 2.支持设备辅助管理软件自我保护，用户无法通过传统方法（系统删除或者关闭程序）来终止该软件的运行，从而保护管理员可有效管控设备。(提供检测报告扫描件) 3.支持对系统盘进行垃圾清理（包含系统运行过程中产生的备份文件、日志、临时文件），释放系统盘空间占用，提升设备运行速度。 4.支持检测系统盘占用空间较大的文件，并支持将大文件一键迁移到其他盘符，从而释放系统盘空间占用，提升设备运行速度。 5.采用一校一码的认证机制，为学校提供专属识别码，通过学校代码进行设备与管理平台之间的关联，保证管理的私密和安全。 6.支持同时查看不少于8个教室的实时摄像头画面、设备屏幕画面；并支持在一个显示界面同时查看单个教室内所有屏幕、所有摄像头的实时画面，以及所有麦克风的声音，完整还原课堂全貌。其中摄像头画面可直接使用班班通自带摄像头，无需额外购置，方便且实惠。单台设备巡视时，发现有违规违纪行为时，可远程发消息、发语音直接干预，也可记录备注，事后教育。支持记录所有管理员的巡视记录，方便回溯。（提供检测报告扫描件） 7.支持用户自主上传官方正版软件，经过人工封装软件后，批量将软件发送至班班通设备安装，整个安装过程完全无感，不影响正常教学。（提供检测报告扫描件） | 套 | 1
5 | 交互地图教学系统 （软件） | 交互地图教学系统软件可满足地理教学及数字化地理教室的应用需求，内容可以扩展，课件表现形式丰富，具有动态视觉效果；交互地图教学系统软件由PPT和中国/世界仿真地形动画课程内容构成。教师通过软件平台操作即可演示地形、河流，降水量、植被、温度带、气候等的文字、图片、视频、动画等地理信息。 软件特点：1.符合初高中地理教学大纲，支持师生双向研究性学习，2.仿真课件内容详实，可以扩展升级，3.使用方便，操作简单，可与PPT课件进行联动教学，4.应用广泛：电子白板、平板电脑、多媒体一体机等。 课程资源： 初中课程包括： 1.疆域：我国领土的四至点、中国南北气候差异、中国东西时间差异、中国的陆上邻国、我国海岸线、中国行政区； 2.人口：中国人口的分布、人口分布的东西差异、人口分布与地形的关系、人口分布与气候的关系； 3.民族：我国民族的分布、人口分布的少数民族、分布最广的少数民族回族、少数民族自治区、少数民族自治州、少数民族自治县、少数民族聚居区与地形关系、少数民族聚居区与气候关系； 4.地形：中国主要山脉、四大高原、四大盆地、三大平原、三大丘陵、三山夹两盆； 5.地势：三级阶梯、第一级阶梯主要地形、第二级阶梯主要地形、第三极阶梯主要地形、阶梯分界线、我国主要大型水电站分布、热量与地势； 6.气候：中国1月平均气温分布、中国7月平均气温分布、我国温度带的划分、我国年降水量的分布、我国雨带的移动、我国干湿地区的划分、我国气候类型的分布、季风区与非季风区、中国的冬季风、中国的夏季风； 7.河流：中国主要河流、内流区与外流区、河流流域、外流河注入的海洋、京杭运河、国际界河、国际性河流、内流河、三大水系； 8.自然灾害：寒潮、台风移动路径、我国洪涝灾害分布、我国干旱多发区、中国地震带分布、我国滑坡灾害分布、我国泥石流灾害分布； 9.土地资源：以水田为主的耕地、以旱地为主的耕地、草地、林地、难以利用的土地、防护林体系工程、土地利用类型、我国土地利用中存在的问题、我国森林分布、我国四大牧区； 10.交通运输：中国高速公路的分布、中国主要航空港分布、我国主要港口分布、宝成成昆线、焦柳线、京广线、京哈线、京沪线、京九线、沪杭浙赣湘黔贵昆线、京包包兰线、陇海兰新北疆线、西南铁路、我国南方内河航线、交通运输方式的选择、中国水路运输网分布-天然水系、中国水路运输网分布-人工水系； 11.农业：以畜牧业为主的省区、以种植业为主的省区、我国东部地区农作物分布、我国九大商品粮基地、我国农产品主要产区建设规划、我国综合农业区划、我国甘蔗种植区、我国棉花种植区、我国水稻种植区、我国甜菜种植区、我国小麦种植区、我国油菜种植区、我国水稻小麦集中产区与地形的关系、我国水稻小麦集中产区与温度带的关系、我国水稻小麦集中产区与干湿带的关系、农业的地区分布； 12.工业：我国主要工业中心、我国主要工业基地、长江沿岸工业地带、陇海兰新沿线工业地带、东部沿海工业地带、我国各省人均工业总产值、我国国家级高新技术产业开发区、经济特区、我国主要的钢铁工业基地、哈大铁路沿线工业基地、京广铁路沿线工业基地、京沪铁路沿线工业基地、沿黄河能源工业带、沿江工业带； 13.地球和地球仪：麦哲伦环球航行、纬度的划分、南北半球的划分、经度的划分、东西半球的划分、经纬网定位、地球基本数据； 14.大洲和大洋：丝绸之路、郑和下西洋、麦哲伦环球航行、大洲的分布、亚欧分界线、亚非分界线、南北美洲分界线、七大洲四大洋； 15.海陆的变迁：六大板块、主要火山地震带、喜马拉雅山的形成、地中海、红海； 16.气温的变化与分布：世界年平均气温分布、海陆因素对气温的影响、世界7月平均气温分布、世界1月平均气温分布、地形因素对气温的影响； 17.世界的气候：热带气候类型、亚热带主要气候类型、温带主要气候类型、寒带气候、高原山地气候、北半球黄金奶源带分布、温带大陆东中西的气候差异； 18.人口与人种：世界人口排列前十的国家、世界各大洲人口数和人口增长率、世界人口分布、世界人口稠密区、世界人口稀疏区、世界人种分布、 19.世界的语言和宗教：汉语主要分布区、英语主要分布区、法语主要分布区、西班牙语主要分布区、阿拉伯语主要分布区、俄语主要分布区、世界三大宗教的分布、世界宗教圣地、世界语言的主要分布区、世界主要语系分布图、佛教传播路线、伊斯兰教派别分布； 20.发展与合作：世界城市化水平、世界上主要的发达国家、不同国家的人类发展指数、G20峰会成员国、博鳌亚洲论坛成员国、中国国际进口博览会参展国家和地区； 21.水资源：中国水资源分布、中国年均降水量分布、中国水资源时间分布特征、南水北调、我国主要流域分布、我国主要水电站分布、主要湖泊； 22.长江：长江的源头、长江的主要水利枢纽、长江的主要支流、长江流经的地形区域、长江流经的省区、长江入海口、长江上中下游的分界； 23.黄河：黄河的源头、黄河的主要水利枢纽、黄河的主要支流、黄河流经的地形区域、黄河流经的省区、黄河入海口、黄河上中下游的分界、黄河上游的灌溉农业区； 24.中国的地理差异：秦岭淮河线与1月0℃等温线、秦岭淮河线与800mm等降水线、秦岭淮河线与干湿地区、秦岭淮河线与温度带、中国四大地理区域、区域划分与地形、区域划分与气候、区域划分与植被； 25.降水的变化与分布：世界年降水量的分布、纬度因素影响降水、海陆因素影响降水、地形因素影响降水、世界降水带分布； 高中课程包括： 1.太阳对地球的影响：中国日平均气温大于10的积温、中国年太阳辐射总量、中国年日照时数、中国太阳能资源与利用、中国自然带分布； 2.土壤：中国土壤颜色分布、中国砂土分布、中国粉砂土分布、中国黏土分布、土壤有机腐殖质分布； 3.气象灾害：我国洪涝灾害分布、我国年降水量的分布、我国水系分布、我国年干旱灾害发生频率分布、台风移动路径、寒潮； 4.地质灾害：中国地震带分布、我国滑坡灾害分布、我国泥石流灾害分布、我国发生的重大地震； 5.人口迁移：安史之乱人口迁移、靖康之变人口迁移、永嘉之乱人口迁移、新中国成立后的人口迁移、我国各省人口净迁移率、国内人口迁移活跃度分布、改革开放后的人口迁移； 6.农业区位因素及其变化：桑蚕业的起源与优势产区、中国气候类型分布、我国柑橘主要产区、我国苹果主要产区、我国温度带的划分、我国土壤区划、我国主要商品粮基地； 7.工业区位因素及其变化：我国制糖工业分布、我国饮料制造工业分布、国家集成电路产业布局、我国重点煤运铁路分布、建国初期的三线建设计划、改革开放以后的建设计划； 8.区域发展对交通运输布局的影响：中国主要航空港分布、中国高速公路的分布、焦柳线、京广线、京哈线、京沪线、京九线、京包包兰线、陇海兰新北疆线、西南铁路、沪昆高铁、青藏铁路； 9.中国国家发展战略举例：我国人均可利用土地资源、我国人均可利用水资源、我国生态脆弱性、我国主体功能区分布、长江经济带范围、长江经济带发展战略； 10.多种多样的区域：我国七大行政地理分区、我国汉语方言区分布、我国干湿分布区、三大经济地带、我国主体功能区分布、我国克山病分布； 11.海水的性质：世界大洋8月表层水温分布、世界年太阳总辐射量、世界大洋2月表层水温分布、鲸鲨和太平洋鲱鱼分布、座头鲸洄游迁移路线、世界主要海港和航线分布、世界大洋8月表层盐度分布； 12.海水的运动：洋流的分布、风海流、季风洋流、密度洋流、洋流对气候的影响、四大渔场； 13.植被：认识世界自然带、世界森林植被覆盖率、热带季雨林分布、温带森林植被分布、亚寒带针叶林植被分布、热带草原植被分布、亚热带温带草原植被分布、沙漠植被分布、极地苔原植被分布； 14.人口分布：世界人口分布、人类起源与迁移路线、人类早期文明、各大洲占世界人口比例、世界人口排列前十的国家； 15.人口容量：世界森林资源分布、日本主要原料来源、世界人类发展指数分布、世界饥饿指数分布、世界的环境污染； 16.城镇化：世界各国城镇人口比例、世界城市化水平、世界人口分布、世界人口排列前十的城市、世界各大洲城镇化率； 17.人类面临的主要环境问题：酸雨严重地区、受污染的海域、过度放牧、垦殖和采伐区、森林破坏严重地区、水土流失严重地区； 18.构造地貌的形成：六大板块、主要火山地震带、喜马拉雅山的形成、地中海、红海； 19.气压带和风带：麦哲伦环球航行、气压带、风带、气压带风带的季节移动、北半球1月份气压分布、北半球7月份气压分布、冬季风、夏季风； 20.气压带和风带对气候的影响：热带雨林气候、热带草原气候、热带沙漠气候、地中海气候、温带海洋性气候、热带季风气候、亚热带季风气候、温带季风气候、温带大陆性气候、极地气候、高原山地气候； 21.海气相互作用：沃克环流、厄尔尼诺现象、厄尔尼诺的形成、拉尼娜现象及形成； 22.区域发展的自然环境基础：山西煤炭资源、山西煤炭国内流向、山西铁路运煤干线； 23.中国的能源安全：风能资源分布、煤炭资源分布、石油资源分布、水能资源分布、太阳能资源分布、天然气资源分布、我国能源产消类型； 24.全球气候变化与国家安全：海平面上升受到威胁的海岸、世界森林资源分布、全球热带气旋主要路径、世界洪涝灾害多发地区、世界近百年重大自然灾害、二氧化碳排放量； 25.地球上的海与洋：地球上的海、海峡、海湾、四大洋、七大洲四大洋、麦哲伦环球航行； | 套 | 1
三、地理虚拟现实教学设备
6 | 地理VR教学系统 （软件与硬件结合） | 一、桌面交互设备 1.一体式设计，光学跟踪系统与立体显示系统高度集成，无外部连接线路。 2.≥4个红外传感器。 3.≥4个红外光源阵列，均匀分布保证光照亮度。 4.3D姿态调节≤2s，系统可准确判断眼睛所在位置，根据眼镜视角的不同转换不同视角下的显示内容。 5.至少提供Unity3D、OpenGL、UE4等常用三维引擎的SDK开发包，SDK支持≥两支空间交互笔。 6.3D视差调节0-6cm。 7.2D/3D显示动态切换时间≤1s。 8.3D跟踪眼镜一副，具备≥5个反光点，主动式红外接收，自动匹配，无需人为设置。 9.3D观看眼镜一副，主动式红外接收，自动匹配，无需人为设置。 10.支持外部信号输入，接入外部信号无须物理按键切换即可实现自动信号源切换。 11.≥支持两支空间交互笔接入，每支笔含一根USB线缆，无电池供电，内置震动器，每支交互笔至少有三个逻辑按键；支持两支交互笔同时在一个三维场景使用。 12.CPU≥8核处理器主频≥1.1Ghz、内存≥8G、硬盘≥256GSSD、≥4GB显卡。 13.≥27英寸主动式立体3D显示器，支持窗口/全屏3D，120Hz或以上刷新率，窗口及全屏3D模式下每帧图像信号至少为1920*1080分辨率，非左右合成分辨率减半画面。 14.显示区域：≥595×335mm 15.扬声器：≥2个 16.支持以太网连接，支持802.11a/b/g/n高速无线传输、支持蓝牙4.0 17.至少提供USB2.0x2、USB3.0x2、Mic-Inx1、Line-outx1、HDMIx1、DPx1、内置式3D-Sync同步信号发射口。 三、系统课程资源： 1、系统支持备课授课功能，包含备课新建、修改导入、授课使用三大功能模块 2、支持新建教学课程，并对新建课程插入文本、资源库图片、课程命名、课程保存及课程全屏播放等功能；插入文本时可选择不同的文本框，播放新建课程点击插入的资源库图片，系统可自动跳转至对应的3D资源课件。 3、支持对系统中现有预设单元课程进行修改、保存等操作； 4、支持现有预设单元课程在系统中进行全屏播放显示； 5、系统配套初高中教学课程包含单元教学课程，3D教学资源; 初中单元教学课程至少包含但不限于： 七年级上 1、地球的形状和大小，2、地球仪，3、地球的运动，4、地形图的判读，5、大洲和大洋，6、海陆的变迁，7、气温的变化与分布，8、降水的变化与分布，9、世界的气候，10、人口与人种，11、世界的语言和宗教，12、人类的聚居地-聚落，13、发展与合作 七年级下 1、亚洲的位置与范围，2、亚洲自然环境，3、日本，4、东南亚，5、印度，6、俄罗斯，7、中东，8、欧洲西部，9、撒哈拉以南非洲，10、澳大利亚，11、美国，12、巴西，13、极地地区 八年级上 1、疆域，2、人口，3、民族，4、地形和地势，5、气候，6、河流，7、自然灾害，8、土地资源，9、水资源，10、交通运输，11、农业，12、工业 八年级下 1、中国的地理差异，2、北方地区自然特征与农业，3、东北三省，4、黄土高原，5、北京，6、南方地区自然特征与农业，7、长江三角洲地区，8、香港和澳门，9、台湾省，10、西北地区自然特征与农业，11、塔里木盆地，12、青藏地区自然特征与农业，13、三江源地区 3D教学资源包含： 七年级上 地球与地图 地球的形状与大小：天圆地方模型、太阳、月球、麦哲伦环球航行、地球卫星图、地球大小；地球仪：地轴、极点、地球仪；经纬网：认识纬线、认识经线、纬度划分、南北半球、认识经度、东西半球、用经纬网定位；自转：地球自转、晨昏线、时差；公转：地球公转、黄赤交角、四季变化、回归线、极圈、五带划分；地图的判读：等高线地形图、地形剖面图、在地图上识别地形类型 陆地和海洋 大洲与大洋：世界海陆分布、张骞出使西域路线、郑和下西洋路线、哥伦布航海线路、麦哲伦环球航行路线、大陆半岛岛屿与海洋模型、洲际分界判别；海陆的变迁：喜马拉雅山模型、大陆漂移、世界板块分布、世界主要地震带、火山分布图、板块运动类型示意； 天气和气候 气温的分布和变化：世界年平均气温分布、世界1月平均气温分布、世界7月平均气温分布、山地垂直带谱变化模型、地形对气温的影响；降水的分布和变化：世界年降水量分布、沿海内陆、赤道两极、大陆东岸西岸；世界气候：世界气候分布、地形雨演示模型； 人口和聚落 人口与人种：世界人口分布、人口稀疏区、人口稠密区、世界人种分布；宗教与语言：世界语言分布、世界宗教分布；聚落：聚落形成与发展的有利条件模型、团块状聚落、条带状聚落、世界文化遗产聚落； 发展与合作 发展与合作：世界灯光影像图、世界主要发达国家分布图、世界国家与地区分布图、一带一路简介； 亚洲 位置和范围：亚洲的半球位置、亚洲海陆位置、经纬度位置、地理分区、不同地区居民生活差异；自然环境：亚洲地形、亚洲河流、北纬30度纬线地形剖面、亚洲地理集锦、亚洲气候； 七年级下 邻近地区和国家 日本：日本位置、日本组成、日本地形、日本火山地震、日本工业原料来源、日本工业产品输出、日本工业区、富士山、彦根城天守阁；东南亚：东南亚位置、东南亚组成、马六甲海峡、主要农作物分布、河流与城市、东南亚旅游胜地、鱼尾狮；印度：印度位置、印度邻国、印度地形、印度人口、亚洲季风的形成冬季风、亚洲季风的形成夏季风、泰姬陵；俄罗斯：俄罗斯位置、俄罗斯邻国、俄罗斯地形、俄罗斯河流、俄罗斯气候、俄罗斯人口、俄罗斯工业、圣瓦西里大教堂； 东半球其他地区国家 中东：中东位置、三洲五海、石油外运航线、中东气候、阿拉伯人；欧洲西部：欧洲西部位置、找首都、乳畜农场、欧洲气候、欧洲西部地形、欧洲旅游；撒哈拉以南非洲：非洲位置、非洲地形、非洲气候、热带草原气候与干旱、非洲矿产、非洲茅草屋；澳大利亚：澳大利亚位置、澳大利亚地形、澳大利亚牧羊带、澳大利亚主要贸易航线、袋鼠、鸭嘴兽； 西半球的国家 美国：美国位置、美国地形、美国农业带的分布、美国主要的工业区和工业城市；巴西：巴西位置、巴西地形、巴西主要农产品分布、热带雨林的作用、巴西主要矿产和工业； 极地地区 南极地区：南极位置、我国南极科考站、穿越南极、我国第26次南极科学考察、企鹅；北极地区：北极位置、我国北极科考站、我国第5次北极科学考察、北极航线、北极熊； 八年级上 从世界看中国 疆域：半球位置、海陆位置、纬度位置、疆域线、陆上邻国、隔海相望的国家、中国地理位置的优越性、中国领土四至点；人口：人口增长、胡焕庸线；民族：部分民族分布及特点； 中国的自然环境 地形和地势：地形概况及类型分布、中国地势的特点、地形地势的影响；气候：中国气温分布及特点、中国降水分布及特点、干湿地区划分、中国气候类型分布及特点、横断山植被垂直变化；河流：中国主要河流、内外河流域及水系、中国主要湖泊、京杭运河、长江、黄河；自然灾害：中国主要气象灾害分布、中国主要地质灾害分布； 中国主要自然资源 土地资源：主要土地利用类型分布；水资源：主要河流径流量分布、水库调节径流； 中国的经济发展 农业：因地制宜发展农业模型、中国主要畜牧业区和种植业区、主要农产品产区规划图；工业：中国主要工业中心和工业基地、2010年各省级行政区人均工业总生产值；交通运输：中国主要铁路干线网 八年级下 中国的地理差异 中国的地理差异：我国自然环境差异、南北方农村生活景观差异、四大地理区域； 北方地区 北方自然特征与农业：北方自然特征、北方地区农业；东三省：东三省地形、东三省气候、东三省工业分布；黄土高原：黄土高原概况、黄土高原文化遗迹、黄土高原水土流失、护坡工程、固沟工程、黄土高原地貌；北京：北京的地形、北京的交通、天坛、故宫； 南方地区 南方自然特征与农业：南方的自然特征、南方的农业；长三角地区：长三角的地形、长三角的城市和交通、长三角的旅游资源分布；香港和澳门：香港和澳门的地形、香港的景点、澳门的景点、大三巴牌坊；台湾省：台湾省的地形、台湾省的城市和人口、台湾省的气候、台湾省的景点、台湾省的农矿产品； 西北地区 西北自然特征与农业：西北地区的自然特征、西北地区的农牧业、坎儿井、蒙古包；塔里木盆地：塔里木盆地的地形、塔里木盆地的位置、塔里木盆地的城市和交通； 青藏地区 青藏自然特征与农业：青藏地区的自然特征、青藏地区的农牧业、青藏的景观；三江源地区：三江源位置、三江源水系、三江源珍稀动物； 高中单元教学课程包含： 必修一 1、地球的宇宙环境，2、太阳对地球的影响，3、地球的历史，4、地球的圈层结构，5、大气的组成，6、大气的受热过程和大气运动，7、水循环，8、海水的性质，9、海水的运动，10、常见的地貌类型，11、地貌的观察，12、植被，13、土壤，14、气象灾害，15、地质灾害 必修二 1、人口分布，2、人口迁移，3、人口容量，4、城镇化，5、地域文化与城乡景观，6、农业区位因素及其变化，7、交通运输布局对区域发展的影响，8、人类面临的主要环境问题，9、中国国家发展战略举例 3D教学资源包含： 必修一 宇宙中的地球 天体类型：星云、太阳、土星、木卫二、彗星、哈勃望远镜；天体系统：天体系统；太阳系：认识太阳系；太阳对地球的影响：太阳大气层结构、太阳活动、生物量对比、世界年太阳总辐射量、世界太阳能资源分布；地球的历史：恐龙、恐龙化石的形成、琥珀化石的形成、地质年代、大陆漂移理论依据、地层；地球的圈层结构：地球的内部结构、地球的外部结构； 地球上的大气 大气的组成和垂直分层：大气的组成、大气的垂直分层、臭氧空洞；大气受热过程和大气运动：大气的受热过程、大气对地面的保温作用、大气热力环流、城市热岛环流、山谷热力环流、海陆间热力环流； 地球上的水 水循环：水循环；海水的性质：世界大洋表层海水温度分布、世界大洋8月表层海水盐度分布、鲸鲨和太平洋鲱鱼分布、座头鲸洄游迁移路线；海水的运动：海浪、小黄鸭漂流记、世界洋流分布、暖流、寒流、四大渔场、洋流对气候的影响、洋流对航海的影响、洋流对污染物的影响； 地貌 常见的地貌类型：喀斯特地貌、喀斯特地貌中年期、喀斯特地貌地下、河流地貌、河流的侵蚀、河谷的演变过程、风沙地貌侵蚀、风沙堆积、新月形沙丘、海岸地貌；地貌的观察：人字形铁路、绝对高度和相对高度、等高线图、判读地形部位、坡度、阳坡阴坡、迎风坡背风坡； 植被与土壤 植被：森林成层现象、世界森林植被覆盖率、世界森林植被分布、世界草原与荒漠植被分布；土壤：森林土壤剖面、耕作土壤剖面、雨水花园、海绵城市； 自然灾害 气象灾害：世界洪涝灾害分布、世界干旱灾害分布、世界热带气旋分布、台风模型、侵入我国的寒潮；地质灾害：世界地震带分布、地震构造模型、滑坡、泥石流； 必修二 人口 人口分布：城市灯光、世界人口分布、人口稠密区、人口稀疏区、各大洲占世界总人口的比例、2021年人口数前十的国家、世界不同纬度人口分布、世界特大城市分布与地形关系；人口迁移：15-19世纪人口向新大陆迁移、二战后国际人口迁移；人口容量：木桶效应、日本主要原料来源、2008世界饥饿指数分布、世界的环境污染； 乡村和城镇 城镇化：世界城市灯光变化、世界各国城镇人口比例、世界人口排列前十的城市；地域文化与城乡景观：哈尼梯田模型、永定土楼、四合院、江南城镇； 产业区位因素 农业区位因素及变化：不同的农业景观、千烟洲立体农业、亚洲水稻分布、亚洲气候类型分布、亚洲人口分布、亚洲地形分布、世界主要花卉出口国； 交通运输布局与区域发展 交通运输布局对区域发展的影响：我国中长期铁路网规划示意、新加坡的交通区位优势、一带一路示意图； 环境与发展 人类面临的主要环境问题：八大环境公害事件、当今世界环境问题举例；中国国家发展战略举例：我国人均可利用土地资源、我国人均可利用水资源、我国生态脆弱性、我国2010年单位面积生产总值、我国主体功能区分布、有关海洋权益的概念、钓鱼岛的位置； | 套 | 1
7 | 支架 | 金属支架配备可连接三角架的通用固定夹，适用于笔记本电脑、LCD或CRT显示器。 | 套 | 1
8 | 视频摄像头 | 视频摄像头技术指标： 支持1080p全高清视频录制（像素≥1920x1080像素）； 采用USB接口，连接线不短于1.5米； 具备自动校正功能，在光线不足情况下也可以获得清晰影像； 即插即用，免驱动使用； | 套 | 1
9 | 应用管理平台 | 应用管理平台软件技术指标: 1.支持硬件驱动、服务、应用软件更新功能。 2.人机界面友好，可视化下载进度条，支持一键启动应用软件、一键更新、一键下载等操作。 3.可显示已安装的所有应用软件、硬件驱动、后台服务等信息，包括版本号、项目介绍、项目名等重要信息。 4.支持云端下载，云端浏览可更新的应用软件、硬件驱动、后台服务。 5.支持界面数据刷新功能。 6.支持提示所有已安装软件证书状态，包括已激活、已过期重要信息，方便用户查询。 7.支持增量式及全量式更新两种模式。 8.软件永久使用 | 套 | 1
10 | AR地理沙盘探究系统 （软件与硬件结合） | 1、基本参数： 1.1、外形尺寸：≥1180*780*220mm。 1.2、硬件构成：AR地理沙盘主要由以下部分构成：1、交互感应器；2、工程投影机；3、虚拟现实主机；4、高强度沙盘（含沙子）；6、互动操作平台等。 1.3、交互感应器：可以感应操作者动作，能够显示操作者手势和动作，可以对动作幅度、方位等进行计算处理，可以对操作者做出的造型进行记忆。 1.4、投影系统：显示技术:DLP，分辨率（1280*800）；光源寿命:≥4000小时。 1.5、虚拟现实主机：处理器8核及以上；CPU频率：3.0G或以上，内存；≥4GB,内存类型,,硬盘：≥500G,≥1G独立显卡。 1.6、沙盘：全钢铁架焊接，沙子颗粒大小适中，具有良好的堆积性和易塑性。 2、软件特色： 2.1、多屏互动投射出来的三维地形呈现出的高低起伏的各种状态，可以通过“堆砌沙子”的方式来实现投射在沙盘上的地理地形发生改变，在讲授等高线章节的内容时，就可以通过沙盘上立体的分层设色的等高线和扩展屏上显示的平面等高线的内容进行对比。 3、课件内容： 3.1、包含但不限于主题模式、特殊专题、按图堆沙、地理元素等知识模块。 3.2、主题模式分为：颜色图模式、气候模式、互动模式。 颜色图模式根据三维地形的高度，形成不同的高度颜色图，颜色随着地形的变化而实时变化；支持六种不同颜色的来回切换；支持显示、隐藏等高线功能。 气候模式包含草原、热带雨林、温带、沿海、沙漠、戈壁、亚寒带针叶林、高原山地、雪山等十种气候模式，点击对应的气候模式，出现不同的地形纹理及植物，能显示或隐藏对应气候的动物及特效。 互动模式包含全屏降雨、手势降雨、高度火山、蒸发四种模式 3.3、特殊专题模式分为地形分析、四季变化两个模式。支持堆积相应的地形，能形成对应的阳坡或者阴坡；支持地形上展示春夏秋冬植物的不同变化 3.4、按图堆沙分为世界地图、中国地图、城市地图、地形地貌四大类。世界地图包含：世界、亚洲、欧洲、北美洲、南美洲、非洲、大洋洲、南极洲；中国地图包含：中国、东北地区、青藏高原、云贵高原、台湾、宁夏-河套平原、渭河平原、长江中下游平原；城市地图：北京、成都、兰州、青岛、重庆、圣弗朗西斯科、开普敦、伊斯坦布尔；地形地貌包含：长白山、长江三角洲、三峡大坝、堰塞湖、大峡谷、河西走廊、天山南北、黄土高原；四图形支持卫星图、高度图、行政图模式来回切换；能根据堆沙图片及显示颜色堆出不同的地形图。 3.5、地理元素包含建筑、能源、农业、交通线等四大类，点击地理元素图标按钮能在沙盘生成相应的建筑及交通路线；支持草原、沙漠、海岸那种纹理背景的切换；支持显示隐藏城市区域规划图；支持改变地理元素场景中的风向。 | 套 | 1
四、地理文化布置
11 | 可替换式挂图灯箱 （小灯箱） | 尺寸：≥60cm*90cm定制，可开启式超薄铝合金成型灯箱，≥3cm边框、表面静电喷涂、颜色为闪光银，Led光源 | 块 | 4
12 | 地理教学挂图灯箱片小灯箱片 | 尺寸：≥60cm*90cm，灯箱片要求：≥1440dpi高清晰度灯箱片，覆亮膜，包含（≥40张）：人口分布,人种分布,语言种类分布,宗教的分布,小麦和水稻的分布,中国气压,中国人口,世界石油分布,中国农业区域分布,板块,保护森林资源,地震带的分布,东非大裂谷,东经30度自然带分布,东经90度自然带分布,各国国民受教育程度,火山的分布,降水的分布,欧洲工业区,蒙古西伯利亚高压,印度低压,气压带的分布,热带沙漠气候形成的原因,土壤的分布,亚热带季风,中国气候带,中国气温带,世界地图,水循环,人口过亿的国家,巨型铁矿与铁矿出口国,高纬环流,中纬环流,低纬环流,新能源,麦哲伦航线,煤炭资源分布，各国城市化率，南美洲气候，盐温流,大气层，天体，星系。 | 张 | 40
13 | 卷帘式地理知识窗帘 | 根据学校教室实际窗帘大小进行调整，在窗帘上印制介绍中国和世界地理气候、地理知识等内容，也可根据学校的要求定制内容。 | 平 | 15
五、模型及仪器设备
14 | 政区地球仪 | 各瓣图片之间的纬线、地物都接准，在南北纬60°之间，其错动、重叠和裂隙一般不超过0.3mm，个别线段不超过0.5mm。5、嵌贴之球面不得有压字、压线和重字，重线、国界线清楚，不得有压盖、间断和错位。6、球面不得有明显的裂纹和起皱。7、球面用胶质薄膜层保护、光亮整洁，能防潮防污。8、符合国家现行相关标准 | 个 | 10
15 | 平面地形地球仪 | 规格：平面比例尺为1:40000000，产品由球体和支架、底座构成，还附有纬度标尺及时区、阳光射线板及其他附件。球体直径为≥320mm，并垂直于赤道面。用不同颜色明显区分各个国家和地区的名称；符合国家现行相关标准 | 个 | 10
16 | 立体地形地球仪 | 1、产品由球体、支架（包括底座）、时区环等组成。Ф约32cm，比例尺为1:40000000。2、球体正圆，可以在支架上自由转动，能停止在任一位置，静置和转动能有一定稳度。3、地轴的倾角66.5°，春分、夏至、秋分、冬至四季点在同一平面上。4、各瓣图片之间的纬线、地物都接准，在南北纬60°之间，其错动、重叠和裂隙一般不超过0.3mm，个别线段不超过0.5mm。5、嵌贴之球面不得有压字、压线和重字，重线、国界线清楚，不得有压盖、间断和错位。6、球面不得有明显的裂纹和起皱。7、陆地、地面分层设色立体表示，球面用胶质薄膜层保护、光亮整洁，能防潮防污。8、符合国家现行相关标准 | 个 | 1
17 | 平面两用地球仪 | 1、产品由球体、支架（包括底座）、时区环等组成。Ф约32cm，比例尺为1:40000000。2、球体正可以在支架上自由转动，能停止在任一位置，静置和转动能有一定稳度。3、地轴的倾角66.5°，春分、夏至、秋分、冬至四季点在同一平面上。4、各瓣图片之间的纬线、地物都接准，在南北纬60°之间，其错动、重叠和裂隙一般不超过0.3mm，个别线段不超过0.5mm。5、嵌贴之球面不得有压字、压线和重字，重线、国界线清楚，不得有压盖、间断和错位。6、球面不得有明显的裂纹和起皱。7、球面用胶质薄膜层保护、光亮整洁，能防潮防污。8、符合国家现行相关标准 | 个 | 1
18 | 矿物标本 | 规格：≥120种，2×4×6 | 套 | 1
19 | 土壤标本 | 盒装；包含：砖红壤、红壤土、紫色土、黑钙土、水稻土 | 套 | 10
20 | 设备安装 | 48位实验室家具及仪器设备标准化安装，含设备运输，搬运，设备调式 | 间 | 1
合计

## 心理健康
心理健康
序号 | 名 称 | 技术参数 | 单位 | 数量 | 投标单价 | 投标合价
1 | 学生心理测评与档案管理系统 | 系统至少包含：心理测评系统、心理测评预警系统、心理数据云平台系统、心理CT系统。 主要功能： 1、界面丰富多样：整体布局切换包括固定头部、固定菜单、菜单折叠、顶部菜单、盒装布局以及≧12套颜色皮肤跟换，使用者可根据喜好选择，同时也有利于心理咨询师从色彩心理学分析被矫正人员。 2、界面可视化：（1）主页学校情况呈现包括：量表数量、测评数量、班级数量、预警数量和近30日测评数量趋势图。（2）心理普查信息包括：所用测试量表信息、参与人数、男女占比、应参与人数、实际参与人数、完成全部测评数、预警人数和预警量表占比。 3、数据导入功能：提供完善的数据导入服务,通过系统模板方便心理老师将全校学生和班级信息一次性添加到系统，并自动生成班级和学生信息方便智能便捷。 4、班级管理员权限管理：为减轻心理老师工作压力，可根据需要设置班级管理员查看所属班级学生信息和全校学生信息。也可设置管理员是否可见：基本信息、报告图片、因子得分、分数级别、因子说明、指导意见和测评答案。 5、测试报告输出：自动生成报告和剖面图，直接显示，心理老师或者班主任可以在每个分值下更改和填写指导建议并以PDF文本样式显示，同时为用户提供文本、带剖面图及彩色等多种打印选择，并且可以采用批量处理的方式，避免了逐条逐步处理报告的繁锁。报告提供了简单报告和复杂报告方式，便于心理老师对测试人员进行讲解。 6、危机预警管理：该系统分为≥4级预警；预警管理侧面研判用户心理健康信息，咨询师可以根据学生情况批量解除、删除和下载预警人员。也可以根据量表、班级、性别等信息进行筛选预警员。 7、二维码扫描测试功能：管理者可使用二维码发起团体测试，测试者只需拿出手机、pad等移动端扫描系统二维码即可实现系统登录、手机端测试、手机端查看报告等多种应用，最大限度的方便管理员和测试用户使用。 8、纸质化答题测试数据导入：为方便照顾低龄和特殊群体，可将通过系统模板将测试答案和用户信息批量导入系统内，自动生成人员信息和测试报告。 9、开展心理普查: 并支持提前结束普查和恢复普查，也可中途增加测评人员。学校在使用该系统时主要用于两方面一方面是心理普查，另一方面是日常测试。心理普查可以全面的了解每个班级的某项指标日常测试是针对个别学生出现的问题进行心理干预前的测试诊断。心理普查与日常测试数据的分开，保证了普查取样的准确性和科学性。 10、团体报告：团体报告分为普查数据和日常数据，系统既可对整个学校进行统计，分析，也可以对某一年级、班级或某一特殊群体、某一年龄段、某一性别等做团体和个体分析。团体报告通过图标形式呈现，数据包括：测评量表、测评人数、参与人数、汇总人数、性别数量、团队平均状态等其他信息。 11、学生档案管理：包括基本信息、联系人信息、奖惩信息、老师评语、自我鉴定等。可设置是否允许学生查看档案和填写自我鉴定。 12、考试成绩导入：可将学生各科考试成绩导入，并支持考试科目无限增加 13、量表管理：不同学校和单位因面对人群不同，可将不常用和常用量表进行禁用和恢复。并根据自身情况将量表自行分类管理。 14、在线咨询功能：学生可选择咨询对象进行心理咨询，老师在线解答。 15、数据备份还原：具备强大的数据备份和还原功能。 16、学校名称修改：可根据学校名称更改学校基本信息和logo。 17、班级转移：可将整班学生或部分学生转移到其他班级，提供将某段时间设置为转班提醒功能。 18、软件语音播报：语音播报心理测试题目及答案,实施显示测试进度百分比。 19、断点功能：因断电或者其他特殊原因未能完成测试导致中途中断，下次登录可在上次断点出继续测试并最终完成测试。 20、答题过快提醒：为避免恶意测试，测试过程如出现答题过快，明显超过看题速度，系统会弹出答题过快认真作答警示框。在测试完成后有针对针对测试时间，加以判断是否认真作答。 21、查询功能：输入学号、姓名、班级，就能按条件找到相关的信息。 22、心理CT系统：内置≧160个量表，涵盖各个年龄阶段 | 套 | 1
2 | VR心理减压放松训练系统（软件） | 运用了包含潜意识疏导、积极心理学、认知行为疗法等多种心理技法或理论。用户可以跟随指导语在令人放松的VR场景中进行正念练习、调节情绪或个人提升等。 1、系统提供多个VR建模场景。图像不变形，不失真，高清、效果逼真。 2、专注力模块。运用正念的方法帮助人们练习注意力、提高专注度的课程，共6节课，每节课不少于12分钟。6次课程为：回到当下、远离纷扰、保持专注、学会觉察、高效注意、把握主动。每次课程包含引导语，总结语，正念呼吸练习，专注力练习等场景。支持接收、响应控制台的干预指令，进行场景或训练内容切换。 3、专注力包含但不限于：专注泡泡、分心泡泡、小鱼回家、好奇蜡烛、小马彩虹桥、荷叶夜色等趣味性训练场景 4、喊爆物体（呐喊类宣泄场景）：在房间内，尽情呐喊释放内心的负面情绪，将气球、西红柿、西瓜等物体喊爆。 5、风火大作（呐喊类宣泄场景）：在树林里，通过呐喊喊飞负面情绪，看到狂风大作、烟火爆炸满天的效果。 6、海洋呐喊（呐喊类宣泄场景）：通过呐喊释放内心的负面情绪，引发海水水柱爆炸，浪花飞溅！ ▲7、VR评测模块。包含多个VR形式的量表测量，包含但不限于：EIS、PANAS、POM、S_AI、SAS、SDS、BDI、SSRS、T-AL等量表。 8、操作方式：通过手柄对放松场景及课程进行选择。 9、支持网络播控，接收、响应控制台的干预指令，进行场景或训练内容切换。 VR一体机硬件参数如下：机身尺寸≧180mm*120mm*90mm；显示处理器≧八核；显存≧6G；内存容量≧64G；视场角≧90度；刷新率；不少于70Hz；传感器/陀螺仪；麦克风；无线网络。 ▲提供软件测试报告。 ▲提供VR心理训练相关的著作权登记证书 | 套 | 1
3 | 房树人测试辅助系统 | 房树人测评系统： 1、房树人心理测验辅助管理系统需要至少由档案管理、图像生成、项目分析及帮助等模块组成。系统需要支持咨询师根据绘画作品对房、树、人三因素多方面进行项目定义分析；需支持咨询师根据绘画过程定义绘画记录；需支持咨询师根据绘画作品自助生成作品分析。 2、具备档案系统，需满足人员信息档案及绘画作品存档。 3、具备图像生成系统，满足咨询师将来访者绘画作品电子图形上传到系统中，系统自动将上传图片保存到绘画者档案中。 4、具备项目分析功能，这一功能需要能支持咨询师对绘画者作品基于房、树、人多个方面几十种组合因素进行对作品的分析，每种分析因素无需咨询师自行探究，只需根据绘画作品进行因素勾选保存即可，可支持对作品分析因素的修改。 5、具备帮助系统，这一系统可为咨询师提供对绘画作品从房、树、人三因素的参考询问问题，咨询师可根据系统提供的询问问题进一步探究绘画者内心世界，便于使生成的绘画报告更具有针对性、真实性、科学性。 | 套 | 1
4 | 音乐放松椅 | 音乐舒缓功能，可坐可躺。配备专业心理舒缓音乐，自带音响，配高保真耳机。配备专业心理舒缓音乐。具体要求：1.技术参数：1舒适沙发椅、电动控制系统，符合人体工学原理，调适角度范围90度到160度，背座腿联动、零重力睡躺；产品尺寸：≧100cm（长）*100cm（宽）*105cm（高），放松椅椅背平展时：≧190cm（长）*100cm（宽）*60cm（高），控制系统：采用人体工学结构设计，柔软舒适，可控制椅子的升降角度。满足训练者躺、仰、坐姿势，靠背100度-180度，腿部90度-180度任意调节。播音系统：内置防磁高保真音箱，支持AUX、蓝牙、USB等多种音乐播放模式。 数字播放系统一套：规格：≥15英寸高清播放器。支持音乐、心理图片、心理文章、心理电影等多种格式文件。 带背景指导语专业减压、放松、催眠系列音乐不少于150首。心理图片：放松图、错觉图。心理视频：心理电影等。存储系统：随机配置不小于8GUSB存储设备。万向显示器支架一个：支持方位调节，便于使用者调节显示器角度调整到适合自己的位置放置。 | 套 | 1
5 | 心理自助系统 | 一、硬件系统： 1、液晶触摸屏幕≧32英寸；分辨率：1920*1080； 2、机身尺寸：≧550mm×340mm×1050mm； 3、表面处理：钢制机壳，金属烤漆； 4、工作温度：-20℃~50℃;湿度：10%～80%； 5、工作寿命：≧3000万次以上（单点击）； 6、音响：防磁立体声音响系统； 二、软件系统： 心理自助系统，各模块下支持无限添加二级栏目，文章无限扩充，支持视频，文章、图片、音频等格式上传。功能模块包含但不限于：1、心理科普，2、自助方案，3、心理互动，4、心理影视，5、心理图库，6、心灵音乐，7、经典案例，8、自助热线；9、心理测评、10、自助查看测评结果、11、心理能力训练。运行于局域网或互联网,支持远程管理。多媒体：集音频、视频、图像管理于一体，对教学影像、心理影片、减压音乐、心理文章和图片提供支持。 | 套 | 1
6 | 团体活动辅导器材 （内含心理能量激发卡） | 1、团体心理辅导箱包括但不限于：团体活动工具箱、配套指导书籍、配套教学视频指导光盘、配套的心理学设备管理系统软件等。 2、活动内容：依据《中小学心理健康教育指导纲要(2012年修订)》，每个主题不少于5个活动，共提供不少于60个活动，每个活动所提供的道具至少同时满足40人参与。 （1）认识自我：昨天今天明天、独一无二等；学会学习：主题活动有拯救阳光城、比比谁高等；人际交往：主题活动有寻找亚特兰蒂斯、捆绑过关等；情绪调适：呼唤动物的声音、情绪法庭等；升学择业：主题有探索之旅、寻找智慧等；生活和社会适应：沉船游戏、快乐运球等。（须提供国家认可的检测机构出具的带有CMA或CNAS标识的检测报告报告扫描件） （2）上述六大主题参照积极心理学理念，分为五个方面：积极情绪的培养、投入状态的激发、良好人际的构建、人生意义的追寻、成就体验的营造。 3、配套道具：提供所有活动中至少30个的配套道具。道具包含模拟生活类、创意玩具类、心理文具类、辅助教案类、心理影音类、教育卡片类六大类，共提供道具不少于500件，例如积极心理学扑克牌、起始线缎带、藏宝图、专注力训练卡、我的小黑画纸等。共3箱道具。 4、心理能量激发卡是基于积极心理学和自由联想开启潜意识之门的心灵疗愈工具。它运用了联想法、构造法、完成法、转念法等投射技术，可用于团体培训、自我探索、心灵沟通、潜能开发、叙事、完型、行为、释梦、转念作业、自由书写等疗法里，也可用于创意联想、亲子互动、艺术治疗、家族系统排列与团体游戏中。卡片不低于以下组成：卡片根据分为家庭版、专业版、个辅版和团辅版，每版均含有图像卡、文字卡和正向卡三种卡片。 家庭版含正向卡（36张）、图像卡（36张）、文字卡（36张）和一张使用说明书； 专业版含正向卡（36张）、图像卡（36张）、文字卡（36张）和一张使用说明书； 个辅版含正向卡（36张）、图像卡（36张）、文字卡（36张）和一张使用说明书； 团辅版含正向卡（36张）、图像卡（66张）、文字卡（66张）和一张使用说明书。 产品规格不小于： 正向卡：8.8*5.5cm 图像卡：8.8*6.4cm 文字卡：11.5*8.8cm 5、配套指导说明：介绍团体心理辅导的概念与类型、功能、目标、理论基础、操作过程及常用技术，并将团体心理辅导与积极心理学相融合，阐述如何将积极心理学引入团体心理辅导活动中，培养中小学生的积极心理品质，提升中小学生的幸福感。每个活动均详细说明活动的设计理念、活动目标、心理学依据、活动所需道具、活动过程及所需注意的事项。 6、提供配套教学视频指导光盘，不少于6课。 | 套 | 1
7 | 情景心理剧工具箱 | 情景心理剧道具箱可以表现但不限于的主题： 1、和创伤以及疗愈相关的主题，帮助遭受创伤者面对自己的问题，获得解决问题的力量与勇气。 2、与拯救和力量相关的超人故事，将善良与正义的主题展现出来，引发对价值观和信念的思考。 3、环境适应的主题，再现初来乍到对环境的各种不适应的表现以及苦恼，并带动观看者一起去感受、思考解决问题的办法，从而促进新生积极的适应环境。 4、人际交往与表达的相关主题，通过演出领悟到人际交往的原则，学习人际交往与比我表达的技术。 5、择业就业困扰相关的主题，展现主角面临的择业的两难情境与家庭冲突，最后发现真相，取得相互理解，化解冲突。 6、两性交往与恋爱相关的主题。主要面向高中生和大学生，通过居中主角演示自己的烦恼，启发青少年对恋爱问题的思考，平衡恋爱和自己学业任务。 7、自卑与超越，展现主人公的自卑与习得性无助的行为模式，通过与现实做检验以及其他人的接纳，领悟到自我的价值，走出自我贬抑的困境。 8、自我成长的主题，构建一个沉迷于网络自我麻醉的主人公形象，通过自我对话，发现真相，最终勇敢地直面自己，重拾斗志。 | 套 | 1
8 | 心理图书 | 1、适合于学生阅读的心理学习资料； 2、适合于心理教师阅读的心理学习资料； 3、适合于一般教师阅读的通俗的学习资料。 | 套 | 1