## 附件2详细计划最终
附件2
内蒙古2025年城镇老旧小区改造计划项目表
盟市： | [9 empty] | 联系人及电话：
序号 | 旗（县、区） | 小区名称 | 建成 年代 | 涉及 户数（户） | 住宅 栋数（栋） | 建筑面积（万平方米） | 无电梯单元数（个） | 计划改造内容 |  |  | 预计投资（万元） | 所在街道 |  |  | 所在社区
[8 empty] | 基础类 | 完善类 | 提升类 |  | 名称 | 负责人 姓名 | 负责人 联系方式 | 名称 | 负责人 姓名 | 负责人 联系方式
| 内蒙古 | 724 | —— | 137541 | 3266 | 1312.9264 | 11628 | —— | —— | —— | 427854.6714 | —— | —— | —— | —— | —— | ——
1 | 新城区 | 橡胶厂1号楼、橡胶厂2号楼、供电2号楼 | 1985 | 111 | 3 | 0.9 | 7 | 供热管网、供水管网、排水管网、线缆入地、外墙保温、道路硬化、监控、屋面防水、维修楼顶房檐、强弱电入地、楼道地沟井盖更换等工程 | 楼道门更换、楼道窗户更换等工程 |  | 600 | 海拉尔路 办事处 | 郭玉松 | 13847189958 | 公主府社区 | 章瑞 | 18686089983
2 | 新城区 | 广宇小区 | 1990 | 44 | 5 | 0.4 | 6 | 污水管网改造,强弱电线缆入地,暖气管网改造 ,外墙保温,路面硬化 | 防盗门更换 车棚 健身器 路灯 充电桩 |  | 400 | 锡林郭勒北路街道 | 韩 勇 | 15047857075 | 迎宾南路社区 | 张霞 | 13684788022
3 | 新城区 | 泰戈状元楼 | 2002 | 40 | 1 | 0.2 | 0 | 污水管网改造,外墙保温,暖气管网改造,防盗门更换 ,路面硬化,屋面防水、强弱电入地、 |  |  | 150 | 东街办事处 | 齐志伟 | 13789612827 | 社区 | 杨坤 | 18586051907
4 | 新城区 | 安全厅7号楼 | 1990 | 10 | 1 | 0.1 | 1 | 供热管网、供水管网、排水管网；线缆入地、道路硬化、监控、屋面防水、强弱电入地、维修、院墙加固粉刷檐、楼道地沟盖翻新等工程 | 更新道闸、楼道门更换、楼道粉刷、楼道扶手刷漆、路灯 |  | 50 | 东街办事处 | 齐志伟 | 13789612827 | 河西社区 | 高伟 | 4715315546
5 | 新城区 | 意达小区 | 1999 | 56 | 7 | 1.2 | 14 | 房顶、给水、排水及路面改造，强弱电入地，楼道刮腻子，栏杆粉刷，墙体粉刷、外墙保温 | 路灯、监控、道闸、体育健身设施 |  | 900 | 迎新路街道 | 靳飞跃 | 13087126667 | 展北社区 | 郭畅平 | 15904871891
6 | 新城区 | 名仕园 | 2003 | 132 | 4 | 1.91 | 12 | 地下管网改造 ，检查井，排涝硬化；屋面防水、落水管更换、强电线缆改造，强电井；弱电线缆改造，新建弱电井； | 路灯 ；新设宣传栏；垃圾分类投放点；成品道闸门禁；健身器材；微型消防站；以及项目建设所需的设施设备和配套工程。 |  | 400 | 东街办事处 | 齐志伟 | 13789612827 | 东库街社区 | 刘瑞金 | 15247149625
7 | 新城区 | 外运小区 | 1998 | 275 | 6 | 2.8 | 23 | 地下管网改造 ，检查井，排涝硬化；屋面防水、包檐、落水管更换、强电线缆改造，强电井；弱电线缆改造，新建弱电井； | 路灯 ；新设宣传栏；垃圾分类投放点；成品道闸门禁；健身器材；微型消防站；以及项目建设所需的设施设备和配套工程。 |  | 400 | 东风路街道 | 张聪慧 | 16647106060 | 光华街社区 | 黄苏和 | 17504849022
8 | 新城区 | 锦绣小区 | 1999 | 108 | 3 | 0.225 | 9 | 地下管网改造 ，检查井，排涝硬化；屋面防水、落水管更换、强电线缆改造，强电井；弱电线缆改造，新建弱电井； | 路灯 ；新设宣传栏；垃圾分类投放点；成品道闸门禁；健身器材；微型消防站；以及项目建设所需的设施设备和配套工程。 |  | 300 | 东风路街道 | 张聪慧 | 16647106060 | 光华街社区 | 黄苏和 | 17504849022
9 | 新城区 | 护北片区 | 1998 | 1327 | 27 | 7.29 | 101 | 路面硬化、外墙涂料、屋面防水、包檐、楼梯间腻子粉刷、楼梯扶手维修、落水管更换、强电线缆改造，强电井；弱电线缆改造，新建弱电井； | 新设宣传栏；垃圾分类投放点；成品道闸门禁；健身器材；微型消防站；以及项目建设所需的设施设备和配套工程 |  | 1948 | 东街办事处 | 齐志伟 | 13789612827 | 护北社区 | 高强强 | 15849338119
| 新城区 | 9 |  | 2103 | 57 | 15.025 | 173 |  |  |  | 5148
10 | 回民区 | 新华书店家属楼 | 1997 | 106 | 1 | 0.8928 | 8 | 供热管网、供水管网、排水管网、线缆入地、道路硬化、监控、道路硬化、消防通道、屋面防水、维修楼顶房檐、院墙粉刷、、楼道地沟盖翻新等工程 | 更换大门增设电子门禁、健身设施、智能报箱、无障碍设施、适老设施、外墙保温、楼道门窗更换、楼道粉刷、苗木移除、路灯、贴防火砖、、楼道扶手刷漆等工程 |  | 318 | 光明办事处 | 王乐鹏 | 18347999900 | 果园路社区 | 李冬梅 | 16604814369
11 | 回民区 | 宝丽家园 | 2000 | 302 | 6 | 0.8 | 24 | 供水管网、排水管网、线缆整治、楼顶加天井盖，维修落水管，维修监控设施等工程 | 楼道粉刷、楼道扶手刷漆、小区绿化带改造等工程 |  | 906 | 光明办事处 | 王乐鹏 | 18347999900 | 西铁社区 | 韩晓凤 | 15904881702
12 | 回民区 | 通信段小区小区 | 1982 | 64 | 2 | 0.5 | 6 | 供热管网、供水管网、排水管网；线缆入地、道路硬化、监控、屋面防水、维修屋、院墙加固粉刷檐、楼道地沟盖翻新等工程 | 更新道闸、外墙保温、贴防火砖；楼道门更换、楼道粉刷、楼道扶手刷漆、楼道窗户更换、路灯等工程 |  | 192 | 光明办事处 | 王乐鹏 | 18347999900 | 电子路社区 | 杨海军 | 15598086497
13 | 回民区 | 锅炉厂22号楼 | 1997 | 40 | 1 | 0.3 | 2 | 供热管网、供水管网、排水管网、线缆入地、道路硬化、屋顶防水等工程 |  |  | 120 | 海西路办事处 | 付锦文 | 15248072999 | 工农兵路 | 范萌萌 | 15048290682
14 | 回民区 | 财政局小区 | 1983 | 30 | 1 | 0.2563 | 3 | 供热管网、供水管网、排水管网；线缆入地、路灯、道路硬化、监控、屋顶防水等工程 |  |  | 90 | 中山办事处 | 齐天翊 | 18698401672 | 公园东路社区 | 赵洋 | 18004801001
15 | 回民区 | 文化宫街大三号院小区 | 1988 | 153 | 4 | 0.6 | 10 | 暖气管网、供水管网、排水管网；线缆入地、路灯、道路硬化、监控 | 屋顶防水 |  | 459 | 中山办事处 | 齐天翊 | 18698401672 | 贝尔路社区 | 马钰 | 18047131123
16 | 回民区 | 蒙荣中心嘉园 | 1987-2002 | 400 | 7 | 4.8344 | 31 | 供热管网、供水管网、排水管网、线缆入地、楼体涂料、院面硬化、屋顶阳台防水、监控系统、房檐加固等工程 | 楼道内刮腻子、门禁道闸、路灯、单元门楼宇对讲、修缮楼顶外墙开裂、绿化等工程 |  | 1200 | 新华西路办事处 | 宋虎 | 18586039870 | 战备路社区 | 马郝强 | 18047114474
17 | 回民区 | 蒙地雅公寓 | 1999 | 49 | 1 | 0.4683 | 5 | 供热管网、供水管网、排水管网、线缆入地、楼体涂料、小区内硬化、屋顶阳台防水、监控、房檐加固等工程 | 楼道内刮腻子、小区门禁道闸、小区路灯、单元门楼宇对讲等工程 |  | 147 | 新华西路办事处 | 宋虎 | 18586039870 | 战备路社区 | 马郝强 | 18047114474
18 | 回民区 | 医学院23/24 | 2000 | 114 | 2 | 0.5703 | 6 | 供热管网、供水管网、排水管网、线缆入地、楼体涂料、小区内硬化、屋顶阳台防水、小区监控系统、道路积水改造、房檐加固等工程 | 楼道内刮腻子、小区门禁道闸、小区路灯、单元门楼宇对讲等工程 |  | 342 | 新华西路办事处 | 宋虎 | 18586039870 | 战备路社区 | 马郝强 | 18047114474
19 | 回民区 | 动力4、5号楼 | 1976 | 72 | 2 | 0.2862 | 6 | 供热管网、供水管网、排水管网、屋顶防水包檐、强弱电入地，道路硬化、消防设施、安防监控设施、屋顶阳台防水，房檐加固、户内屋顶加固、围墙修缮等工程 | 楼道内墙体粉刷、垃圾分类等工程 |  | 216 | 新华西路办事处 | 宋虎 | 18586039870 | 大庆路社区 | 杜慧娟 | 15184700123
20 | 回民区 | 油脂厂新楼 | 1999 | 48 | 1 | 0.5 | 4 | 房顶防水，供排水管网、地面硬化，线缆入地，落水管更换，檐口包边等工程 | 单元门门禁，楼道粉刷等工程 |  | 144 | 环河街办事处 | 张宇婷 | 15034914245 | 县府街社区 | 新娜 | 13848174313
21 | 回民区 | 艾博银河港湾西区 | 2000 | 240 | 2 | 4 | 12 | 房顶防水，供排水管网、地面硬化，线缆入地，落水管更换，檐口包边等工程 | 单元门门禁、楼道粉刷等工程 |  | 720 | 环河街办事处 | 张宇婷 | 15034914245 | 县府街社区 | 新娜 | 13848174313
22 | 回民区 | 食品宿舍家属楼 | 1999 | 30 | 1 | 0.35 | 4 | 供热管网、供水管网、排水管网；线缆入地、道路硬化、监控、屋面防水、檐口包边等工程 | 单元门、楼道（腻子、扶手、灯）、路灯等工程 |  | 90 | 环河街办事处 | 张宇婷 | 15034914245 | 阿拉善南路社区 | 赵子龙 | 18686065815
23 | 回民区 | 清河家园 | 1998年 | 926 | 15 | 3 | 53 | 屋面防水、檐口包边丶供热管网、供水管网、排水管网、线缆入地、道路硬化等工程 | 自来水管道、雨水污水管道、大门、屋面破损修补、二次加压、地下管网 |  | 2778 | 海西路办事处 | 付景文 | 15248072999 | 海西办赛罕路社区 | 付景文 | 15248072999
| 回民区 | 14 |  | 2574 | 46 | 17.3583 | 174 |  |  |  | 7722
24 | 玉泉区 | 电管局4号楼 | 1984年 | 56 | 1 | 0.376 | 4 | 地下管网（给水管道，排水管道，供热管道更换）、院面道路硬化、电网改造、微型消防站、防雷设施、便民设施改造、车棚、垃圾分类房、大门维修、供水二次加压泵房，楼顶防水、墙体粉刷、楼道刮腻子等 | 监控设备、门禁系统、新建太阳能路灯、围墙改造、便民设施改造、休闲设施改造、车棚、物业用房、门房、绿化、智能信报箱 、充电设施、车位线 | 健身器材 | 212.8137 | 小召前街街道办事处 | 刘佳宾 | 15754977455 | 建华南社区 | 安卫军 | 15304711801
25 | 玉泉区 | 电管局14号楼 | 1989年 | 69 | 1 | 0.57422 | 5 | 地下管网（给水管道，排水管道，供热管道更换）、院面道路硬化、电网改造、微型消防站、防雷设施、便民设施改造、车棚、垃圾分类房、大门维修、供水二次加压泵房，楼顶防水、墙体粉刷、楼道刮腻子等 | 监控设备、门禁系统、新建太阳能路灯、围墙改造、便民设施改造、休闲设施改造、车棚、物业用房、门房、绿化、智能信报箱 、充电设施、车位线 | 健身器材 | 325.0101 | 小召前街街道办事处 | 刘佳宾 | 15754977455 | 建华南社区 | 安卫军 | 15304711801
26 | 玉泉区 | 瑞福祥 | 2000年 | 96 | 2 | 0.84 | 6 | 地下管网（给水管道，排水管道，供热管道更换）、院面道路硬化、电网改造、微型消防站、防雷设施、便民设施改造、车棚、垃圾分类房、大门维修、供水二次加压泵房，楼顶防水、墙体粉刷、楼道刮腻子等 | 监控设备、门禁系统、新建太阳能路灯、围墙改造、便民设施改造、休闲设施改造、车棚、物业用房、门房、绿化、智能信报箱 、充电设施、车位线 | 健身器材 | 475.44 | 小召前街街道办事处 | 刘佳宾 | 15754977455 | 建华北社区 | 袁斐 | 17647365658
27 | 玉泉区 | 荣康小区 | 1989年 | 276 | 3 | 2.4 | 9 | 地下管网（给水管道，排水管道，供热管道更换）、院面道路硬化、电网改造、微型消防站、防雷设施、便民设施改造、车棚、垃圾分类房、大门维修、供水二次加压泵房，楼顶防水、墙体粉刷、楼道刮腻子等 | 监控设备、门禁系统、新建太阳能路灯、围墙改造、便民设施改造、休闲设施改造、车棚、物业用房、门房、绿化、智能信报箱 、充电设施、车位线 | 健身器材 | 1358.4 | 小召前街街道办事处 | 刘佳宾 | 15754977455 | 建华北社区 | 袁斐 | 17647365658
28 | 玉泉区 | 民政局家属院 | 1989年 | 146 | 3 | 1.2 | 6 | 地下管网（给水管道，排水管道，供热管道更换）、院面道路硬化、电网改造、微型消防站、防雷设施、便民设施改造、车棚、垃圾分类房、大门维修、供水二次加压泵房，楼顶防水、墙体粉刷、楼道刮腻子等 | 监控设备、门禁系统、新建太阳能路灯、围墙改造、便民设施改造、休闲设施改造、车棚、物业用房、门房、绿化、智能信报箱 、充电设施、车位线 | 健身器材 | 679.2 | 小召前街街道办事处 | 刘佳宾 | 15754977455 | 建华北社区 | 袁斐 | 17647365658
29 | 玉泉区 | 煤气楼 | 1995年 | 36 | 1 | 0.15 | 2 | 小区地下主管道-给水、排水、供热、更换（供热管道至顶层，如在住户内，则户内施工后简易恢复，需一层至顶层业主全部同意，排污管道一层用户内是否改造需一层业主同意，且施工后简易恢复）；架空线路规整入地、强弱电（三大电信）；微型消防站、生活垃圾分类；更换小区大门（电动升降门）、单元门更换、更换楼道声控灯、楼梯间内踏步破损维修，刷地坪漆。墙面重新刮腻子、栏杆维修更换、入口坡道修补，增加适老设施；立面改造 主墙面粉刷涂料墙面，住宅楼屋顶防水重新换、屋面排水管道更换镀锌管道，油烟风帽更换；院内路面硬化调整等 | 集中增加小区监控设备、门禁系统 ；新增太阳能路灯、原有围墙拆除新建；新画车位线及道路标识；增加电动自行车充电设施等 | 拆除新建活动室和门卫；拆除和新建车棚；增设凉亭一座；一层外墙加刚性护墙；增加运动健身器材；拆除危墙等 | 84.9 | 兴隆巷街道 | 王志强 | 19804798616 | 大玉石巷社区 | 靳建忠 | 13848111005
30 | 玉泉区 | 建行楼 | 1990年 | 69 | 1 | 0.60768 | 3 | 小区地下主管道-给水、排水、供热、更换（供热管道至顶层，如在住户内，则户内施工后简易恢复，需一层至顶层业主全部同意，排污管道一层用户内是否改造需一层业主同意，且施工后简易恢复）；架空线路规整入地、强弱电（三大电信）；微型消防站、生活垃圾分类；更换小区大门（电动升降门）、单元门更换、更换楼道声控灯、楼梯间内踏步破损维修，刷地坪漆。墙面重新刮腻子、栏杆维修更换、入口坡道修补，增加适老设施；立面改造 主墙面粉刷涂料墙面，住宅楼屋顶防水重新换、屋面排水管道更换镀锌管道，油烟风帽更换；院内路面硬化调整等 | 集中增加小区监控设备、门禁系统 ；新增太阳能路灯、原有围墙拆除新建；新画车位线及道路标识；增加电动自行车充电设施等 | 拆除新建活动室和门卫；拆除和新建车棚；增设凉亭一座；一层外墙加刚性护墙；增加运动健身器材；拆除危墙等 | 343.9469 | 兴隆巷街道 | 王志强 | 19804798616 | 大玉石巷社区 | 靳建忠 | 13848111005
31 | 玉泉区 | 生资楼 | 2000年 | 96 | 1 | 0.81617 | 4 | 小区地下主管道-给水、排水、供热、更换（供热管道至顶层，如在住户内，则户内施工后简易恢复，需一层至顶层业主全部同意，排污管道一层用户内是否改造需一层业主同意，且施工后简易恢复）；架空线路规整入地、强弱电（三大电信）；微型消防站、生活垃圾分类；更换小区大门（电动升降门）、单元门更换、更换楼道声控灯、楼梯间内踏步破损维修，刷地坪漆。墙面重新刮腻子、栏杆维修更换、入口坡道修补，增加适老设施；立面改造 主墙面粉刷涂料墙面，住宅楼屋顶防水重新换、屋面排水管道更换镀锌管道，油烟风帽更换；院内路面硬化调整等 | 集中增加小区监控设备、门禁系统 ；新增太阳能路灯、原有围墙拆除新建；新画车位线及道路标识；增加电动自行车充电设施等 | 拆除新建活动室和门卫；拆除和新建车棚；增设凉亭一座；一层外墙加刚性护墙；增加运动健身器材；拆除危墙等 | 461.9545 | 兴隆巷街道 | 王志强 | 19804798616 | 六中社区 | 孔德忠 | 13484715777
32 | 玉泉区 | 送变电小区 | 1995年 | 45 | 1 | 0.40704 | 3 | 小区地下主管道-给水、排水、供热、更换（供热管道至顶层，如在住户内，则户内施工后简易恢复，需一层至顶层业主全部同意，排污管道一层用户内是否改造需一层业主同意，且施工后简易恢复）；架空线路规整入地、强弱电（三大电信）；微型消防站、生活垃圾分类；更换小区大门（电动升降门）、单元门更换、更换楼道声控灯、楼梯间内踏步破损维修，刷地坪漆。墙面重新刮腻子、栏杆维修更换、入口坡道修补，增加适老设施；立面改造 主墙面粉刷涂料墙面，住宅楼屋顶防水重新换、屋面排水管道更换镀锌管道，油烟风帽更换；院内路面硬化调整等 | 集中增加小区监控设备、门禁系统 ；新增太阳能路灯、原有围墙拆除新建；新画车位线及道路标识；增加电动自行车充电设施等 | 拆除新建活动室和门卫；拆除和新建车棚；增设凉亭一座；一层外墙加刚性护墙；增加运动健身器材；拆除危墙等 | 230.3846 | 兴隆巷街道 | 王志强 | 19804798616 | 四里营东社区 | 李艳俊 | 13848156587
33 | 玉泉区 | 民政北楼 | 2000年 | 66 | 2 | 0.50178 | 5 | 小区地下主管道-给水、排水、供热、更换（供热管道至顶层，如在住户内，则户内施工后简易恢复，需一层至顶层业主全部同意，排污管道一层用户内是否改造需一层业主同意，且施工后简易恢复）；架空线路规整入地、强弱电（三大电信）；微型消防站、生活垃圾分类；更换小区大门（电动升降门）、单元门更换、更换楼道声控灯、楼梯间内踏步破损维修，刷地坪漆。墙面重新刮腻子、栏杆维修更换、入口坡道修补，增加适老设施；立面改造 主墙面粉刷涂料墙面，住宅楼屋顶防水重新换、屋面排水管道更换镀锌管道，油烟风帽更换；院内路面硬化调整等 | 集中增加小区监控设备、门禁系统 ；新增太阳能路灯、原有围墙拆除新建；新画车位线及道路标识；增加电动自行车充电设施等 | 拆除新建活动室和门卫；拆除和新建车棚；增设凉亭一座；一层外墙加刚性护墙；增加运动健身器材；拆除危墙等 | 284.0075 | 兴隆巷街道 | 王志强 | 19804798616 | 四里营西社区 | 张凯 | 15184702370
34 | 玉泉区 | 绿波小区 | 1999年 | 280 | 4 | 1.9227 | 16 | 小区地下主管道-给水、排水、供热、更换（供热管道至顶层，如在住户内，则户内施工后简易恢复，需一层至顶层业主全部同意，排污管道一层用户内是否改造需一层业主同意，且施工后简易恢复）；架空线路规整入地、强弱电（三大电信）；微型消防站、生活垃圾分类；更换小区大门（电动升降门）、单元门更换、更换楼道声控灯、楼梯间内踏步破损维修，刷地坪漆。墙面重新刮腻子、栏杆维修更换、入口坡道修补，增加适老设施；立面改造 主墙面粉刷涂料墙面，住宅楼屋顶防水重新换、屋面排水管道更换镀锌管道，油烟风帽更换；院内路面硬化调整等 | 集中增加小区监控设备、门禁系统 ；新增太阳能路灯、原有围墙拆除新建；新画车位线及道路标识；增加电动自行车充电设施等 | 拆除新建活动室和门卫；拆除和新建车棚；增设凉亭一座；一层外墙加刚性护墙；增加运动健身器材；拆除危墙等 | 1088.2765 | 兴隆巷街道 | 王志强 | 19804798616 | 四里营西社区 | 张 凯 | 15184702370
35 | 玉泉区 | 生物制药厂小区 | 1980年 | 171 | 4 | 1.2647 | 13 | 建筑物屋顶防水、阳台 |  |  | 715.8428 | 鄂尔多斯路街道办事处 | 付占华 | 13238431982 | 华宇社区 | 寇宝琴 | 13848817698
36 | 玉泉区 | 工艺厂4# | 1985年 | 70 | 1 | 0.61308 | 4 | 地沟管网及入户立管管网改造，防水，楼道腻子，更换楼道扶手，单元门，地面硬化，线缆入户地，楼道灯，污水管网，电子门禁，物业用房，车棚维修。 | 消防器材，路灯，健身器材，监控 | 垃圾分类，适老设施，充电设施 | 347.0033 | 石东路 | 范晋堂 | 15047813369 | 苁蓉社区 | 段丽敏 | 15598018690
37 | 玉泉区 | 工艺厂1# | 1985年 | 60 | 1 | 0.252 | 4 | 地沟管网及入户立管管网改造，防水，楼道腻子，更换楼道扶手，单元门，地面硬化，线缆入户地，楼道灯，污水管网，电子门禁，物业用房，车棚维修。 | 消防器材，路灯，健身器材，监控 | 垃圾分类，适老设施，充电设施 | 142.632 | 石东路 | 范晋堂 | 15047813369 | 苁蓉社区 | 段丽敏 | 15598018690
38 | 玉泉区 | 电力设计院17# | 1990年 | 100 | 1 | 0.8376 | 5 | 地沟管网及入户立管管网改造，防水，楼道腻子，更换楼道扶手，单元门，地面硬化，线缆入户地，楼道灯，污水管网，电子门禁，物业用房，车棚维修。 | 消防器材，路灯，健身器材，监控 | 垃圾分类，适老设施，充电设施 | 474.0816 | 石东路 | 范晋堂 | 15047813369 | 苁蓉社区 | 段丽敏 | 15598018690
39 | 玉泉区 | 排水楼 | 1996年 | 69 | 1 | 0.50544 | 3 | 地沟管网及入户立管管网改造，防水，楼道腻子，更换楼道扶手，单元门，地面硬化，线缆入户地，楼道灯，污水管网，电子门禁，物业用房，车棚维修。 | 消防器材，路灯，健身器材，监控 | 垃圾分类，适老设施，充电设施 | 286.079 | 石东路 | 范晋堂 | 15047813369 | 苁蓉社区 | 段丽敏 | 15598018690
40 | 玉泉区 | 经贸委楼 | 1989年 | 36 | 1 | 0.24576 | 2 | 地沟管网及入户立管管网改造，防水，楼道腻子，更换楼道扶手，单元门，地面硬化，线缆入户地，楼道灯，污水管网，电子门禁，物业用房，车棚维修。 | 消防器材，路灯，健身器材，监控 | 垃圾分类，适老设施，充电设施 | 139.1002 | 石东路 | 范晋堂 | 15047813369 | 苁蓉社区 | 段丽敏 | 15598018690
41 | 玉泉区 | 电管局8#、11#（七区） | 1989年 | 86 | 2 | 0.68256 | 5 | 地沟管网及入户立管管网改造，防水，楼道腻子，更换楼道扶手，单元门，地面硬化，线缆入户地，楼道灯，污水管网，电子门禁，物业用房，车棚维修。 | 消防器材，路灯，健身器材，监控 | 垃圾分类，适老设施，充电设施 | 386.329 | 石东路 | 范晋堂 | 15047813369 | 苁蓉社区 | 段丽敏 | 15598018690
42 | 玉泉区 | 送变电（益电） | 1987年 | 401 | 5 | 3.551 | 18 | 地沟管网及入户立管管网改造，防水，楼道腻子，更换楼道扶手，单元门，地面硬化，线缆入户地，楼道灯，污水管网，电子门禁，物业用房，车棚维修。 | 消防器材，路灯，健身器材，监控 | 垃圾分类，适老设施，充电设施 | 2009.8886 | 石东路 | 范晋堂 | 15047813369 | 苁蓉社区 | 段丽敏 | 15598018690
43 | 玉泉区 | 电管局（18、23、24、25、26、31）（一区） | 1996年 | 225 | 6 | 2.88 | 20 | 地沟管网及入户立管管网改造，防水，楼道腻子，更换楼道扶手，单元门，地面硬化，线缆入户地，楼道灯，污水管网，电子门禁，物业用房，车棚维修。 | 消防器材，路灯，健身器材，监控 | 垃圾分类，适老设施，充电设施 | 1630.08 | 石东路 | 范晋堂 | 15047813369 | 苁蓉社区 | 段丽敏 | 15598018690
44 | 玉泉区 | 康佳B区 | 1989年 | 100 | 3 | 0.77264 | 7 | 地沟管网及入户立管管网改造，防水，楼道腻子，更换楼道扶手，单元门，地面硬化，线缆入户地，楼道灯，污水管网，电子门禁，物业用房，车棚维修。 | 消防器材，路灯，健身器材，监控 | 垃圾分类，适老设施，充电设施 | 437.3117 | 石东路 | 范晋堂 | 15047813369 | 苁蓉社区 | 段丽敏 | 15598018690
45 | 玉泉区 | 苁蓉小区 | 1988年 | 1236 | 21 | 10.26 | 84 | 地沟管网及入户立管管网改造，防水，楼道腻子，更换楼道扶手，单元门，地面硬化，线缆入户地，楼道灯，污水管网，电子门禁，物业用房，车棚维修。 | 消防器材，路灯，健身器材，监控 | 垃圾分类，适老设施，充电设施 | 5807.16 | 石东路 | 范晋堂 | 15047813369 | 苁蓉社区 | 段丽敏 | 15598018690
46 | 玉泉区 | 烟草公司宿舍 | 1999年 | 56 | 1 | 0.4554 | 3 | 地沟管网及入户立管管网改造，防水，楼道腻子，更换楼道扶手，单元门，地面硬化，线缆入户地，楼道灯，污水管网，电子门禁，物业用房，车棚维修。 | 消防器材，路灯，健身器材，监控 | 垃圾分类，适老设施，充电设施 | 257.7564 | 石东路 | 范晋堂 | 15047813369 | 迎春社区 | 张月清 | 18686082132
47 | 玉泉区 | 建行小区 | 1990年 | 156 | 3 | 1.3215 | 9 | 地沟管网及入户立管管网改造，防水，楼道腻子，更换楼道扶手，单元门，地面硬化，线缆入户地，楼道灯，污水管网，电子门禁，物业用房，车棚维修。 | 消防器材，路灯，健身器材，监控 | 垃圾分类，适老设施，充电设施 | 747.9704 | 石东路 | 范晋堂 | 15047813369 | 迎春社区 | 张月清 | 18686082132
48 | 玉泉区 | 皮鞋厂宿舍 | 1990年 | 54 | 1 | 0.3528 | 3 | 地沟管网及入户立管管网改造，防水，楼道腻子，更换楼道扶手，单元门，地面硬化，线缆入户地，楼道灯，污水管网，电子门禁，物业用房，车棚维修。 | 消防器材，路灯，健身器材，监控 | 垃圾分类，适老设施，充电设施 | 199.6848 | 石东路 | 范晋堂 | 15047813369 | 迎春社区 | 张月清 | 18686082132
49 | 玉泉区 | 齿轮厂宿舍（西） | 1985年 | 72 | 3 | 0.52872 | 3 | 地沟管网及入户立管管网改造，防水，楼道腻子，更换楼道扶手，单元门，地面硬化，线缆入户地，楼道灯，污水管网，电子门禁，物业用房，车棚维修。 | 消防器材，路灯，健身器材，监控 | 垃圾分类，适老设施，充电设施 | 299.2555 | 石东路 | 范晋堂 | 15047813369 | 迎春社区 | 张月清 | 18686082132
50 | 玉泉区 | 华众小区 | 2000年 | 123 | 1 | 1.0015 | 7 | 地沟管网及入户立管管网改造，防水，楼道腻子，更换楼道扶手，单元门，地面硬化，线缆入户地，楼道灯，污水管网，电子门禁，物业用房，车棚维修。 | 消防器材，路灯，健身器材，监控 | 垃圾分类，适老设施，充电设施 | 566.8603 | 石东路 | 范晋堂 | 15047813369 | 迎春社区 | 张月清 | 18686082132
51 | 玉泉区 | 工艺厂2#、3# | 2000年 | 89 | 2 | 0.77712 | 6 | 地沟管网及入户立管管网改造，防水，楼道腻子，更换楼道扶手，单元门，地面硬化，线缆入户地，楼道灯，污水管网，电子门禁，物业用房，车棚维修。 | 消防器材，路灯，健身器材，监控 | 垃圾分类，适老设施，充电设施 | 439.8499 | 石东路 | 范晋堂 | 15047813369 | 迎春社区 | 张月清 | 18686082132
52 | 玉泉区 | 送变电12#14#15#16#32#33# | 1994年 | 256 | 6 | 2.2004 | 21 | 地沟管网及入户立管管网改造，防水，楼道腻子，更换楼道扶手，单元门，地面硬化，线缆入户地，楼道灯，污水管网，电子门禁，物业用房，车棚维修。 | 消防器材，路灯，健身器材，监控 | 垃圾分类，适老设施，充电设施 | 1245.449 | 石东路 | 范晋堂 | 15047813369 | 康乐社区 | 常新智 | 13304712187
53 | 玉泉区 | 兴达楼 | 1992年 | 18 | 1 | 0.12 | 1 | 供水管网改造、污水管网改造、屋顶防水改造、强弱电入地 | 路灯安装、单元门更换 |  | 67.92 | 长和廊 | 富鹏程 | 15326714491 | 菩提塔东社区 | 陈小刚 | 18747978673
54 | 玉泉区 | 钢管楼 | 1997年 | 16 | 1 | 0.132 | 1 | 供热管网改造、供水管网改造、污水管网改造、屋顶防水改造、强弱电入地 | 路灯安装、单元门更换 |  | 74.712 | 长和廊 | 富鹏程 | 15326714491 | 菩提塔东社区 | 陈小刚 | 18747978673
55 | 玉泉区 | 福临商住楼 | 2004年 | 185 | 5 | 1.5552 | 9 | 地沟管网及入户立管管网改造，防水，楼道腻子，更换楼道扶手，单元门，地面硬化，线缆入户地，楼道灯，污水管网，电子门禁，物业用房，车棚维修。 | 消防器材，路灯，健身器材，监控 | 垃圾分类，适老设施，充电设施 | 880.2432 | 长和廊 | 杨志军 | 13848115215 | 观音庙社区 | 张雅博 | 15047797646
| 玉泉区 | 32 |  | 4814 | 90 | 40.1052 | 291 |  |  |  | 22699.5437
56 | 赛罕区 | 地矿小区 | 1983 | 863 | 22 | 8.8 | 71 | 供热管网改造、新建雨水管网、强弱电入地、屋面防水、雨水管网改造、 |  |  | 5200 | 人民路街道 | 刘涛 | 13274718353 | 地北社区 | 郭鑫 | 18586060074
57 | 赛罕区 | 纺织品小区 | 1995 | 77 | 2 | 0.8 | 6 | 供热管网改造、强弱电入地、屋面防水、 | 非机动车棚充电设施改造 |  | 400 | 人民路街道 | 刘涛 | 13274718353 | 健康社区 | 郑娇 | 13734719898
58 | 赛罕区 | 地病小区 | 1986 | 113 | 3 | 1.2 | 8 | 供热管网改造、污水管网改造（漏水）、新建雨水管网、强弱电入地、屋面防水、 |  |  | 600 | 人民路街道 | 刘涛 | 13274718353 | 健康社区 | 郑娇 | 13734719898
59 | 赛罕区 | 工读小区 | 1986 | 82 | 4 | 1.6 | 7 | 供热管网改造、新建雨水管网、强弱电入地、屋面防水、 | 非机动车棚充电设施改造 | 大门道闸、门禁改造 | 800 | 人民路街道 | 刘涛 | 13274718353 | 仕奇社区 | 王丹 | 18698404951
60 | 赛罕区 | 烟草小区 | 1989 | 84 | 2 | 0.8 | 8 | 供热管网改造、污水管网改造（标高低于市政管网）、强弱电入地、屋面防水、 |  |  | 600 | 人民路街道 | 刘涛 | 13274718353 | 兴康社区 | 樊莲生 | 18647889030
61 | 赛罕区 | 大唐南北楼 | 1998 | 54 | 2 | 0.8 | 4 | 供热管网改造、强弱电入地、屋面防水、 | 非机动车棚充电设施改造 | 大门道闸、门禁改造 | 500 | 人民路街道 | 刘涛 | 13274718353 | 支农社区 | 冀雯娜 | 18647106886
62 | 赛罕区 | 锅检所小区 | 1987 | 104 | 4 | 1.6 | 11 | 供热管网改造、新建雨水管网、强弱电入地、屋面防水、 |  |  | 700 | 人民路街道 | 刘涛 | 13274718353 | 支农社区 | 冀雯娜 | 18647106886
63 | 赛罕区 | 教育局3号楼 | 1992 | 50 | 1 | 0.4 | 5 | 供热管网改造、强弱电入地、屋面防水、 | 非机动车棚充电设施改造 | 大门道闸、门禁改造 | 200 | 人民路街道 | 刘涛 | 13274718353 | 支农社区 | 冀雯娜 | 18647106886
64 | 赛罕区 | 政府七号院、 邮局楼 | 1995 | 194 | 4 | 1.6 | 14 | 供热管网改造、雨污混接改造、强弱电入地、屋面防水、 |  |  | 800 | 人民路街道 | 刘涛 | 13274718353 | 支农社区 | 冀雯娜 | 18647106886
65 | 赛罕区 | 经委1、2、3号楼 | 1998 | 106 | 3 | 1.2 | 9 | 供热管网改造、新建雨水管网、强弱电入地、屋面防水、 |  |  | 600 | 人民路街道 | 刘涛 | 13274718353 | 兴康社区 | 樊莲生 | 18647889030
66 | 赛罕区 | 山丹A.B座楼 | 1997 | 51 | 2 | 0.8 | 10 | 供热管网改造、 |  |  | 300 | 人民路街道 | 刘涛 | 13274718353 | 山丹社区 | 郝军华 | 13674854851
67 | 赛罕区 | 乌拉山丰镇 电厂小区 | 1989 | 63 | 2 | 0.8 | 5 | 供热管网改造、强弱电入地、屋面防水、 | 非机动车棚充电设施改造 |  | 480 | 人民路街道 | 刘涛 | 13274718353 | 仕奇社区 | 王丹 | 18698404951
68 | 赛罕区 | 中医系小区 | 1989 | 142 | 5 | 2 | 14 | 供热管网改造、污水管网改造（漏水）；雨污混接改造、屋面防水、 |  |  | 920 | 人民路街道 | 刘涛 | 13274718353 | 健康社区 | 郑娇 | 13734719898
69 | 赛罕区 | 园林独栋 | 1994 | 49 | 1 | 0.4 | 4 | 供热管网改造、强弱电入地、屋面防水、 | 非机动车棚充电设施改造 |  | 240 | 人民路街道 | 刘涛 | 13274718353 | 富兴社区 | 王一旨 | 16647128404
70 | 赛罕区 | 统建小区 | 1980 | 272 | 5 | 2 | 16 | 供热管网改造、新建雨水管网、强弱电入地、屋面防水、 | 非机动车棚充电设施改造 | 大门道闸、门禁改造 | 900 | 人民路街道 | 刘涛 | 13274718353 | 富兴社区 | 王一旨 | 16647128404
71 | 赛罕区 | 地建8号楼 | 1981 | 48 | 1 | 0.4 | 3 | 供热管网改造、污水管网改造（漏水）、强弱电入地、屋面防水、 | 非机动车棚充电设施改造 |  | 240 | 人民路街道 | 刘涛 | 13274718353 | 水文社区 | 仲丽萍 | 18204712286
72 | 赛罕区 | 奥登15、16小区 | 2000 | 85 | 2 | 0.8 | 6 | 供热管网改造、强弱电入地、屋面防水、 |  | 大门道闸、门禁改造 | 480 | 人民路街道 | 刘涛 | 13274718353 | 水文社区 | 仲丽萍 | 18204712286
73 | 赛罕区 | 喷烤漆小区 | 1990 | 203 | 2 | 0.8 | 13 | 供热管网改造、雨污混接改造、强弱电入地、屋面防水、 |  |  | 480 | 人民路街道 | 刘涛 | 13274718353 | 富兴社区 | 王一旨 | 16647128404
74 | 赛罕区 | 工商小区 | 1982 | 149 | 4 | 2.8 | 10 | 供热管网改造、污水管网改造（主管网需改造）、新建雨水管网、强弱电入地、屋面防水、 | 非机动车棚充电设施改造 |  | 300 | 大学东路街道 | 徐刚 | 13191416852 | 农大东 社区 | 李麟 | 15024909999
75 | 赛罕区 | 昭君花园 | 1993 | 130 | 25 | 7.2 | 27 | 供热管网改造、污水管网改造（未改造过）、新建雨水管网、强弱电入地、屋面防水、 | 非机动车棚充电设施改造 |  | 2900 | 大学东路街道 | 徐刚 | 13191416852 | 桃园社 区 | 张长见 | 13404838698
76 | 赛罕区 | 农委大院小区（1-6号楼、天宇1、4号楼、21号楼） | 1989 | 317 | 9 | 2.54 | 28 | 供热管网改造、污水管网改造（未改造过）、新建雨水管网、强弱电入地、屋面防水、 |  | 大门道闸、门禁改造 | 2400 | 大学东路街道 | 徐刚 | 13191416852 | 桃园社 区 | 张长见 | 13404838698
77 | 赛罕区 | 林科院小区东区 | 1986 | 311 | 7 | 2.8433 | 28 | 污水管网改造（未改造过）、新建雨水管网、强弱电入地、屋面防水、 |  |  | 560 | 大学东路街道 | 徐刚 | 13191416852 | 明和园社区 | 李超 | 15648149050
78 | 赛罕区 | 公安分局检察院小区 | 1983 | 90 | 2 | 0.465 | 5 | 供热管网改造、污水管网、强弱电入地、屋面防水 | 消防设施、监控系统 | 大门道闸、门禁改造 | 580 | 大学东路街道 | 徐刚 | 13191416852 | 乌兰社 区 | 赵 征 | 13074731620
79 | 赛罕区 | 牧机所小区 | 1960-2000年 | 861 | 21 | 7.3 | 81 | 供热管网改造、污水管网改造（未改造过）、新建雨水管网、强弱电入地、屋面防水、 |  |  | 5250 | 大学西路街道 | 徐志宏 | 13664888215 | 牧机所社区 | 龚献峰 | 13948310548
80 | 赛罕区 | 馨苑小区 | 1990 | 308 | 9 | 3.6 | 30 | 供热管网改造、污水管网改造、新建雨水管网、强弱电入地、屋面防水、 |  |  | 2250 | 大学西路街道 | 徐志宏 | 13664888215 | 学府花园社区 | 苏亚娟 | 15754973941
81 | 赛罕区 | 林业厅小区 | 1990 | 100 | 2 | 0.8 | 8 | 供热管网改造、污水管网改造（未改造过）、强弱电入地、屋面防水、 |  |  | 500 | 大学西路街道 | 徐志宏 | 13664888215 | 兴安南路社区 | 杨慧龙 | 18596219125
82 | 赛罕区 | 交通厅 | 1999 | 66 | 1 | 0.4 | 5 | 供热管网改造、污水管网改造（堵塞严重）、强弱电入地、屋面防水、 |  |  | 260 | 大学西路街道 | 徐志宏 | 13664888215 | 群英社区 | 郭增兵 | 18586219103
83 | 赛罕区 | 水文小区 | 1990 | 84 | 3 | 1.2 | 6 | 供热管网改造、污水管网改造（堵塞严重）、新建雨水管网、强弱电入地、屋面防水、 |  | 大门道闸、门禁改造 | 800 | 大学西路街道 | 徐志宏 | 13664888215 | 前进巷社区 | 萧静 | 15947115455
84 | 赛罕区 | 水务小区 | 1990 | 59 | 2 | 0.8 | 5 | 供热管网改造、污水管网改造（堵塞严重）、强弱电入地、屋面防水、 |  |  | 520 | 大学西路街道 | 徐志宏 | 13664888215 | 前进巷社区 | 萧静 | 15947115455
85 | 赛罕区 | 派出所楼 | 2000 | 39 | 1 | 0.4 | 3 | 供热管网改造、污水管网改造（堵塞严重）、强弱电入地、屋面防水、 |  | 大门道闸、门禁改造 | 260 | 大学西路街道 | 徐志宏 | 13664888215 | 前进巷社区 | 萧静 | 15947115455
86 | 赛罕区 | 工程学校家属院 | 1981 | 150 | 4 | 3.5 | 11 | 供水管网改造（水压不足）、供热管网改造、污水管网改造（堵塞）、雨污混接改造、强弱电入地、屋面防水、 |  |  | 1000 | 乌兰察布东路街道 | 郭敏 | 15248015099 | 草原社区 | 赵晓刚 | 13080200200
87 | 赛罕区 | 7325 1、2号楼 | 1979 | 56 | 2 | 0.19 | 7 | 供热管网改造、污水管网改造（堵塞）、强弱电入地、屋面防水、 | 非机动车棚充电设施改造 | 大门道闸、门禁改造 | 400 | 乌兰察布东路街道 | 郭敏 | 15248015099 | 长乐宫社区 | 范玉芳 | 13704785145
88 | 赛罕区 | 黄金局 | 1980 | 96 | 2 | 0.2 | 6 | 楼房顶防水；楼道刮腻子、楼道内扶手维修更换，墙体粉刷、楼体雨水落地管；、楼道灯、踢脚线、楼道线缆整治；外墙涂料、楼宇对讲、单元内线槽入户、单元门 | 1、下水管网、暖气管网改造更换管道；2、硬化路面、楼道台阶修补、外墙翻新、更换楼道门、供电（有裸露电缆）汽车充电桩道闸系统；3、小区路灯院面硬化沥青及面包砖；4、绿化、亮化；5、排水管网及单元立管入户；6、架空线缆强弱电入地。7、大门外便道硬化；8、小区大门标识；9、门房、车棚；10、汽车充电桩、电动车充电桩；11、划车位；12、健身器材；13、强弱电管网；14、门禁道闸。 | 1、消防安全设施、2、休闲凉亭、座椅3、垃圾分类设施4、智能服务设施5、廉政、宣传等设施。 | 580 | 乌兰察布东路街道 | 郭敏 | 15248015099 | 草原社区 | 赵晓刚 | 13080200200
89 | 赛罕区 | 深井泵（旧自来水小区） | 1985 | 10 | 1 | 0.11 | 3 | 供热管网改造、强弱电入地、屋面防水、 |  | 大门道闸、门禁改造 | 240 | 乌兰察布东路街道 | 郭敏 | 15248015099 | 先锋社区 | 梁利斌 | 18647110911
90 | 赛罕区 | 呼管院小区 | 1990 | 169 | 4 | 1.1 | 14 | 供水管网改造（管道老化）、供热管网改造、污水管网改造（管道老化、堵塞）、新建雨水管网、强弱电入地、屋面防水、 |  | 大门道闸、门禁改造 | 960 | 中专路街道 | 郭怀玉 | 18586210566 | 展览馆社区 | 云飞 | 18586219170
91 | 赛罕区 | 东乐小区1-6号楼 | 1995 | 236 | 6 | 1.2 | 19 | 供水管网改造（管道老化）、供热管网改造、污水管网改造（管道老化、堵塞）、新建雨水管网、强弱电入地、屋面防水、路面破损修复、 | 路灯改造 | 大门道闸、门禁改造 | 1440 | 中专路街道 | 郭怀玉 | 18586210566 | 园艺社区 | 狄治国 | 18586210733
92 | 赛罕区 | 民航楼 | 1997 | 114 | 1 | 0.798 | 7 | 供水管网改造、污水管网改造（老化、堵塞）、雨污混接改造、强弱电入地、屋面防水、路面破损修复、 |  | 大门道闸、门禁改造 | 280 | 中专路街道 | 郭怀玉 | 18586210566 | 展东路社区 | 郭志军 | 18586219186
93 | 赛罕区 | 法院小区 | 2000 | 90 | 2 | 0.9 | 8 | 供水管网改造（管道老化）、供热管网改造、污水管网改造（管道老化、堵塞）、雨污混接改造、强弱电入地、屋面防水、路面破损修复、 | 路灯改造 | 大门道闸、门禁改造 | 480 | 中专路街道 | 郭怀玉 | 18586210566 | 园艺社区 | 狄治国 | 18586210733
94 | 赛罕区 | 中山建校小区 | 2000 | 353 | 5 | 2.8795 | 24 | 供水管网改造（管道老化）、供热管网改造、污水管网改造（管道老化、堵塞）、新建雨水管网、强弱电入地、屋面防水、路面破损修复、 |  | 大门道闸、门禁改造 | 1200 | 中专路街道 | 郭怀玉 | 18586210566 | 创业社区 | 闫振宇 | 18586219192
95 | 赛罕区 | 氧气厂2号楼 | 2000 | 132 | 1 | 0.924 | 8 | 污水管网改造（老化、堵塞）、强弱电入地、屋面防水、路面破损修复、 |  | 大门道闸、门禁改造 | 480 | 中专路街道 | 郭怀玉 | 18586210566 | 展东路社区 | 郭志军 | 18586219186
96 | 赛罕区 | 城建小区 | 2000 | 140 | 3 | 2.0248 | 10 | 供水管网改造（管道老化）、供热管网改造、污水管网改造（管道老化、堵塞）、新建雨水管网、强弱电入地、屋面防水、路面破损修复、 |  | 大门道闸、门禁改造 | 720 | 中专路街道 | 郭怀玉 | 18586210566 | 创业社区 | 闫振宇 | 18586219192
97 | 赛罕区 | 闻都新苑 | 2005 | 868 | 17 | 10.97 | 64 | 路面改造 |  |  | 1200 | 昭乌达南路街道 | 云瑞红 | 18647846944 | 阿拉坦社区 | 郝宏鹏 | 15148044249
98 | 赛罕区 | 税务局小区 | 1992 | 58 | 2 | 0.8 | 4 | 供水管网改造（管道老化）、污水管网改造（堵塞）、强弱电入地、屋面防水、 |  | 大门道闸、门禁改造 | 500 | 昭乌达南路街道 | 刘俊新 | 13009509158 | 双树街社区 | 赵璐 | 15124727127
99 | 赛罕区 | 化建南小区 | 1997 | 129 | 2 | 1.3 | 8 | 供水管网改造（高峰水压不足）、污水管网改造（堵塞）、强弱电入地、屋面防水、 | 非机动车棚充电设施改造 | 大门道闸、门禁改造 | 600 | 昭乌达南路街道 | 刘俊新 | 13009509158 | 双台什社区 | 斯琴 | 18742019779
100 | 赛罕区 | 中服小区 | 1997 | 162 | 3 | 1.3 | 9 | 污水管网改造（堵塞）、雨污混接改造、新建雨水管网、强弱电入地、屋面防水、 | 非机动车棚充电设施改造 | 大门道闸、门禁改造 | 900 | 昭乌达南路街道 | 刘俊新 | 13009509158 | 双台什社区 | 斯琴 | 18742019779
| 赛罕区 | 45 |  | 7917 | 208 | 85.3446 | 652 |  |  |  | 42000
101 | 土左旗 | 小公园小区 | 2000 | 9 | 1 | 0.1372 | 3 | 给排水管网、供热管网、二次供水、院面绿化硬化、道路改造、强弱电入地、小区大门改造、自行车棚改造等 |  |  | 86.436 | 察素齐 | 梁淑华 | 15848918991 | 中山南路社区 | 王浩 | 13474706660
102 | 土左旗 | 宾悦小区 | 2005年 | 115 | 2 | 1.5366 | 11 | 给排水管网、供热管网、二次供水、院面绿化硬化、道路改造、强弱电入地、小区大门改造、自行车棚改造等 |  |  | 968.058 | 察素齐 | 梁淑华 | 15848918991 | 中山南路社区 | 王浩 | 13474706660
103 | 土左旗 | 华旗小区 | 东区1999年 西区2007年 | 21 | 2 | 0.39 | 3 | 给排水管网、供热管网、二次供水、院面绿化硬化、道路改造、强弱电入地、小区大门改造、自行车棚改造等 |  |  | 245.7 | 察素齐 | 梁淑华 | 15848918991 | 中山南路社区 | 王浩 | 13474706660
104 | 土左旗 | 联建小区 | 2005年 | 40 | 1 | 0.453 | 4 | 给排水管网、供热管网、二次供水、院面绿化硬化、道路改造、强弱电入地、小区大门改造、自行车棚改造等 |  |  | 285.39 | 察素齐 | 梁淑华 | 15848918991 | 全胜路社区 | 李鹏翼 | 13451312009
105 | 土左旗 | 新华小区 | 2003 | 8 | 2 | 0.23 | 2 | 给排水管网、供热管网、二次供水、院面绿化硬化、道路改造、强弱电入地、小区大门改造、自行车棚改造等 |  |  | 144.9 | 察素齐 | 梁淑华 | 15848918991 | 光明路社区 | 吉 亚 | 13847181399
106 | 土左旗 | 南城联小区 | 2003年 | 40 | 1 | 0.586 | 5 | 给排水管网、供热管网、二次供水、院面绿化硬化、道路改造、强弱电入地、小区大门改造、自行车棚改造等 |  |  | 369.18 | 察素齐 | 梁淑华 | 15848918991 | 全胜路社区 | 李鹏翼 | 13451312009
107 | 土左旗 | 把什信用社小区 | 2002 | 16 | 1 | 0.23 | 2 | 给排水管网、供热管网、二次供水、院面绿化硬化、道路改造、强弱电入地、小区大门改造、自行车棚改造等 |  |  | 144.9 | 察素齐 | 梁淑华 | 15848918991 | 西园社区 | 苏和 | 13948719692
110 | 土左旗 | 金山花园小区 | 2005 | 215 | 6 | 2.636 | 20 | 给排水管网、供热管网、二次供水、院面绿化硬化、道路改造、强弱电入地、小区大门改造、自行车棚改造等 |  |  | 1660.68 | 台阁牧 | 周楠 | 13474913821 | 春光社区 | 李菲 | 13347142285
111 | 土左旗 | 坤生小区 | 2004 | 108 | 2 | 1.2 | 9 | 给排水管网、供热管网、二次供水、院面绿化硬化、道路改造、强弱电入地、小区大门改造、自行车棚改造等 |  |  | 756 | 台阁牧 | 周楠 | 13474913821 | 霍寨村村委会 | 张敏敏 | 13500614944
| 土左旗 | 9 |  | 572 | 18 | 7.3988 | 59 |  |  |  | 4661.244
112 | 武川县 | 海兴花园 | 2005 | 262 | 4 | 2.24 | 20 | 排水工程改造、给水工程改造、供热工程改造、燃气工程改造、照明工程、监控工程、供电工程、道路工程、宣传栏、车棚维修，墙体粉刷，以及管网改造项目建设所需的设施设备和配套工程。 | 外墙保温、屋面防水、楼梯间刮腻子等 |  | 860 | 可镇 | 史月林 | 13722046289 | 阳光社区 | 贾凤祥 | 8827005
113 | 武川县 | 荣金小区 | 2005 | 112 | 3 | 0.77 | 7 | 排水工程改造、给水工程改造、供热工程改造、燃气工程改造、照明工程、监控工程、供电工程、道路工程、宣传栏、车棚维修，墙体粉刷，以及管网改造项目建设所需的设施设备和配套工程。 | 外墙保温、屋面防水、楼梯间刮腻子等 |  | 411 | 可镇 | 史月林 | 13722046289 | 新东街社区 | 贾海燕 | 8821250
114 | 武川县 | 福庭祥 | 2005 | 138 | 3 | 1.12 | 11 | 排水工程改造、给水工程改造、供热工程改造、燃气工程改造、照明工程、监控工程、供电工程、道路工程、宣传栏、车棚维修，墙体粉刷，以及管网改造项目建设所需的设施设备和配套工程。 | 外墙保温、屋面防水、楼梯间刮腻子等 |  | 419 | 可镇 | 史月林 | 13722046289 | 西官井社区 | 张建勋 | 8821253
115 | 武川县 | 鑫都雅苑一期 | 2005 | 280 | 7 | 6.2 | 23 | 排水工程改造、给水工程改造、供热工程改造、燃气工程改造、照明工程、监控工程、供电工程、道路工程、宣传栏、车棚维修，墙体粉刷，以及管网改造项目建设所需的设施设备和配套工程。 | 外墙保温、屋面防水、楼梯间刮腻子等 |  | 1718 | 可镇 | 史月林 | 13722046289 | 西官井社区 | 张建勋 | 8821253
116 | 武川县 | 世纪金城A | 2005 | 290 | 9 | 3.1 | 23 | 排水工程改造、给水工程改造、供热工程改造、燃气工程改造、照明工程、监控工程、供电工程、道路工程、宣传栏、车棚维修，墙体粉刷，以及管网改造项目建设所需的设施设备和配套工程。 | 外墙保温、屋面防水、楼梯间刮腻子等 |  | 1421 | 可镇 | 史月林 | 13722046289 | 新西街社区 | 谢志英 | 8821251
117 | 武川县 | 世纪金城B | 2005 | 712 | 23 | 8.7 | 58 | 排水工程改造、给水工程改造、供热工程改造、燃气工程改造、照明工程、监控工程、供电工程、道路工程、宣传栏、车棚维修，墙体粉刷，以及管网改造项目建设所需的设施设备和配套工程。 | 外墙保温、屋面防水、楼梯间刮腻子等 |  | 2894 | 可镇 | 史月林 | 13722046289 | 新西街社区 | 谢志英 | 8821251
118 | 武川县 | 丽景花园 | 2005 | 460 | 9 | 6.68 | 40 | 排水工程改造、给水工程改造、供热工程改造、燃气工程改造、照明工程、监控工程、供电工程、道路工程、宣传栏、车棚维修，墙体粉刷，以及管网改造项目建设所需的设施设备和配套工程。 | 外墙保温、屋面防水、楼梯间刮腻子等 |  | 2218 | 可镇 | 史月林 | 13722046289 | 西官井社区 | 张建勋 | 8821253
| 武川县 | 7 |  | 2254 | 58 | 28.81 | 182 |  |  |  | 9941
| 呼和浩特市合计 | 116 |  | 20234 | 477 | 194.0419 | 1531 |  |  |  | 92171.7877
119 | 昆区 | 阿八小区 | 1981—1996 | 315 | 11 | 2.59 | 42 | 供热、供水、下水、道路硬化、消防、安防、生活垃圾分类等基础设施；小区内建筑物屋面、外墙、楼梯等公共部位维修；强弱电架空线入地改造等 | 拆除违法建设、照明、适老设施、无障碍设施、停车位、充电桩、智能快递柜、文化休闲设施、体育健身设施、物业用房等配套设施 |  | 882 | 沼潭街道办事处 | 兰梦莹 | 13347093054 | 地科社区 | 吴承菊 | 17604720581
120 | 昆区 | 四化小区 | 1997 | 234 | 3 | 1 | 13 | 排水、道路硬化、消防、安防、生活垃圾分类等基础设施；小区内建筑物屋面、外墙、楼梯等公共部位维修；强弱电架空线入地改造等 | 拆除违法建设、适老设施、无障碍设施、停车位、充电桩、智能快递柜、文化休闲设施、体育健身设施、物业用房等配套设施 |  | 655.2 | 沼潭街道办事处 | 兰梦莹 | 13347093054 | 林南社区 | 白爱萍 | 18647209563
121 | 昆区 | 一化小区 | 1987-2002 | 1374 | 21 | 5.6 | 79 | 雨水、部分排水、道路硬化、消防、安防、生活垃圾分类等基础设施；小区内建筑物屋面、外墙、楼梯等公共部位维修；强弱电架空线入地改造等 | 照明、适老设施、无障碍设施、停车位、充电桩、文化休闲设施、体育健身设施、物业用房等配套设施 |  | 2473.2 | 昆工路街道办事处 | 王守山 | 18648480114 | 西友谊22社区 | 朱倩倩 | 15547220620
122 | 昆区 | 综合院 | 1998 | 320 | 7 | 2.87 | 26 | 排水、道路硬化、消防、安防、生活垃圾分类等基础设施；小区内建筑物屋面、外墙、楼梯等公共部位维修；强弱电架空线入地改造等 | 外墙保温修缮、照明、适老设施、无障碍设施、停车位、充电桩、文化休闲设施、体育健身设施等配套设施 |  | 550 | 前进街道办事处 | 何俊豪 | 19904721026 | 青16社区 | 于菲 | 17604720466
123 | 昆区 | 国际新城（1、2、4-7、9-13、15-18栋） | 2003 | 454 | 15 | 6.3 | 51 | 供热二次管网改造、道路硬化、生活垃圾分类、楼梯间及楼道整修、建筑物修缮、监控、门禁系统、防盗门、强弱电架空线入地改造等 | 既有居住建筑节能改造、物业用房改造、新建居民活动室、停车位施划、无障碍设施、适老化设施、照明设施、文化体育休闲设施、智能快递柜、电动自行车充电桩、公共活动场地、慢行系统、拆除违章建筑 |  | 2064 | 鞍山街道办事处 | 王昶 | 13664771263 | 团11#社区 | 陈荣萍 | 15947225357
| 昆区 | 5 |  | 2697 | 57 | 18.36 | 211 |  |  |  | 6624.4
124 | 昆区 | 团甲16#街坊(德景苑) | 2005 | 1182 | 23 | 10.04 | 104 | 部分供水、排水、供电、供热、道路 | 新建（改建）建筑节能改造、部分物业用房、健身器材、绿化美化、小区内照明 | 部分公共服务设施 | 1455 | 团结大街办事处 | 周 敏 | 15049357872 | 团甲16社区 | 赵春花 | 15847232577
125 | 昆区 | 团15#街坊 (文景苑) | 2005 | 1367 | 27 | 10.03 | 114 | 部分供水、排水、供电、供热、道路 | 新建（改建）建筑节能改造、部分物业用房、健身器材、绿化美化、小区内照明 | 部分公共服务设施 | 1453 | 鞍山道办事处 | 程刚 | 15904726865 | 团15社区 | 窦爱玲 | 17604720692
126 | 昆区 | 怡然苑 | 2005 | 243 | 7 | 3.45 | 32 | 部分供水、排水、供电、供热、道路 | 新建（改建）建筑节能改造、部分物业用房、健身器材、绿化美化、小区内照明 | 部分公共服务设施 | 500 | 少先路街道办事处 | 李守华 | 18604721867 | 友谊18#第一社区 | 王美俊 | 17604720210
127 | 昆区 | 青22#街坊 (思景苑) | 2005 | 242 | 5 | 1.86 | 20 | 部分供水、排水、供电、供热、道路 | 新建（改建）建筑节能改造、部分物业用房、健身器材、绿化美化、小区内照明 | 部分公共服务设施 | 269 | 前进街道办事处 | 张震刚 | 18947247777 | 青22社区 | 王圆 | 17604720421
| 昆区包钢 | 4 |  | 3034 | 62 | 25.38 | 270 |  |  |  | 3677
128 | 青山区 | 温馨园 | 2002 | 938 | 35 | 9.33 | 76 | 供电管线、弱电管线、供热管网、排水管网、路面硬化等。 |  |  | 3727.9 | 万青路街道 | 哈达 | 15947525503 | 新型社区 | 魏雪梅 | 13664847011
129 | 青山区 | 逸民园 | 2002 | 895 | 25 | 8.37 | 72 | 供电管线、弱电管线、供热管网、排水管网、路面硬化等。 |  |  |  | 万青路街道 | 哈达 | 15947525503 | 新型社区 | 魏雪梅 | 13664847011
130 | 青山区 | 怡生园 | 2002 | 994 | 19 | 8.45 | 69 | 供电管线、弱电管线、供热管网、排水管网、路面硬化等。 |  |  | 1618.133 | 万青路街道 | 哈达 | 15947525503 | 新型社区 | 魏雪梅 | 13664847011
131 | 青山区 | 春意园 | 2002 | 881 | 25 | 8.34 | 65 | 供电管线、弱电管线、供热管网、排水管网、路面硬化等。 |  |  | 2686.2926 | 万青路街道 | 哈达 | 15947525503 | 新型社区 | 魏雪梅 | 13664847011
132 | 青山区 | 长熙园 | 2002 | 457 | 17 | 4.29 | 37 | 供电管线、弱电管线、供热管网、排水管网、路面硬化等。 |  |  |  | 万青路街道 | 哈达 | 15947525503 | 新型社区 | 魏雪梅 | 13664847011
133 | 青山区 | 丰三邻圃小区 | 2002 | 242 | 8 | 2.4 | 18 | 供电管线、弱电管线、燃气管网、供热管网、给水管网、排水管网、路面硬化等。 | 外墙粉刷、楼梯间粉刷、楼梯间扶手刷漆、汽车充电桩、电动自行车充电桩、健身器材、休闲广场改造、单元立管、小区亮化绿化、屋面防水、小区监控、落水管、单元防盗门、智能垃圾桶、微型消防站等。 |  | 936 | 富强路街道 | 訾晓强 | 13674778858 | 富润社区 | 郭琳璇 | 13514721160
134 | 青山区 | 赛一小区16栋 | 2003 | 58 | 1 | 0.69 | 5 | 供电管线、弱电管线、燃气管网、供热管网、给水管网、排水管网、路面硬化等。 | 外墙粉刷、楼梯间粉刷、楼梯间扶手刷漆、汽车充电桩、电动自行车充电桩、健身器材、休闲广场改造、单元立管、小区亮化绿化、屋面防水、小区监控、落水管、单元防盗门、智能垃圾桶、微型消防站等。 |  | 269.1 | 富强路街道 | 訾晓强 | 13674778858 | 富达社区 | 景莉霞 | 17604721065
135 | 青山区 | 春光一区美洋7.10.11栋 | 2002 | 126 | 3 | 1.1 | 11 | 供电管线、弱电管线、供热管网 给水管网、排水管网、路面硬化等。 | 外墙粉刷、楼梯间粉刷、楼梯间扶手刷漆、汽车充电桩、电动自行车充电桩、健身器材、休闲广场改造、单元立管、小区亮化绿化、屋面防水、小区监控、落水管、单元防盗、智能垃圾桶、微型消防站等。 | 提升类公共服务设施建设 | 429 | 万青路街道 | 哈达 | 15947525503 | 春光社区 | 张帅 | 18247224913
136 | 青山区 | 自八街坊佳禾公寓 | 2005 | 144 | 1 | 0.5 | 0 | 供电管线、燃气管网、供热管网、给水管网、排水管网、路面硬化等。 | 外墙粉刷、楼梯间粉刷、楼梯间扶手刷漆、汽车充电桩、电动自行车充电桩、健身器材、休闲广场改造、单元立管、小区亮化绿化、屋面防水、小区监控、落水管、单元防盗门、智能垃圾桶、微型消防站、飞线入地。 | 物业管理用房等 | 195 | 自由路街道 | 高赛娜 | 15547338513 | 学院社区 | 邓敬梅 | 13704739212
| 青山区 | 9 |  | 4735 | 134 | 43.47 | 353 |  |  |  | 9861.4256
137 | 东河区 | 通顺街西二区19-21号楼 | 2000 | 138 | 3 | 1.176 | 11 | 污水改造、供热改造、硬化改造、强电改造、弱电改造、垃圾分类 | 路灯、监控、门禁、地面设施完善、智能快递柜、人行门禁，车型门禁、健身器材、围墙大门，铁艺大门、充电设施等 |  | 178.82 | 和平路街道 | 武斌 | 18648639933 | 环西社区 | 秦丽娜 | 13848294481
138 | 东河区 | 东二区旧15号楼 | 2000 | 40 | 1 | 0.4 | 2 | 污水改造、供热改造、硬化改造、强电改造、弱电改造、垃圾分类 | 路灯、监控、门禁、地面设施完善、智能快递柜、人行门禁，车型门禁、健身器材、围墙大门，铁艺大门、充电设施等 |  | 75.4 | 和平路街道 | 武斌 | 18648639933 | 通顺社区 | 关思琼 | 18686140717
139 | 东河区 | 鹿苑小区 | 2004 | 145 | 3 | 1.14 | 12 | 污水改造、供热改造、硬化改造、强电改造、弱电改造、垃圾分类 | 路灯、监控、门禁、地面设施完善、智能快递柜、人行门禁，车型门禁、健身器材、围墙大门，铁艺大门、充电设施等 |  | 276.35 | 回民街道 | 安旭 | 18647994904 | 三官庙社区 | 杜彬 | 15947623615
140 | 东河区 | 神龙橡胶南北小区 | 2000 | 61 | 2 | 0.54 | 5 | 污水改造、供热改造、硬化改造、强电改造、弱电改造、垃圾分类 | 路灯、监控、门禁、地面设施完善、智能快递柜、人行门禁，车型门禁、健身器材、围墙大门，铁艺大门、充电设施等 |  | 114.9 | 南圪洞街道 | 安超 | 15148999687 | 南龙王庙社区 | 王维廷 | 17604722198
141 | 东河区 | 东门大街南小区 | 2000 | 235 | 3 | 1.94 | 16 | 污水改造、供热改造、硬化改造、强电改造、弱电改造、垃圾分类 | 路灯、监控、门禁、地面设施完善、智能快递柜、人行门禁，车型门禁、健身器材、围墙大门，铁艺大门、充电设施等 |  | 296.46 | 南圪洞街道 | 安超 | 15148999687 | 南龙王庙社区 | 王维廷 | 17604722198
142 | 东河区 | 香格里拉小区 | 2003 | 1000 | 10 | 4.2 | 47 | 污水改造、供热改造、硬化改造、强电改造、弱电改造、垃圾分类 | 路灯、监控、门禁、地面设施完善、智能快递柜、人行门禁，车型门禁、健身器材、围墙大门，铁艺大门、充电设施等 |  | 1142.65 | 南圪洞街道 | 安超 | 15148999687 | 滨河社区 | 丁洁 | 17604722187
143 | 东河区 | 滨河花苑小区 | 2004 | 244 | 6 | 2.38 | 22 | 污水改造、供热改造、硬化改造、强电改造、弱电改造、垃圾分类 | 路灯、监控、门禁、地面设施完善、智能快递柜、人行门禁，车型门禁、健身器材、围墙大门，铁艺大门、充电设施等 |  | 647.63 | 南圪洞街道 | 安超 | 15148999687 | 滨河社区 | 丁洁 | 17604722187
144 | 东河区 | 商委楼 | 2000 | 94 | 2 | 0.86 | 8 | 污水改造、供热改造、硬化改造、强电改造、弱电改造、垃圾分类 | 路灯、监控、门禁、地面设施完善、智能快递柜、人行门禁，车型门禁、健身器材、围墙大门，铁艺大门、充电设施等 |  | 203.33 | 南圪洞街道 | 安超 | 15148999687 | 复圣元社区 | 郭培霞 | 17604722182
145 | 东河区 | 芳汀园 | 2005 | 224 | 6 | 2.27 | 21 | 污水改造、供热改造、硬化改造、强电改造、弱电改造、垃圾分类 | 路灯、监控、门禁、地面设施完善、智能快递柜、人行门禁，车型门禁、健身器材、围墙大门，铁艺大门、充电设施等 |  | 527.88 | 南圪洞街道 | 安超 | 15148999687 | 金龙王庙社区 | 王新颖 | 17604722207
146 | 东河区 | 西一区 | 2002 | 427 | 10 | 3.67 | 34 | 污水改造、供热改造、硬化改造、强电改造、弱电改造、垃圾分类 | 路灯、监控、门禁、地面设施完善、智能快递柜、人行门禁，车型门禁、健身器材、围墙大门，铁艺大门、充电设施等 |  | 591.56 | 南圪洞街道 | 安超 | 15148999687 | 金龙王庙社区 | 王新颖 | 17604722207
147 | 东河区 | 东方明珠 | 2005 | 458 | 11 | 4.64 | 43 | 污水改造、供热改造、硬化改造、强电改造、弱电改造、垃圾分类 | 路灯、监控、门禁、地面设施完善、智能快递柜、人行门禁，车型门禁、健身器材、围墙大门，铁艺大门、充电设施等 |  | 945.64 | 南圪洞街道 | 安超 | 15148999687 | 金龙王庙社区 | 王新颖 | 17604722207
148 | 东河区 | 土楼7号楼 | 1978 | 24 | 1 | 0.2 | 2 | 污水改造、供热改造、硬化改造、强电改造、弱电改造、垃圾分类、既有居住节能改造 | 路灯、监控、门禁、地面设施完善、智能快递柜、人行门禁，车型门禁、健身器材、围墙大门，铁艺大门、充电设施等 |  | 156.71 | 南圪洞街道 | 安超 | 15148999687 | 金龙王庙社区 | 王新颖 | 17604722207
149 | 东河区 | 统建楼区域 | 1976 | 451 | 11 | 2.3 | 32 | 污水改造、供热改造、硬化改造、强电改造、弱电改造、垃圾分类、既有居住节能改造 | 路灯、监控、门禁、地面设施完善、智能快递柜、人行门禁，车型门禁、健身器材、围墙大门，铁艺大门、充电设施等 |  | 856.38 | 南圪洞街道 | 安超 | 15148999687 | 金龙王庙社区 | 王新颖 | 17604722207
150 | 东河区 | 菜园街五金楼 | 1990 | 72 | 2 | 0.65 | 6 | 污水改造、供热改造、硬化改造、强电改造、弱电改造、垃圾分类 | 路灯、监控、门禁、地面设施完善、智能快递柜、人行门禁，车型门禁、健身器材、围墙大门，铁艺大门、充电设施等 |  | 140 | 南圪洞街道 | 安超 | 15148999687 | 复圣元社区 | 郭培霞 | 17604722182
151 | 东河区 | 蔬菜楼 | 1983 | 36 | 1 | 0.32 | 3 | 污水改造、供热改造、硬化改造、强电改造、弱电改造、垃圾分类 | 路灯、监控、门禁、地面设施完善、智能快递柜、人行门禁，车型门禁、健身器材、围墙大门，铁艺大门、充电设施等 |  | 93.16 | 南圪洞街道 | 安超 | 15148999687 | 复圣元社区 | 郭培霞 | 17604722182
152 | 东河区 | 皮革楼 | 1983 | 56 | 1 | 0.42 | 4 | 污水改造、供热改造、硬化改造、强电改造、弱电改造、垃圾分类 | 路灯、监控、门禁、地面设施完善、智能快递柜、人行门禁，车型门禁、健身器材、围墙大门，铁艺大门、充电设施等 |  | 93.17 | 南圪洞街道 | 安超 | 15148999687 | 复圣元社区 | 郭培霞 | 17604722182
153 | 东河区 | 糖业楼 | 1983 | 38 | 1 | 0.22 | 2 | 污水改造、供热改造、硬化改造、强电改造、弱电改造、垃圾分类 | 路灯、监控、门禁、地面设施完善、智能快递柜、人行门禁，车型门禁、健身器材、围墙大门，铁艺大门、充电设施等 |  | 93.16 | 南圪洞街道 | 安超 | 15148999687 | 复圣元社区 | 郭培霞 | 17604722182
154 | 东河区 | 城监楼 | 1987 | 72 | 1 | 0.43 | 4 | 污水改造、供热改造、硬化改造、强电改造、弱电改造、垃圾分类 | 路灯、监控、门禁、地面设施完善、智能快递柜、人行门禁，车型门禁、健身器材、围墙大门，铁艺大门、充电设施等 |  | 123.38 | 南圪洞街道 | 安超 | 15148999687 | 南龙王庙社区 | 王维廷 | 17604722198
155 | 东河区 | 区委宿舍5、6号楼 | 1986 | 168 | 2 | 1.18 | 10 | 污水改造、供热改造、硬化改造、强电改造、弱电改造、垃圾分类 | 路灯、监控、门禁、地面设施完善、智能快递柜、人行门禁，车型门禁、健身器材、围墙大门，铁艺大门、充电设施等 |  | 203.13 | 南圪洞街道 | 安超 | 15148999687 | 滨河社区 | 丁洁 | 17604722187
156 | 东河区 | 钢窗楼 | 1985 | 84 | 1 | 0.54 | 5 | 污水改造、供热改造、硬化改造、强电改造、弱电改造、垃圾分类 | 路灯、监控、门禁、地面设施完善、智能快递柜、人行门禁，车型门禁、健身器材、围墙大门，铁艺大门、充电设施等 |  | 115.05 | 南圪洞街道 | 安超 | 15148999687 | 滨河社区 | 丁洁 | 17604722187
157 | 东河区 | 二橡胶宿舍 | 1992 | 30 | 1 | 0.22 | 2 | 污水改造、供热改造、硬化改造、强电改造、弱电改造、垃圾分类 | 路灯、监控、门禁、地面设施完善、智能快递柜、人行门禁，车型门禁、健身器材、围墙大门，铁艺大门、充电设施等 |  | 33.28 | 南圪洞街道 | 安超 | 15148999687 | 滨河社区 | 丁洁 | 17604722187
158 | 东河区 | 美岸华庭小区 | 2005 | 998 | 24 | 9.58 | 98 | 污水改造、供热改造、硬化改造、强电改造、弱电改造、垃圾分类 | 路灯、监控、门禁、地面设施完善、智能快递柜、人行门禁，车型门禁、健身器材、围墙大门，铁艺大门、充电设施等 |  | 2766.56 | 南门外街道 | 苏轩 | 2810155 | 盛世社区 | 于静 | 18847246483
159 | 东河区 | 食品小区 | 2000 | 292 | 5 | 2.59 | 24 | 污水改造、供热改造、硬化改造、强电改造、弱电改造、垃圾分类 | 路灯、监控、门禁、地面设施完善、智能快递柜、人行门禁，车型门禁、健身器材、围墙大门，铁艺大门、充电设施等 |  | 455.17 | 南门外街道 | 苏轩 | 2810155 | 盛世社区 | 于静 | 18847246483
160 | 东河区 | 宁鹿水岸 | 2005 | 506 | 11 | 6.8 | 34 | 污水改造、供热改造、硬化改造、强电改造、弱电改造、垃圾分类 | 路灯、监控、门禁、地面设施完善、智能快递柜、人行门禁，车型门禁、健身器材、围墙大门，铁艺大门、充电设施等 |  | 1127.78 | 南门外街道 | 苏轩 | 2810155 | 盛世社区 | 于静 | 18847246483
161 | 东河区 | 南海小区 | 2002 | 72 | 2 | 0.65 | 6 | 污水改造、供热改造、硬化改造、强电改造、弱电改造、垃圾分类 | 路灯、监控、门禁、地面设施完善、智能快递柜、人行门禁，车型门禁、健身器材、围墙大门，铁艺大门、充电设施等 |  | 175.47 | 天骄街道 | 胡兰豹 | 15247204457 | 天骄社区 | 鲁超 | 13644839777
162 | 东河区 | 汽车商住城 | 2000 | 54 | 1 | 0.76 | 7 | 污水改造、供热改造、硬化改造、强电改造、弱电改造、垃圾分类 | 路灯、监控、门禁、地面设施完善、智能快递柜、人行门禁，车型门禁、健身器材、围墙大门，铁艺大门、充电设施等 |  | 162 | 铁西街道 | 李斌 | 7109963 | 铁西旺龙社区 | 李敏 | 15848250026
163 | 东河区 | 银行楼 | 1984 | 48 | 1 | 0.28 | 4 | 污水改造、供热改造、硬化改造、强电改造、弱电改造、垃圾分类 | 路灯、监控、门禁、地面设施完善、智能快递柜、人行门禁，车型门禁、健身器材、围墙大门，铁艺大门、充电设施等 |  | 72.68 | 西脑包街道 | 周杰 | 15174957432 | 向阳社区 | 白燕 | 17604722431
164 | 东河区 | 步步高东苑 | 2002 | 631 | 10 | 4.8 | 45 | 污水改造、供热改造、硬化改造、强电改造、弱电改造、垃圾分类 | 路灯、监控、门禁、地面设施完善、智能快递柜、人行门禁，车型门禁、健身器材、围墙大门，铁艺大门、充电设施等 |  | 1022.66 | 西脑包街道 | 周杰 | 15174957432 | 向阳社区 | 白燕 | 17604722431
165 | 东河区 | 幸福花园 | 2000 | 50 | 1 | 0.59 | 5 | 污水改造、供热改造、硬化改造、强电改造、弱电改造、垃圾分类 | 路灯、监控、门禁、地面设施完善、智能快递柜、人行门禁，车型门禁、健身器材、围墙大门，铁艺大门、充电设施等 |  | 126.38 | 河东街道 | 赵樊昆 | 18504725580 | 滨二社区 | 王慧 | 13947241091
166 | 东河区 | 碧水嘉苑 | 2005 | 486 | 11 | 5.4 | 28 | 污水改造、供热改造、硬化改造、强电改造、弱电改造、垃圾分类 | 路灯、监控、门禁、地面设施完善、智能快递柜、人行门禁，车型门禁、健身器材、围墙大门，铁艺大门、充电设施等 |  | 972.12 | 河东街道 | 赵樊昆 | 18504725580 | 滨二社区 | 王慧 | 13947241091
167 | 东河区 | 贵发山庄 | 2005 | 1807 | 34 | 16 | 143 | 污水改造、供热改造、供水改造、硬化改造、强电改造、弱电改造、房顶改造、垃圾分类、 | 路灯、监控、门禁、地面设施完善、智能快递柜、人行门禁，车型门禁、健身器材、围墙大门，铁艺大门、充电设施等 |  | 3218.12 | 西脑包街道 | 周杰 | 15174957432 | 贵发社区 | 李春燕 | 13948739986
| 东河区 | 31 |  | 9041 | 179 | 77.146 | 685 |  |  |  | 17006.98
168 | 九原区 | 农行楼 | 1998 | 60 | 1 | 0.53 | 5 | 给排水、供热、供电管网、监控、硬化等 | 路灯、车棚、大门等 |  | 200 | 沙河街道 | 王建华 | 7162006 | 花园社区 | 董春香 | 15847795664
169 | 九原区 | 检察院小区 | 1995 | 48 | 2 | 0.47 | 5 | 给排水、供热、供电管网、监控、硬化等 | 路灯、车棚、大门等 |  | 200 | 沙河街道 | 王建华 | 7162006 | 育才社区 | 郭霞光 | 13171251595
| 九原区 | 2 |  | 108 | 3 | 1 | 10 |  |  |  | 400
170 | 高新区 | 久丰花园 | 2005 | 128 | 2 | 1.89 | 0 | 供暖、排水、给水、直饮水、道路、弱电、消防、屋顶防水、安防、外墙及挑檐维修、屋顶栏杆 | 亮化、新增充电桩、新增宣传栏、停车场 |  | 462.56 | 稀土路街道办事处 | 穆金燕 | 15561096315 | 富林路社区 | 高学良 | 15848819376
171 | 高新区 | 世纪佳缘 | 2003 | 138 | 7 | 2.7 | 15 | 路面、排水、南大门顶棚脱落、屋顶修复、公共建筑维修、消防、安防、弱电、生活垃圾分类 | 亮化、新建充电桩、楼顶亮化更换、健身器材更换、新增儿童游乐设施、凉亭设施老化严重、停车场 |  | 618.75
172 | 高新区 | 东海花园 | 2005 | 247 | 8 | 3.98 | 25 | 道路、供热二网改造、污水管网、雨水管网改造、水系及假山改造、飞线入地、新增垃圾分类设施、屋顶防水、房檐脱落、围墙护栏 | 小区绿化、亮化、单元门需更换、换新增充电桩、新增宣传栏、新增儿童游乐设施、健身器材更新、停车场 |  | 1066.2 |  |  |  | 恒为路社区 | 周晓蕾 | 19704720810
| 高新区 | 3 |  | 513 | 17 | 8.57 | 40 |  |  |  | 2147.51
173 | 达茂旗 | 邮政家属楼 | 1993 | 12 | 1 | 0.16 | 2 | 供水、排水、供热、供电、弱电、道路硬化、生活垃圾分类、移动通信等基础设施，架空线路入地和建筑物公共部位维修等。 | 既有居住建筑节能改造、无障碍设施、以及小区内或周边照明、适老设施。 |  | 159 | 百灵庙镇人民政府 | 杨长春 | 13847296662 | 解放街社区 | 石翠平 | 13847271478
174 | 达茂旗 | 征费站小二楼 | 1998 | 16 | 2 | 0.19 | 1 | 供水、排水、供热、供电、弱电、道路硬化、生活垃圾分类、移动通信等基础设施，架空线路入地和建筑物公共部位维修等。 | 既有居住建筑节能改造、小区内或周边照明。 |  | 165 | 百灵庙镇人民政府 | 杨长春 | 13847296662 | 呼恒乌拉街社区 | 修淑英 | 13947213842
| 达茂旗 | 2 |  | 28 | 3 | 0.35 | 3 |  |  |  | 324
| 包头市合计 | 56 |  | 20156 | 455 | 174.276 | 1572 |  |  |  | 40041.3156
175 | 海拉尔区 | 光荣院家属楼 | 2002 | 25 | 2 | 0.38 | 8 | 供水、供热、排水地下三网管网改造，燃气管网，弱电改造，地面硬化，单元门更换，屋面维修，楼梯间粉刷，外墙粉刷 | 庭院灯安装，绿化，电动自行车充电设施，施划停车位 |  | 131.25 | 胜利办 | 赵国海 |  | 园丁社区
176 | 海拉尔区 | 广厦综合楼 | 2002 | 24 | 1 | 0.2 | 4 | 供水、供热、排水地下三网管网改造，燃气管网，弱电改造，地面硬化，单元门更换，屋面维修，楼梯间粉刷，外墙粉刷 | 庭院灯安装，绿化，电动自行车充电设施，施划停车位 |  | 70 | 胜利办 | 赵国海 |  | 园丁社区
177 | 海拉尔区 | 名仕园 | 2001 | 228 | 3 | 2.44 | 12 | 供水、供热、排水地下三网管网改造，燃气管网，弱电改造，地面硬化，单元门更换，屋面维修，楼梯间粉刷，外墙粉刷 | 庭院灯安装，绿化，电动自行车充电设施，施划停车位 |  | 854.24 | 胜利办 | 赵国海 |  | 园丁社区
178 | 海拉尔区 | 广厦鱼味综合楼 | 2004 | 47 | 2 | 0.54 | 8 | 供水、供热、排水地下三网管网改造，燃气管网，弱电改造，地面硬化，单元门更换，屋面维修，楼梯间粉刷，外墙粉刷 | 庭院灯安装，绿化，电动自行车充电设施，施划停车位 |  | 188.09 | 胜利办 | 赵国海 |  | 园丁社区
179 | 海拉尔区 | 体校2号楼、体校3号楼、专家楼 | 2002、三号楼2004 | 138 | 3 | 1.61 | 12 | 供水、供热、排水地下三网管网改造，燃气管网，弱电改造，地面硬化，单元门更换，屋面维修，楼梯间粉刷，外墙粉刷 | 庭院灯安装，绿化，电动自行车充电设施，施划停车位 |  | 563.05 | 胜利办 | 赵国海 |  | 园丁社区
180 | 海拉尔区 | 阿荣路公路局新楼 | 2003 | 25 | 2 | 0.22 | 6 | 供水、供热、排水地下三网管网改造，燃气管网，弱电改造，地面硬化，单元门更换，屋面维修，楼梯间粉刷，外墙粉刷 | 庭院灯安装，绿化，电动自行车充电设施，施划停车位 |  | 77 | 胜利办 | 赵国海 |  | 阳光社区
181 | 海拉尔区 | 华瑞小区 | 2003 | 472 | 14 | 5.83 | 52 | 供水、供热、排水地下三网管网改造，燃气管网，弱电改造，地面硬化，单元门更换，屋面维修，楼梯间粉刷，外墙粉刷 | 庭院灯安装，绿化，电动自行车充电设施，施划停车位 |  | 2039.56 | 胜利办 | 赵国海 |  | 秀水社区
182 | 海拉尔区 | 阳光嘉园小区 | 2004 | 1040 | 10 | 5.9 | 40 | 供水、供热、排水地下三网管网改造，燃气管网，弱电改造，地面硬化，单元门更换，屋面维修，楼梯间粉刷，外墙粉刷 | 庭院灯安装，绿化，电动自行车充电设施，施划停车位 |  | 2065 | 胜利办 | 赵国海 |  | 爱民社区
183 | 海拉尔区 | 天虹小区 | 2003 | 361 | 7 | 4.4 | 28 | 供水、供热、排水地下三网管网改造，燃气管网，弱电改造，地面硬化，单元门更换，屋面维修，楼梯间粉刷，外墙粉刷 | 庭院灯安装，绿化，电动自行车充电设施，施划停车位 |  | 1540 | 正阳办 | 丁庆文 |  | 兴华社区
184 | 海拉尔区 | 广厦兴安花园 | 2005 | 325 | 6 | 2.4 | 24 | 供水、供热、排水地下三网管网改造，燃气管网，弱电改造，地面硬化，单元门更换，屋面维修，楼梯间粉刷，外墙粉刷 | 庭院灯安装，绿化，电动自行车充电设施，施划停车位 |  | 840 | 正阳办 | 丁庆文 |  | 向华社区
185 | 海拉尔区 | 公安家属楼 | 2002 | 40 | 1 | 0.27 | 4 | 供水、供热、排水地下三网管网改造，燃气管网，弱电改造，地面硬化，单元门更换，屋面维修，楼梯间粉刷，外墙粉刷 | 庭院灯安装，绿化，电动自行车充电设施，施划停车位 |  | 94.5 | 正阳办 | 丁庆文 |  | 向华社区
186 | 海拉尔区 | 金泰荣2号楼 | 2001年 | 92 | 1 | 0.5 | 4 | 供水、供热、排水地下三网管网改造，燃气管网，弱电改造，地面硬化，单元门更换，屋面维修，楼梯间粉刷，外墙粉刷 | 庭院灯安装，电动自行车充电设施，施划停车位 |  | 175 | 正阳办 | 丁庆文 |  | 西山社区
187 | 海拉尔区 | 天润花园小区 | 2001 | 463 | 11 | 3.18 | 44 | 供热管网改造，燃气管网，弱电改造，地面硬化，单元门更换，屋面维修，楼梯间粉刷，外墙粉刷 | 庭院灯安装，电动自行车充电设施，施划停车位 |  | 1111.39 | 正阳办 | 丁庆文 |  | 天润社区
188 | 海拉尔区 | 小教AB家园 | 2005 | 92 | 2 | 0.13 | 8 | 供水、供热、排水地下三网管网改造，燃气管网，弱电改造，地面硬化，单元门更换，屋面维修，楼梯间粉刷，外墙粉刷 | 庭院灯安装，绿化，电动自行车充电设施，施划停车位 |  | 46.2 | 健康办 | 凌燕 |  | 松山社区
189 | 海拉尔区 | 水利物资楼 | 2003 | 16 | 1 | 0.1 | 2 | 供水、供热、排水地下三网管网改造，燃气管网，弱电改造，地面硬化，单元门更换，屋面维修，楼梯间粉刷，外墙粉刷 | 庭院灯安装，绿化，电动自行车充电设施，施划停车位 |  | 35 | 健康办 | 凌燕 |  | 松山社区
190 | 海拉尔区 | 金泰荣1号楼 | 2002 | 92 | 1 | 0.6 | 4 | 供水、供热、排水地下三网管网改造，燃气管网，弱电改造，地面硬化，单元门更换，屋面维修，楼梯间粉刷，外墙粉刷 | 庭院灯安装，电动自行车充电设施，施划停车位 |  | 210 | 健康办 | 凌燕 |  | 松山社区
191 | 海拉尔区 | 天润方舟小区 | 2004 | 596 | 8 | 3.23 | 32 | 供水、供热、排水地下三网管网改造，燃气管网，弱电改造，地面硬化，单元门更换，屋面维修，楼梯间粉刷，外墙粉刷 | 庭院灯安装，绿化，电动自行车充电设施，施划停车位 |  | 1131.83 | 健康办 | 凌燕 |  | 方舟社区
192 | 海拉尔区 | 地税5号楼 | 2004 | 60 | 1 | 0.61 | 4 | 供水、供热、排水地下三网管网改造，燃气管网，弱电改造，地面硬化，单元门更换，屋面维修，楼梯间粉刷，外墙粉刷 | 庭院灯安装，绿化，电动自行车充电设施，施划停车位 |  | 214.2 | 呼伦办 | 青格乐 |  | 绿园社区
194 | 海拉尔区 | 拥军小区 | 2001 | 162 | 3 | 0.35 | 12 | 供水、供热、排水地下三网管网改造，燃气管网，弱电改造，地面硬化，单元门更换，屋面维修，楼梯间粉刷，外墙粉刷 | 庭院灯安装，绿化，电动自行车充电设施，施划停车位 |  | 120.75 | 奋斗镇 | 于振国 |  | 学院社区
195 | 海拉尔区 | 工会小区 | 2002 | 66 | 2 | 0.86 | 8 | 供水、供热、排水地下三网管网改造，燃气管网，弱电改造，地面硬化，单元门更换，屋面维修，楼梯间粉刷，外墙粉刷 | 庭院灯安装，绿化，电动自行车充电设施，施划停车位 |  | 301 | 奋斗镇 | 于振国 |  | 绿苑社区
| 海拉尔区 | 20 |  | 4364 | 81 | 33.75 | 316 |  |  |  | 11808.06
196 | 莫旗 | 粮食小区别墅 | 2004 | 64 | 4 | 1.54 | 8 | 地面硬化加宽、供暖、供水、排污管道改造、围墙维修、单元门、大门更换 |  |  | 117.5 | 尼尔基镇 | 钮跃涛 | 15904803245 | 伊兰社区 | 东风 | 18947562988
197 | 莫旗 | 华侨园 | 2002 | 230 | 4 | 2.68 | 20 | 地面硬化加宽、供暖、供水、排污管道改造、围墙维修、单元门、大门更换 |  |  | 107.3 | 尼尔基镇 | 钮跃涛 | 15904803245 | 伊兰社区 | 东风 | 18947562988
198 | 莫旗 | 土产新楼 | 2004 | 32 | 1 | 0.42 | 5 | 地面硬化加宽、供暖、供水、排污管道改造、围墙维修、单元门、大门更换 |  |  | 73.12 | 尼尔基镇 | 钮跃涛 | 15904803245 | 纳文慕仁社区 | 东风 | 18947562988
199 | 莫旗 | 二百综合楼 | 2004 | 36 | 1 | 0.7 | 5 | 地面硬化加宽、供暖、供水、排污管道改造、围墙维修、单元门、大门更换 |  |  | 92.2 | 尼尔基镇 | 钮跃涛 | 15904803245 | 伊兰社区 | 东风 | 18947562988
200 | 莫旗 | 供销合作联社综合楼 | 2004 | 18 | 1 | 0.32 | 5 | 地面硬化加宽、供暖、供水、排污管道改造、围墙维修、单元门、大门更换 |  |  | 72.52 | 尼尔基镇 | 钮跃涛 | 15904803245 | 伊兰社区 | 东风 | 18947562988
201 | 莫旗 | 电视台住宅楼 | 2005 | 40 | 1 | 0.6 | 5 | 地面硬化加宽、供暖、供水、排污管道改造、围墙维修、单元门、大门更换 |  |  | 102.6 | 尼尔基镇 | 钮跃涛 | 15904803245 | 纳文慕仁社区 | 东风 | 18947562988
202 | 莫旗 | 国土新综合楼 | 2005 | 40 | 1 | 0.57 | 5 | 地面硬化加宽、供暖、供水、排污管道改造、围墙维修、单元门、大门更换 |  |  | 95.02 | 尼尔基镇 | 钮跃涛 | 15904803245 | 敖拉社区 | 东风 | 18947562988
203 | 莫旗 | 蓝盾小区 | 2005 | 80 | 2 | 0.68 | 8 | 地面硬化加宽、供暖、供水、排污管道改造、围墙维修、单元门、大门更换 |  |  | 100 | 尼尔基镇 | 钮跃涛 | 15904803245 | 纳文慕仁社区 | 东风 | 18947562988
204 | 莫旗 | 新公安局家属楼 | 2005 | 48 | 1 | 0.42 | 5 | 地面硬化加宽、供暖、供水、排污管道改造、围墙维修、单元门、大门更换 |  |  | 62 | 尼尔基镇 | 钮跃涛 | 15904803245 | 纳文慕仁社区 | 东风 | 18947562988
205 | 莫旗 | 职教中心住宅楼 | 2001 | 40 | 1 | 0.38 | 5 | 地面硬化加宽、供暖、供水、排污管道改造、围墙维修、单元门、大门更换 |  |  | 45.7 | 尼尔基镇 | 钮跃涛 | 15904803245 | 敖拉社区 | 东风 | 18947562988
206 | 莫旗 | 移民局住宅楼 | 2001 | 32 | 1 | 0.3 | 5 | 地面硬化加宽、供暖、供水、排污管道改造、围墙维修、单元门、大门更换 |  |  | 75.18 | 尼尔基镇 | 钮跃涛 | 15904803245 | 伊兰社区 | 东风 | 18947562988
207 | 莫旗 | 烟草综合楼 | 2001 | 30 | 1 | 0.11 | 3 | 地面硬化加宽、供暖、供水、排污管道改造、围墙维修、单元门、大门更换 |  |  | 150.23 | 尼尔基镇 | 钮跃涛 | 15904803245 | 雅克萨社区 | 东风 | 18947562988
208 | 莫旗 | 工会综合楼 | 2001 | 28 | 1 | 0.43 | 6 | 地面硬化加宽、供暖、供水、排污管道改造、围墙维修、单元门、大门更换 |  |  | 96.98 | 尼尔基镇 | 钮跃涛 | 15904803245 | 纳文慕仁社区 | 东风 | 18947562988
209 | 莫旗 | 福泽小区 | 2003 | 67 | 2 | 0.44 | 10 | 地面硬化加宽、供暖、供水、排污管道改造、围墙维修、单元门、大门更换 |  |  | 84.59 | 尼尔基镇 | 钮跃涛 | 15904803245 | 乌尔阔社区 | 东风 | 18947562988
210 | 莫旗 | 二中新综合楼 | 2003 | 20 | 1 | 0.44 | 6 | 地面硬化加宽、供暖、供水、排污管道改造、围墙维修、单元门、大门更换 |  |  | 87.96 | 尼尔基镇 | 钮跃涛 | 15904803245 | 乌尔阔社区 | 东风 | 18947562988
211 | 莫旗 | 卫生综合楼 | 2003 | 40 | 1 | 0.55 | 5 | 地面硬化加宽、供暖、供水、排污管道改造、围墙维修、单元门、大门更换 |  |  | 97.3 | 尼尔基镇 | 钮跃涛 | 15904803245 | 纳文慕仁社区 | 东风 | 18947562988
212 | 莫旗 | 农发行综合楼 | 2001 | 48 | 1 | 0.45 | 4 | 地面硬化加宽、供暖、供水、排污管道改造、围墙维修、单元门、大门更换 |  |  | 45.1 | 尼尔基镇 | 钮跃涛 | 15904803245 | 伊兰社区 | 东风 | 18947562988
| 莫旗 | 17 |  | 893 | 25 | 11.03 | 110 |  |  |  | 1505.3
213 | 鄂伦春自治旗 | 建行家属楼 | 1994 | 28 | 1 | 0.26 | 5 | 污水、供热、排水管网改造，楼梯间粉刷、外立面修复、增设电动车充电桩，粉刷楼梯间等 |  |  | 60 | 阿里河镇 | 敖铁义 | 18414306999 | 平安社区 | 李文萍 | 18147007528
214 | 鄂伦春自治旗 | 人保家属楼 | 1994 | 56 | 1 | 0.37 | 6 | 污水、供热、排水管网改造，楼梯间粉刷、外立面修复、增设电动车充电桩，粉刷楼梯间等 |  |  | 80 | 阿里河镇 | 敖铁义 | 18414306999 | 平安社区 | 李文萍 | 18147007528
215 | 鄂伦春自治旗 | 人民银行 | 1994 | 8 | 1 | 0.12 | 1 | 污水、供热、排水管网改造，楼梯间粉刷、外立面修复、增设电动车充电桩，粉刷楼梯间等 |  |  | 40 | 阿里河镇 | 敖铁义 | 18414306999 | 平安社区 | 李文萍 | 18147007528
216 | 鄂伦春自治旗 | 老法院 | 2000 | 12 | 1 | 0.1 | 2 | 污水、供热、排水管网改造，楼梯间粉刷、外立面修复、增设电动车充电桩，粉刷楼梯间等 |  |  | 40 | 阿里河镇 | 敖铁义 | 18414306999 | 平安社区 | 李文萍 | 18147007528
217 | 鄂伦春自治旗 | 供销楼 | 2000 | 55 | 1 | 0.45 | 7 | 污水、供热、排水管网改造，楼梯间粉刷、外立面修复、增设电动车充电桩，粉刷楼梯间等 |  |  | 100 | 阿里河镇 | 敖铁义 | 18414306999 | 青山社区 | 高向群 | 15560676018
218 | 鄂伦春自治旗 | 老交警队小区 | 2000 | 24 | 1 | 0.22 | 3 | 污水、供热、排水管网改造，楼梯间粉刷、外立面修复、增设电动车充电桩，粉刷楼梯间等 |  |  | 85 | 阿里河镇 | 敖铁义 | 18414306999 | 青山社区 | 高向群 | 15560676018
219 | 鄂伦春自治旗 | 文化楼 | 2002 | 32 | 1 | 0.26 | 4 | 污水、供热、排水管网改造，楼梯间粉刷、外立面修复、增设电动车充电桩，粉刷楼梯间等 |  |  | 85 | 阿里河镇 | 敖铁义 | 18414306999 | 青山社区 | 高向群 | 15560676018
220 | 鄂伦春自治旗 | 春晖电力小区 | 2003 | 45 | 1 | 0.4 | 3 | 污水、供热、排水管网改造，楼梯间粉刷、外立面修复、增设电动车充电桩，粉刷楼梯间等 |  |  | 100 | 阿里河镇 | 敖铁义 | 18414306999 | 平安社区 | 李文萍 | 18147007528
221 | 鄂伦春自治旗 | 技术监督局家属楼 | 2003 | 16 | 1 | 0.15 | 11 | 污水、供热、排水管网改造，楼梯间粉刷、外立面修复、增设电动车充电桩，粉刷楼梯间等 |  |  | 80 | 阿里河镇 | 敖铁义 | 18414306999 | 林海社区 | 刘晶 | 18147007526
222 | 鄂伦春自治旗 | 统建B区楼 | 2004 | 40 | 1 | 0.36 | 5 | 污水、供热、排水管网改造，楼梯间粉刷、外立面修复、增设电动车充电桩，粉刷楼梯间等 |  |  | 90 | 阿里河镇 | 敖铁义 | 18414306999 | 林海社区 | 刘晶 | 18147007526
223 | 鄂伦春自治旗 | 百货A区楼 | 2004 | 64 | 1 | 0.54 | 8 | 污水、供热、排水管网改造，楼梯间粉刷、外立面修复、增设电动车充电桩，粉刷楼梯间等 |  |  | 120 | 阿里河镇 | 敖铁义 | 18414306999 | 青山社区 | 高向群 | 15560676018
224 | 鄂伦春自治旗 | 站西楼 | 2004 | 32 | 1 | 0.27 | 4 | 污水、供热、排水管网改造，楼梯间粉刷、外立面修复、增设电动车充电桩，粉刷楼梯间等 |  |  | 90 | 阿里河镇 | 敖铁义 | 18414306999 | 青山社区 | 高向群 | 15560676018
225 | 鄂伦春自治旗 | 站东楼 | 2004 | 18 | 1 | 0.2 | 3 | 污水、供热、排水管网改造，楼梯间粉刷、外立面修复、增设电动车充电桩，粉刷楼梯间等 |  |  | 70 | 阿里河镇 | 敖铁义 | 18414306999 | 林海社区 | 刘晶 | 18147007526
226 | 鄂伦春自治旗 | 水务楼 | 2004 | 55 | 1 | 0.46 | 6 | 污水、供热、排水管网改造，楼梯间粉刷、外立面修复、增设电动车充电桩，粉刷楼梯间等 |  |  | 60 | 阿里河镇 | 敖铁义 | 18414306999 | 林海社区 | 刘晶 | 18147007526
227 | 鄂伦春自治旗 | 服务楼 | 2004 | 24 | 1 | 0.21 | 3 | 污水、供热、排水管网改造，楼梯间粉刷、外立面修复、增设电动车充电桩，粉刷楼梯间等 |  |  | 40 | 阿里河镇 | 敖铁义 | 18414306999 | 林海社区 | 刘晶 | 18147007526
228 | 鄂伦春自治旗 | 人大家属楼 | 2005 | 120 | 2 | 1.06 | 10 | 污水、供热、排水管网改造，楼梯间粉刷、外立面修复、增设电动车充电桩，粉刷楼梯间等 |  |  | 140 | 阿里河镇 | 敖铁义 | 18414306999 | 青山社区 | 高向群 | 15560676018
| 鄂伦春自治旗 | 16 |  | 629 | 17 | 5.43 | 81 |  |  |  | 1280
| 呼伦贝尔市合计 | 53 |  | 5886 | 123 | 50.21 | 507 |  |  |  | 14593.36
229 | 乌兰浩特市 | 市油脂厂楼 | 1984 | 45 | 1 | 0.19 | 4 | 屋顶防水、单元门、楼道窗户、污水管线、检查井、化粪池、供热、供水管线 | 美化、监控、绿化、亮化、立体化停车位、充电桩、门禁 |  | 41.8 | 都林街 | 林浩 | 18248217799 | 赛罕社区 | 张静 | 15144940130
230 | 乌兰浩特市 | 铁发小区 | 2000 | 190 | 3 | 1.48 | 17 | 屋顶防水、单元门、楼道窗户、污水管线、检查井、化粪池、供热、供水管线 | 美化、监控、绿化、亮化、立体化停车位、充电桩、门禁 |  | 325.6 | 都林街 | 林浩 | 18248217799 | 裕环社区 | 朱志东 | 15144911770
231 | 乌兰浩特市 | 物丰小区 | 2004 | 168 | 2 | 1.24 | 14 | 屋顶防水、单元门、楼道窗户、污水管线、检查井、化粪池、供热、供水管线 | 美化、监控、绿化、亮化、立体化停车位、充电桩、门禁 |  | 99.2 | 都林街 | 林浩 | 18248217799 | 裕环社区 | 朱志东 | 15144911770
232 | 乌兰浩特市 | 西大坝二层 | 1991 | 84 | 1 | 0.13 | 6 | 屋顶防水、外墙保温、单元门、楼道窗户、污水管线、检查井、化粪池、供热、供水管线 | 美化、监控、绿化、亮化、立体化停车位、充电桩、门禁 |  | 39 | 都林街 | 林浩 | 18248217799 | 建兴社区 | 王媛媛 | 1884809969
233 | 乌兰浩特市 | 鑫安家园一期 | 2000 | 426 | 10 | 3 | 40 | 屋顶防水、外墙保温、单元门、楼道窗户、污水管线、检查井、化粪池、供热、供水管线 | 美化、监控、绿化、亮化、立体化停车位、充电桩、门禁 |  | 900 | 都林街 | 林浩 | 18248217799 | 天起社区 | 翟丹丹 | 18804814814
234 | 乌兰浩特市 | 学府新居 | 2005 | 110 | 2 | 0.74 | 3 | 屋顶防水、外墙保温、单元门、楼道窗户、污水管线、检查井、化粪池、供热、供水管线 | 美化、监控、绿化、亮化、立体化停车位、充电桩、门禁 |  | 62.16 | 城郊街 | 张巍瀚 | 17748200045 | 山城路社区 | 夏微 | 18148226088
235 | 乌兰浩特市 | 山城路综合楼 | 2005 | 72 | 2 | 0.74 | 2 | 屋顶防水、外墙保温、单元门、楼道窗户、污水管线、检查井、化粪池、供热、供水管线 | 美化、监控、绿化、亮化、立体化停车位、充电桩、门禁 |  | 62.16 | 城郊街 | 张巍瀚 | 17748200045 | 山城路社区 | 夏微 | 18148226088
236 | 乌兰浩特市 | 盟教育局南侧二层楼 | 2004 | 16 | 3 | 0.4 | 3 | 屋顶防水、单元门、楼道窗户、污水管线、检查井、化粪池、供热、供水管线 | 美化、监控、绿化、亮化、立体化停车位、充电桩、门禁 |  | 3.6 | 城郊街 | 张巍瀚 | 17748200045 | 山城路 | 魏国琳 | 18504820382
237 | 乌兰浩特市 | 弘博苑小区 | 2005 | 288 | 7 | 2.16 | 27 | 屋顶防水、单元门、楼道窗户、污水管线、检查井、化粪池、供热、供水管线 | 美化、监控、绿化、亮化、立体化停车位、充电桩、门禁 |  | 285.12 | 城郊街 | 张巍瀚 | 17748200045 | 环山 | 马琳 | 15648247687
238 | 乌兰浩特市 | 新发小区 | 2003 | 120 | 3 | 1.11 | 10 | 屋顶防水、单元门、楼道窗户、污水管线、检查井、化粪池、供热、供水管线 | 美化、监控、绿化、亮化、立体化停车位、充电桩、门禁 |  | 244.2 | 和平街 | 杨宾 | 15332822224 | 红浦社区 | 刘鑫 | 18304800887
239 | 乌兰浩特市 | 德园商居 | 2002 | 96 | 1 | 0.47 | 6 | 屋顶防水、单元门、楼道窗户、污水管线、检查井、化粪池、供热、供水管线 | 美化、监控、绿化、亮化、立体化停车位、充电桩、门禁 |  | 103.4 | 和平街 | 杨宾 | 15332822224 | 红浦社区 | 刘鑫 | 18304800889
240 | 乌兰浩特市 | 佳乐鑫居 | 2005 | 257 | 3 | 2.27 | 27 | 屋顶防水、单元门、楼道窗户、污水管线、检查井、化粪池、供热、供水管线 | 美化、监控、绿化、亮化、立体化停车位、充电桩、门禁 |  | 499.4 | 和平街 | 杨宾 | 15332822224 | 红仁社区 | 籍云泽 | 13848381857
241 | 乌兰浩特市 | 桃园商居 | 2003 | 96 | 1 | 0.7 | 8 | 屋顶防水、单元门、楼道窗户、污水管线、检查井、化粪池、供热、供水管线 | 美化、监控、绿化、亮化、立体化停车位、充电桩、门禁 |  | 92.4 | 和平街 | 杨宾 | 15332822224 | 红仁社区 | 籍云泽 | 13848381858
242 | 乌兰浩特市 | 建和家园 | 2003 | 64 | 3 | 0.81 | 7 | 屋顶防水、单元门、楼道窗户、污水管线、检查井、化粪池、供热、供水管线 | 美化、监控、绿化、亮化、立体化停车位、充电桩、门禁 |  | 64.8 | 和平街 | 杨宾 | 15332822224 | 红云社区 | 陈园园 | 15144931936
243 | 乌兰浩特市 | 温州2期 | 2004 | 208 | 2 | 1.47 | 5 | 屋顶防水、单元门、楼道窗户、污水管线、检查井、化粪池、供热、供水管线 | 美化、监控、绿化、亮化、立体化停车位、充电桩、门禁 |  | 323.4 | 和平街 | 杨宾 | 15332822224 | 红云社区 | 陈园园 | 15144931937
244 | 乌兰浩特市 | 南滨河小区国税城区楼 | 2005 | 80 | 1 | 1 | 8 | 屋顶防水、单元门、楼道窗户、污水管线、检查井、化粪池、供热、供水管线 | 美化、监控、绿化、亮化、立体化停车位、充电桩、门禁 |  | 220 | 和平街 | 杨宾 | 15332822224 | 南滨河社区 | 田 芳 | 15174759199
245 | 乌兰浩特市 | 南滨河小区盟检1、2号楼 | 2003 | 144 | 2 | 1.62 | 13 | 屋顶防水、外墙保温、单元门、楼道窗户、污水管线、检查井、化粪池、供热、供水管线 | 美化、监控、绿化、亮化、立体化停车位、充电桩、门禁 |  | 486 | 和平街 | 杨宾 | 15332822224 | 南滨河社区 | 田 芳 | 15174759200
246 | 乌兰浩特市 | 南滨河小区国税2号楼 | 2005 | 67 | 1 | 0.68 | 7 | 屋顶防水、单元门、楼道窗户、污水管线、检查井、化粪池、供热、供水管线 | 美化、监控、绿化、亮化、立体化停车位、充电桩、门禁 |  | 149.6 | 和平街 | 杨宾 | 15332822224 | 南滨河社区 | 田 芳 | 15174759201
247 | 乌兰浩特市 | 南滨河小区法院楼 | 2005 | 80 | 1 | 1 | 8 | 屋顶防水、单元门、楼道窗户、污水管线、检查井、化粪池、供热、供水管线 | 美化、监控、绿化、亮化、立体化停车位、充电桩、门禁 |  | 220 | 和平街 | 杨宾 | 15332822224 | 南滨河社区 | 田 芳 | 15174759203
248 | 乌兰浩特市 | 南滨河小区国税科长楼 | 2004 | 40 | 1 | 0.89 | 4 | 屋顶防水、单元门、楼道窗户、污水管线、检查井、化粪池、供热、供水管线 | 美化、监控、绿化、亮化、立体化停车位、充电桩、门禁 |  | 195.8 | 和平街 | 杨宾 | 15332822224 | 南滨河社区 | 田 芳 | 15174759204
249 | 乌兰浩特市 | 南滨河小区市检1-4号楼 | 2003 | 220 | 4 | 2.54 | 15 | 屋顶防水、单元门、楼道窗户、污水管线、检查井、化粪池、供热、供水管线 | 美化、监控、绿化、亮化、立体化停车位、充电桩、门禁 |  | 558.8 | 和平街 | 杨宾 | 15332822224 | 南滨河社区 | 田 芳 | 15174759205
250 | 乌兰浩特市 | 南滨河小区旗检楼 | 2005 | 66 | 1 | 0.6 | 6 | 屋顶防水、外墙保温、单元门、楼道窗户、污水管线、检查井、化粪池、供热、供水管线 | 美化、监控、绿化、亮化、立体化停车位、充电桩、门禁 |  | 180 | 和平街 | 杨宾 | 15332822224 | 南滨河社区 | 田 芳 | 15174759206
251 | 乌兰浩特市 | 金座广场 | 2003 | 420 | 6 | 3 | 32 | 屋顶防水、单元门、楼道窗户、污水管线、检查井、化粪池、供热、供水管线 | 美化、监控、绿化、亮化、立体化停车位、充电桩、门禁 |  | 660 | 和平街 | 杨宾 | 15332822224 | 红都社区 | 王春苹 | 15248259158
252 | 乌兰浩特市 | 新工商小区 | 2002 | 140 | 2 | 1.1 | 11 | 屋顶防水、单元门、楼道窗户、污水管线、检查井、化粪池、供热、供水管线 | 美化、监控、绿化、亮化、立体化停车位、充电桩、门禁 |  | 242 | 和平街 | 杨宾 | 15332822224 | 红都社区 | 王春苹 | 15248259160
253 | 乌兰浩特市 | 万佳樱花园三小区 | 2005 | 270 | 5 | 2.4 | 23 | 屋顶防水、单元门、楼道窗户、污水管线、检查井、化粪池、供热、供水管线 | 美化、监控、绿化、亮化、立体化停车位、充电桩、门禁 |  | 528 | 和平街 | 杨宾 | 15332822224 | 红都社区 | 王春苹 | 15248259161
254 | 乌兰浩特市 | 红胜家园5号楼 | 2004 | 48 | 1 | 0.35 | 12 | 屋顶防水、单元门、楼道窗户、污水管线、检查井、化粪池、供热、供水管线 | 美化、监控、绿化、亮化、立体化停车位、充电桩、门禁 |  | 77 | 和平街 | 杨宾 | 15332822224 | 红都社区 | 王春苹 | 15248259162
255 | 乌兰浩特市 | 滨河小区众益1、4号楼 | 2004 | 120 | 2 | 1.13 | 9 | 屋顶防水、单元门、楼道窗户、污水管线、检查井、化粪池、供热、供水管线 | 美化、监控、绿化、亮化、立体化停车位、充电桩、门禁 |  | 248.6 | 和平街 | 杨宾 | 15332822224 | 滨河社区 | 张 欢 | 15034866676
256 | 乌兰浩特市 | 滨河小区地税1-7号楼 | 2005 | 205 | 7 | 2.71 | 21 | 屋顶防水、单元门、楼道窗户、污水管线、检查井、化粪池、供热、供水管线 | 美化、监控、绿化、亮化、立体化停车位、充电桩、门禁 |  | 596.2 | 和平街 | 杨宾 | 15332822224 | 滨河社区 | 张 欢 | 15034866677
257 | 乌兰浩特市 | 滨河小区盛德隆2号楼 | 2005 | 76 | 1 | 0.06 | 6 | 屋顶防水、单元门、楼道窗户、污水管线、检查井、化粪池、供热、供水管线 | 美化、监控、绿化、亮化、立体化停车位、充电桩、门禁 |  | 13.2 | 和平街 | 杨宾 | 15332822224 | 滨河社区 | 张 欢 | 15034866678
258 | 乌兰浩特市 | 滨河小区中行1-3号楼 | 2005 | 120 | 3 | 1.39 | 13 | 屋顶防水、单元门、楼道窗户、污水管线、检查井、化粪池、供热、供水管线 | 美化、监控、绿化、亮化、立体化停车位、充电桩、门禁 |  | 305.8 | 和平街 | 杨宾 | 15332822224 | 滨河社区 | 张 欢 | 15034866679
259 | 乌兰浩特市 | 滨河小区赤峰楼 | 2005 | 50 | 1 | 0.43 | 5 | 屋顶防水、单元门、楼道窗户、污水管线、检查井、化粪池、供热、供水管线 | 美化、监控、绿化、亮化、立体化停车位、充电桩、门禁 |  | 94.6 | 和平街 | 杨宾 | 15332822224 | 滨河社区 | 张 欢 | 15034866680
260 | 乌兰浩特市 | 供销社综合楼 | 1999 | 31 | 1 | 0.0943 | 1 | 屋顶防水、单元门、楼道窗户、污水管线、检查井、化粪池、供热、供水管线 | 美化、监控、绿化、亮化、立体化停车位、充电桩、门禁 |  | 19.8 | 和平街 | 杨宾 | 15332822224 | 红云社区 | 陈园园 | 15144931936
261 | 乌兰浩特市 | 老年公寓楼 | 2000 | 16 | 1 | 0.05 | 1 | 屋顶防水、外墙保温、单元门、楼道窗户、污水管线、检查井、化粪池、供热、供水管线 | 美化、监控、绿化、亮化、立体化停车位、充电桩、门禁 |  | 15 | 和平街 | 杨宾 | 15332822224 | 红云社区 | 陈园园 | 15144931936
262 | 乌兰浩特市 | 运管家属楼 | 1998 | 12 | 1 | 0.19 | 7 | 屋顶防水、外墙保温、单元门、楼道窗户、污水管线、检查井、化粪池、供热、供水管线 | 美化、监控、绿化、亮化、立体化停车位、充电桩、门禁 |  | 57 | 和平街 | 杨宾 | 15332822224 | 红云社区 | 陈园园 | 15144931936
263 | 乌兰浩特市 | 康居小区 | 2005 | 265 | 5 | 2.5 | 18 | 屋顶防水、单元门、楼道窗户、污水管线、检查井、化粪池、供热、供水管线 | 美化、监控、绿化、亮化、立体化停车位、充电桩、门禁 |  | 550 | 五一街 | 白国庆 | 13948261040 | 天元社区 | 綦望 | 13134822063
264 | 乌兰浩特市 | 盟法院家属楼 | 2004 | 125 | 3 | 1.05 | 12 | 屋顶防水、单元门、楼道窗户、污水管线、检查井、化粪池、供热、供水管线 | 美化、监控、绿化、亮化、立体化停车位、充电桩、门禁 |  | 231 | 五一街 | 白国庆 | 13948261040 | 天元社区 | 綦望 | 13134822063
265 | 乌兰浩特市 | 五一鑫居 | 2001 | 180 | 4 | 1.4 | 16 | 屋顶防水、单元门、楼道窗户、污水管线、检查井、化粪池、供热、供水管线 | 美化、监控、绿化、亮化、立体化停车位、充电桩、门禁 |  | 308 | 五一街 | 白国庆 | 13948261040 | 代钦社区 | 金江雪 | 15648251062
266 | 乌兰浩特市 | 电力学校 | 1991 | 56 | 2 | 0.31 | 5 | 屋顶防水、外墙保温、单元门、楼道窗户、污水管线、检查井、化粪池、供热、供水管线 | 美化、监控、绿化、亮化、立体化停车位、充电桩、门禁 |  | 93 | 五一街 | 白国庆 | 13948261040 | 一环翠社区 | 陈彦玲 | 13847998499
267 | 乌兰浩特市 | 财校家属楼 | 1984 | 25 | 1 | 0.509 | 4 | 屋顶防水、外墙保温、单元门、楼道窗户、污水管线、检查井、化粪池、供热、供水管线 | 美化、监控、绿化、亮化、立体化停车位、充电桩、门禁 |  | 85.68 | 五一街 | 白国庆 | 13948261040 | 代钦社区 | 綦望 | 13134822063
268 | 乌兰浩特市 | 阳光6层 | 1996 | 416 | 6 | 0.47 | 34 | 屋顶防水、外墙保温、单元门、楼道窗户、污水管线、检查井、化粪池、供热、供水管线 | 美化、监控、绿化、亮化、立体化停车位、充电桩、门禁 |  | 78.96 | 五一街 | 白国庆 | 13948261040 | 代钦社区 | 綦望 | 13134822063
269 | 乌兰浩特市 | 兴安三小区12号楼 | 1984 | 50 | 1 | 0.5 | 5 | 屋顶防水、单元门、楼道窗户、污水管线、检查井、化粪池、供热、供水管线 | 美化、监控、绿化、亮化、立体化停车位、充电桩、门禁 |  | 95.33 | 兴安街办事处 | 刘先达 | 15004809914 | 富民社区 | 王浩谕 | 13804792865
270 | 乌兰浩特市 | 土地小区 | 2005 | 149 | 3 | 0.83 | 12 | 屋顶防水、单元门、楼道窗户、污水管线、检查井、化粪池、供热、供水管线 | 美化、监控、绿化、亮化、立体化停车位、充电桩、门禁 |  | 66.4 | 兴安街办事处 | 刘先达 | 15004809911 | 爱民社区 | 孟祥东 | 1503482352
271 | 乌兰浩特市 | 司法小区 | 2002 | 138 | 2 | 0.84 | 12 | 屋顶防水、单元门、楼道窗户、污水管线、检查井、化粪池、供热、供水管线 | 美化、监控、绿化、亮化、立体化停车位、充电桩、门禁 |  | 67.2 | 兴安街办事处 | 刘先达 | 15004809911 | 爱民社区 | 孟祥东 | 1503482352
272 | 乌兰浩特市 | 干休楼 | 2002 | 60 | 1 | 0.45 | 5 | 屋顶防水、单元门、楼道窗户、污水管线、检查井、化粪池、供热、供水管线 | 美化、监控、绿化、亮化、立体化停车位、充电桩、门禁 |  | 36 | 兴安街办事处 | 刘先达 | 15004809911 | 爱民社区 | 孟祥东 | 1503482352
273 | 乌兰浩特市 | 鑫居三号 | 2002 | 40 | 2 | 0.26 | 4 | 屋顶防水、单元门、楼道窗户、污水管线、检查井、化粪池、供热、供水管线 | 美化、监控、绿化、亮化、立体化停车位、充电桩、门禁 |  | 57.2 | 兴安街办事处 | 刘先达 | 15004809911 | 爱民社区 | 孟祥东 | 1503482352
274 | 乌兰浩特市 | 锦程花园 | 2005 | 66 | 1 | 0.5 | 5 | 屋顶防水、单元门、楼道窗户、污水管线、检查井、化粪池、供热、供水管线 | 美化、监控、绿化、亮化、立体化停车位、充电桩、门禁 |  | 40 | 兴安街办事处 | 刘先达 | 15004809925 | 华融社区 | 李巍 | 15334828138
275 | 乌兰浩特市 | 天誉1.2.3.4.5号 | 2001 | 206 | 5 | 1.56 | 16 | 屋顶防水、单元门、楼道窗户、污水管线、检查井、化粪池、供热、供水管线 | 美化、监控、绿化、亮化、立体化停车位、充电桩、门禁 |  | 343.2 | 兴安街办事处 | 刘先达 | 15004809929 | 星光社区 | 孙晓庆 | 15004828091
276 | 乌兰浩特市 | 喜洋洋庄园 | 2004 | 83 | 1 | 0.45 | 7 | 屋顶防水、单元门、楼道窗户、污水管线、检查井、化粪池、供热、供水管线 | 美化、监控、绿化、亮化、立体化停车位、充电桩、门禁 |  | 99 | 兴安街办事处 | 刘先达 | 15004809911 | 爱民社区 | 孟祥东 | 1503482352
277 | 乌兰浩特市 | 丰泽花园一小区 | 2004 | 227 | 5 | 1.98 | 19 | 屋顶防水、单元门、楼道窗户、污水管线、检查井、化粪池、供热、供水管线 | 美化、监控、绿化、亮化、立体化停车位、充电桩、门禁 |  | 435.6 | 兴安街办事处 | 刘先达 | 15004809917 | 幸福社区 | 杨俊青 | 13948260201
278 | 乌兰浩特市 | 贵族1.2.3号楼 | 2001 | 110 | 3 | 0.62 | 1 | 屋顶防水、单元门、楼道窗户、污水管线、检查井、化粪池、供热、供水管线 | 美化、监控、绿化、亮化、立体化停车位、充电桩、门禁 |  | 136.4 | 兴安街办事处 | 刘先达 | 15004809931 | 星光社区 | 孙晓庆 | 15004828091
279 | 乌兰浩特市 | 吉祥小区6号楼 | 1996 | 17 | 1 | 0.35 | 7 | 屋顶防水、外墙保温、单元门、楼道窗户、污水管线、检查井、化粪池、供热、供水管线 | 美化、监控、绿化、亮化、立体化停车位、充电桩、门禁 |  | 105 | 兴安街 | 刘先达 | 15004809931 | 顺达社区 | 马智新 | 15648231772
280 | 乌兰浩特市 | 金座汽贸城 | 2005 | 254 | 4 | 2.56 | 22 | 屋顶防水、外墙保温、单元门、楼道窗户、污水管线、检查井、化粪池、供热、供水管线 | 美化、监控、绿化、亮化、立体化停车位、充电桩、门禁 |  | 563.2 | 胜利街办事处 | 张贵显 | 13624790678 | 安居社区 | 高连超 | 13948259234
281 | 乌兰浩特市 | 喜洋洋小镇 | 2004 | 102 | 1 | 0.89 | 8 | 屋顶防水、单元门、楼道窗户、污水管线、检查井、化粪池、供热、供水管线 | 美化、监控、绿化、亮化、立体化停车位、充电桩、门禁 |  | 195.8 | 胜利街办事处 | 张贵显 | 13624790678 | 安居社区 | 高连超 | 13948259234
282 | 乌兰浩特市 | 石油商住楼 | 2004 | 68 | 2 | 0.69 | 4 | 屋顶防水、单元门、楼道窗户、污水管线、检查井、化粪池、供热、供水管线 | 美化、监控、绿化、亮化、立体化停车位、充电桩、门禁 |  | 55.2 | 胜利街办事处 | 张贵显 | 13624790678 | 安居社区 | 高连超 | 13948259234
283 | 乌兰浩特市 | 亚欧一小区 | 1994 | 104 | 2 | 0.69 | 8 | 屋顶防水、单元门、楼道窗户、污水管线、检查井、化粪池、供热、供水管线 | 美化、监控、绿化、亮化、立体化停车位、充电桩、门禁 |  | 151.8 | 胜利街办事处 | 张贵显 | 13624790678 | 安居社区 | 高连超 | 13948259234
284 | 乌兰浩特市 | 民航大院 | 1994 | 80 | 2 | 0.47 | 6 | 屋顶防水、单元门、楼道窗户、污水管线、检查井、化粪池、供热、供水管线 | 美化、监控、绿化、亮化、立体化停车位、充电桩、门禁 |  | 37.6 | 胜利街办事处 | 张贵显 | 13624790678 | 安居社区 | 高连超 | 13948259234
285 | 乌兰浩特市 | 旭升综合楼 | 2002 | 60 | 2 | 0.58 | 4 | 屋顶防水、单元门、楼道窗户、污水管线、检查井、化粪池、供热、供水管线 | 美化、监控、绿化、亮化、立体化停车位、充电桩、门禁 |  | 76.56 | 胜利街办事处 | 张贵显 | 13624790678 | 安居社区 | 高连超 | 13948259234
286 | 乌兰浩特市 | 顺达楼 | 1994 | 30 | 1 | 0.26 | 3 | 屋顶防水、单元门、楼道窗户、污水管线、检查井、化粪池、供热、供水管线 | 美化、监控、绿化、亮化、立体化停车位、充电桩、门禁 |  | 57.2 | 胜利街办事处 | 张贵显 | 13624790678 | 安居社区 | 高连超 | 13948259234
287 | 乌兰浩特市 | 办事处公寓 | 1994 | 37 | 1 | 0.18 | 1 | 屋顶防水、单元门、楼道窗户、污水管线、检查井、化粪池、供热、供水管线 | 美化、监控、绿化、亮化、立体化停车位、充电桩、门禁 |  | 39.6 | 胜利街办事处 | 张贵显 | 13624790678 | 安居社区 | 高连超 | 13948259234
288 | 乌兰浩特市 | 胜利综合楼 | 2004 | 30 | 2 | 0.28 | 2 | 屋顶防水、单元门、楼道窗户、污水管线、检查井、化粪池、供热、供水管线 | 美化、监控、绿化、亮化、立体化停车位、充电桩、门禁 |  | 61.6 | 胜利街办事处 | 张贵显 | 13624790678 | 安居社区 | 高连超 | 13948259234
289 | 乌兰浩特市 | 理赔中心 | 2002 | 7 | 1 | 0.11 | 1 | 屋顶防水、外墙保温、单元门、楼道窗户、污水管线、检查井、化粪池、供热、供水管线 | 美化、监控、绿化、亮化、立体化停车位、充电桩、门禁 |  | 33 | 胜利街办事处 | 张贵显 | 13624790678 | 安居社区 | 高连超 | 13948259234
290 | 乌兰浩特市 | 宾利楼 | 2002 | 16 | 1 | 0.12 | 1 | 屋顶防水、外墙保温、单元门、楼道窗户、污水管线、检查井、化粪池、供热、供水管线 | 美化、监控、绿化、亮化、立体化停车位、充电桩、门禁 |  | 36 | 胜利街办事处 | 张贵显 | 13624790678 | 安居社区 | 高连超 | 13948259234
291 | 乌兰浩特市 | 财险小二楼 | 2002 | 4 | 1 | 0.12 | 1 | 屋顶防水、单元门、楼道窗户、污水管线、检查井、化粪池、供热、供水管线 | 美化、监控、绿化、亮化、立体化停车位、充电桩、门禁 |  | 9.6 | 胜利街办事处 | 张贵显 | 13624790678 | 安居社区 | 高连超 | 13948259234
292 | 乌兰浩特市 | 乌钢土楼 | 1991 | 16 | 1 | 0.1 | 1 | 屋顶防水、外墙保温、单元门、楼道窗户、污水管线、检查井、化粪池、供热、供水管线 | 美化、监控、绿化、亮化、立体化停车位、充电桩、门禁 |  | 30 | 铁西街 | 王兵 | 18648452920 | 矿泉社区 | 孙金娥 | 19847750002
293 | 乌兰浩特市 | 工行土楼 | 1983 | 26 | 3 | 0.26 | 3 | 屋顶防水、外墙保温、单元门、楼道窗户、污水管线、检查井、化粪池、供热、供水管线 | 美化、监控、绿化、亮化、立体化停车位、充电桩、门禁 |  | 78 | 爱国办事处 | 史跃忠 | 13948271570 | 春阳社区 | 张永丽 | 13804791682
294 | 乌兰浩特市 | 老前旗一中家属楼 | 1990 | 36 | 1 | 0.07 | 3 | 屋顶防水、外墙保温、单元门、楼道窗户、污水管线、检查井、化粪池、供热、供水管线 | 美化、监控、绿化、亮化、立体化停车位、充电桩、门禁 |  | 21 | 新城街办事处 | 于晓明 | 18904822088 | 东河社区 | 战萍 | 18947930177
295 | 乌兰浩特市 | 老前旗二中家属楼 | 1990 | 18 | 1 | 0.11 | 3 | 屋顶防水、外墙保温、单元门、楼道窗户、污水管线、检查井、化粪池、供热、供水管线 | 美化、监控、绿化、亮化、立体化停车位、充电桩、门禁 |  | 33 | 新城街办事处 | 于晓明 | 18904822088 | 东河社区 | 战萍 | 18947930177
296 | 乌兰浩特市 | 太阳能楼123 | 1995 | 40 | 3 | 0.73 | 6 | 屋顶防水、单元门、楼道窗户、污水管线、检查井、化粪池、供热、供水管线 | 美化、监控、绿化、亮化、立体化停车位、充电桩、门禁 |  | 103.66 | 兴安街 | 刘先达 | 15004809925 | 华融社区 | 李巍 | 15334828138
297 | 乌兰浩特市 | 爱国家园 | 2005 | 336 | 4 | 2.78 | 13 | 屋顶防水、单元门、楼道窗户、污水管线、检查井、化粪池、供热、供水管线 | 美化、监控、绿化、亮化、立体化停车位、充电桩、门禁 |  | 394.76 | 爱国街 | 史跃忠 | 13948271570 | 普惠社区 | 王新 | 18548209141
298 | 乌兰浩特市 | 金地佳苑 | 2004 | 304 | 6 | 2 | 5 | 屋顶防水、外墙保温、单元门、楼道窗户、污水管线、检查井、化粪池、供热、供水管线 | 美化、监控、绿化、亮化、立体化停车位、充电桩、门禁 |  | 600 | 和平街 | 杨宾 | 15332822224 | 红云社区 | 陈园园 | 15144931936
| 乌兰浩特市 | 70 |  | 8226 | 171 | 65.7233 | 658 |  |  |  | 13419.19
299 | 突泉县 | 湖西小区 | 2005 | 354 | 5 | 1.57 | 20 | 屋面防水、路面硬化 、外墙保温、污水管线、检查井、化粪池、供热、供水管线、综合管沟、垃圾站 | 门禁、监控、绿化、亮化、物业房、车棚、立体化停车位、无障碍设施、充电桩 |  | 708 | 突泉县党群服务中心 | 周立坤 | 0482-5188812 | 湖西社区 | 范春发 | 0482-3858766
300 | 突泉县 | 安居小区 | 2005 | 378 | 3 | 1.57 | 21 | 屋面防水、路面硬化 、外墙保温、污水管线、检查井、化粪池、供热、供水管线、综合管沟、垃圾站 | 门禁、监控、绿化、亮化、物业房、车棚、立体化停车位、无障碍设施、充电桩 |  | 756 | 突泉县党群服务中心 | 周立坤 | 0482-5188812 | 向阳社区 | 张国峰 | 0482-2241966
301 | 突泉县 | 康泰小区 | 2005 | 390 | 3 | 1.5 | 21 | 屋面防水、路面硬化 、外墙保温、污水管线、检查井、化粪池、供热、供水管线、综合管沟、垃圾站 | 门禁、监控、绿化、亮化、物业房、车棚、立体化停车位、无障碍设施、充电桩 |  | 780 | 突泉县党群服务中心 | 周立坤 | 0482-5188816 | 向阳社区 | 张国峰 | 0482-2241966
302 | 突泉县 | 和谐小区 | 2004 | 149 | 4 | 1.12 | 13 | 屋面防水、路面硬化 、外墙保温、污水管线、检查井、化粪池、供热、供水管线、综合管沟、垃圾站 | 门禁、监控、绿化、亮化、物业房、车棚、立体化停车位、无障碍设施、充电桩 |  | 298 | 突泉县党群服务中心 | 周立坤 | 0482-5188813 | 振兴社区 | 历静 | 0482-5130797
303 | 突泉县 | 团结小区 | 2005 | 84 | 2 | 0.48 | 9 | 屋面防水、路面硬化 、外墙保温、污水管线、检查井、化粪池、供热、供水管线、综合管沟、垃圾站 | 门禁、监控、绿化、亮化、物业房、车棚、立体化停车位、无障碍设施、充电桩 |  | 168 | 突泉县党群服务中心 | 周立坤 | 0482-5188814 | 团结社区 | 周春妮 | 0482-5132226
304 | 突泉县 | 华丰小区（二百货） | 2005 | 72 | 1 | 0.28 | 3 | 屋面防水、路面硬化 、外墙保温、污水管线、检查井、化粪池、供热、供水管线、综合管沟、垃圾站 | 门禁、监控、绿化、亮化、物业房、车棚、立体化停车位、无障碍设施、充电桩 |  | 144 | 突泉县党群服务中心 | 周立坤 | 0482-5188815 | 团结社区 | 周春妮 | 0482-5132226
305 | 突泉县 | 安逸小区 | 2005 | 125 | 3 | 1.14 | 12 | 屋面防水、路面硬化 、外墙保温、污水管线、检查井、化粪池、供热、供水管线、综合管沟、垃圾站 | 门禁、监控、绿化、亮化、物业房、车棚、立体化停车位、无障碍设施、充电桩 |  | 250 | 突泉县党群服务中心 | 周立坤 | 0482-5188812 | 振兴社区 | 历静 | 0482-5130797
306 | 突泉县 | 如意小区（和谐二期） | 2004 | 36 | 1 | 0.38 | 5 | 屋面防水、路面硬化 、外墙保温、污水管线、检查井、化粪池、供热、供水管线、综合管沟、垃圾站 | 门禁、监控、绿化、亮化、物业房、车棚、立体化停车位、无障碍设施、充电桩 |  | 72 | 突泉县党群服务中心 | 周立坤 | 0482-5188817 | 振兴社区 | 历静 | 0482-5130797
307 | 突泉县 | 圣坛小区 | 2005 | 387 | 10 | 3.34 | 36 | 屋面防水、路面硬化 、外墙保温、污水管线、检查井、化粪池、供热、供水管线、综合管沟、垃圾站 | 门禁、监控、绿化、亮化、物业房、车棚、立体化停车位、无障碍设施、充电桩 |  | 774 | 突泉县党群服务中心 | 周立坤 | 0482-5188818 | 振兴社区 | 历静 | 0482-5130797
| 突泉县 | 9 |  | 1975 | 32 | 11.38 | 140 |  |  |  | 3950
308 | 科右中旗 | 兴华宾馆综合楼 | 2001 | 39 | 1 | 1.01 | 4 | 排水管网260米、供热管网440米、供热阀门16个、屋面防水737.67平方米。 | 给水管网200米、硬化面积450平方米、墙面粉刷1880平方米、单元门4樘。 |  | 383.8 | 科右中旗党群服务中心 | 包斯日古楞 | 13354824016 | 图什业图社区 | 包海英 | 15334825951
309 | 科右中旗 | 检察院家属楼 | 2005 | 40 | 1 | 0.51 | 5 | 排水管网380米、供热管网440米、供热阀门2个、屋面防水845.28平方米、。 | 给水管网230米、硬化面积2597平方米、墙面粉刷3803.78平方米、单元门5樘、二次加压泵房及设备1座。 |  | 193.8 | 科右中旗党群服务中心 | 包斯日古楞 | 13354824016 | 宝力高社区 | 白秋红 | 18748211456
310 | 科右中旗 | 畜牧局家属楼 (五完小西) | 2005 | 44 | 3 | 0.59 | 4 | 排水管网400米、供热管网470米、屋面防水1991.79平方米、供热阀门2个。 | 给水管网260米、硬化面积3032平方米、墙面粉刷4411.5平方米、单元门4樘。 |  | 224.2 | 科右中旗党群服务中心 | 包斯日古楞 | 13354824016 | 赛罕社区 | 马东臣 | 18204820281
311 | 科右中旗 | 吉祥商住楼 | 2005 | 30 | 1 | 0.34 | 4 | 排水管网300米、供热管网240米、屋面防水1130.42平方米、供热阀门2个。 | 给水管网420米、硬化面积827平方米、墙面粉刷2543.45平方米、单元门4樘。 |  | 129.2 | 科右中旗党群服务中心 | 包斯日古楞 | 13354824016 | 巴彦社区 | 邢丽新 | 13948254057
312 | 科右中旗 | 金都宾馆家属楼 (原旗宾馆) | 2005 | 140 | 2 | 1.47 | 14 | 排水管网1800米、供热管网1300米、屋面防水2563.45平方米、供热阀门4个。 | 给水管网760米、硬化面积4247平方米、墙面粉刷11024.57平方米、单元门14樘。 |  | 558.6 | 科右中旗党群服务中心 | 包斯日古楞 | 13354824016 | 伊和苏莫社区 | 杨雪 | 18447300222
313 | 科右中旗 | 一中家属楼 | 2005 | 40 | 1 | 0.35 | 4 | 排水管网400米、供热管网418米、屋面防水870.58平方米、供热阀门2个。 | 给水管网500米、硬化面积1378平方米、墙面粉刷2611.74平方米、单元门4樘。 |  | 133 | 科右中旗党群服务中心 | 包斯日古楞 | 13354824016 | 满都拉社区 | 金荣 | 15048224060
314 | 科右中旗 | 金润小区 | 2005 | 208 | 3 | 2.23 | 22 | 排水管网400米、供热管网2100米、屋面防水6435.57平方米、供热阀门10个。 | 给水管网1220米、硬化面积6920平方米、、墙面粉刷16779.65平方米、单元门22樘、二次加压泵房及设备1座。 |  | 847.4 | 科右中旗党群服务中心 | 包斯日古楞 | 13354824016 | 宝力高社区 | 白秋红 | 18748211456
| 科右中旗 | 7 |  | 541 | 12 | 6.5 | 57 |  |  |  | 2470
| 兴安盟合计 | 86 |  | 10742 | 215 | 83.6033 | 855 |  |  |  | 19839.19
315 | 科尔沁区 | 党校北小区 | 1970-1999 | 783 | 27 | 6.6 | 177 | 排污管网、主路雨排、道路硬化、亮化、安防监控 | 休闲桌椅、居民活动室修缮、环卫设施 |  | 620 | 铁路街道 | 刘为 | 13734759356 | 铁中北社区 | 马闯 | 18648512314
316 | 科尔沁区 | 金龙苑医学院家属楼 | 1997 | 91 | 1 | 0.546 | 5 | 排水管网、供水管网（泵房到楼前）、路面 | 充电桩 |  | 80 | 西门街道 | 周晓东 | 13087178861 | 辽南社区 | 薛丽娜 | 13847505467
317 | 科尔沁 | 水务局家属楼 | 1987 | 88 | 4 | 1.15 | 9 |  | 楼顶防水 |  | 150 | 科尔沁 | 姜丽丽 | 18647551335 | 向阳社区 | 王晓艳 | 15248376626
318 | 科尔沁 | 人武1号楼 | 1989 | 128 | 3 | 1.12 | 5 | 路面硬化800平 |  |  | 12.8 | 科尔沁 | 姜丽丽 | 18647551335 | 向阳社区 | 王晓艳 | 15248376626
319 | 科尔沁 | 西顺园 | 2000 | 200 | 5 | 2 | 19 |  | 节能改造 |  | 390 | 科尔沁 | 姜丽丽 | 18647551335 | 西顺社区 | 陶文竺 | 13948650448
320 | 科尔沁 | 公路段 | 1994 | 40 | 1 | 0.33 | 5 |  | 节能改造 |  | 130 | 科尔沁 | 姜丽丽 | 18647551335 | 铁区社区 | 马莹 | 15047500283
321 | 科尔沁 | 鼎盛家园6号楼 | 1993 | 42 | 1 | 0.27 | 7 |  | 节能改造 |  | 150 | 科尔沁 | 姜丽丽 | 18647551335 | 铁区社区 | 马莹 | 15047500283
322 | 科尔沁区 | 国税18组 | 1998 | 40 | 1 | 0.3553 | 4 | 污水、 自来水、 路面 | 监控、路灯、 单元门 |  | 45 | 明仁街道 | 蒲林卫 | 14747537333 | 交通门社区 | 吴文静 | 15048565757
323 | 科尔沁区 | 明仁商场 | 2000 | 28 | 1 | 0.48 | 0 | 污水、自来水、路面 | 节能、充电桩、监控、路灯 |  | 80 | 明仁街道 | 蒲林卫 | 14747537333 | 露天社区 | 迟红蕾 | 13039548223
324 | 科尔沁区 | 十组楼 | 2000 | 68 | 1 | 0.36 | 6 | 排污管网、路面 |  |  | 200 | 施介街道 | 赵子龙 | 15894899405 | 环卫社区 | 陈莉莉 | 13284882323
325 | 科尔沁区 | 十五组楼 | 1978 | 48 | 1 | 0.228 | 4 | 路面、排污管网 |  |  | 120 | 施介街道 | 赵子龙 | 15894899405 | 环卫社区 | 陈莉莉 | 13284882323
326 | 科尔沁区 | 五金楼、市医院6组、市医院8组 | 1989 | 137 | 3 | 0.8956 | 12 | 污水管道、路面 |  |  | 150 | 施介街道 | 赵子龙 | 15894899405 | 宾馆社区 | 王东辉 | 0475-2773206
327 | 科尔沁区 | 农垦小二楼 | 1970 | 13 | 1 | 0.09 | 2 | 供热主管网、自来水二次供水 |  |  | 200 | 施介街道 | 赵子龙 | 15894899405 | 社区书记 | 王丽丽 | 2205030
328 | 科尔沁区 | 哲一建 | 1987 | 110 | 1 | 0.52 | 9 | 污水、地面、路灯、自来水二次供水 |  |  | 200 | 施介街道 | 赵子龙 | 15894899405 | 社区书记 | 王丽丽 | 2205030
329 | 科尔沁区 | 锻压小区 | 1980 | 160 | 3 | 0.91 | 15 | 小区道路硬化1000平方米；更换小区供热主管网840米、更换楼道内立管 |  |  | 75 | 霍林河街道 | 郑建 | 15004902006 | 逸美华庭社区 | 于艳艳 | 18647575085
330 | 科尔沁区 | 粮食局小二楼 | 1978 | 14 | 2 | 0.11 | 0 | 燃气管道 |  |  | 9 | 东郊街道 | 靳聪聪 | 15750497777 | 哲建社区 | 王岩 | 18147501815
331 | 科尔沁区 | 设计院小二楼 | 1984 | 15 | 2 | 0.12 | 0 | 燃气管道 | 防水、外墙保温 |  | 15 | 东郊街道 | 靳聪聪 | 15750497778 | 哲建社区 | 王岩 | 18147501816
332 | 科尔沁区 | 烧烤楼 | 1970 | 18 | 2 | 0.11 | 0 | 自来水，供热，排水，路面恢复，燃气管道 | 防水、外墙保温， |  | 18 | 东郊街道 | 靳聪聪 | 15750497779 | 哲建社区 | 王岩 | 18147501817
333 | 科尔沁区 | 哲一建小二楼 | 1982 | 4 | 1 | 0.08 | 0 |  | 防水、外墙保温 |  | 4 | 东郊街道 | 靳聪聪 | 15750497777 | 哲建社区 | 王岩 | 18147501815
334 | 科尔沁区 | 农机楼 | 1997 | 40 | 1 | 0.5 | 0 | 燃气管道、自来水、路面恢复 |  |  | 32 | 东郊街道 | 靳聪聪 | 15750497777 | 哲建社区 | 王岩 | 18147501815
335 | 科尔沁区 | 教师楼 | 1995 | 132 | 2 | 0.38 | 11 | 自来水、路面恢复 |  |  | 65 | 东郊街道 | 靳聪聪 | 15750497777 | 哲建社区 | 王岩 | 18147501815
336 | 科尔沁区 | 旧血站楼 | 1999 | 39 | 1 | 0.55 | 5 | 污水、自来水、供热、路面恢复 |  |  | 100 | 永清街道 | 姜利武 | 15848959567 | 瀚博一品 | 林媛媛 | 15947787700
337 | 科尔沁区 | 国贸楼 | 1991 | 36 | 1 | 0.3 | 3 | 污水、路面恢复 |  |  | 80 | 永清街道 | 姜利武 | 15848959567 | 东方社区 | 刘博 | 15334975931
338 | 科尔沁区 | 消防小区（消防楼） | 1991 | 55 | 1 | 0.6 | 5 | 污水、自来水、路面恢复 |  |  | 79 | 永清街道 | 姜利武 | 15848959567 | 东方社区 | 刘博 | 15334975931
339 | 科尔沁区 | 财政47户 | 2002 | 47 | 1 | 0.8 | 4 | 污水、自来水、供热、路面恢复 |  |  | 120 | 永清街道 | 姜利武 | 15848959567 | 新街社区 | 马岩 | 15504755111
340 | 科尔沁区 | 邮电小区 | 2001 | 102 | 3 | 1.0152 | 9 | 污水、自来水、路面 |  |  | 90 | 明仁街道 | 蒲林卫 | 14747537333 | 新开社区 | 杜凤 | 13948758310
341 | 科尔沁区 | 百税小区 | 2004 | 104 | 2 | 1.2604 | 10 | 污水、路面 | 监控、充电桩、路灯 |  | 90 | 明仁街道 | 蒲林卫 | 14747537333 | 和平桥社区 | 刘力萌 | 13171113363
342 | 科尔沁区 | 兴源信用社家属楼 | 2002 | 103 | 3 | 1.2276 | 11 |  | 节能、路灯 |  | 120 | 明仁街道 | 蒲林卫 | 14747537333 | 新建街社区 | 高利杰 | 13190569699
343 | 科尔沁 | 西游园小区 | 2004 | 340 | 9 | 3.1 | 24 | 小区路面 |  |  | 525 | 科尔沁 | 姜丽丽 | 18647551335 | 向阳社区 | 王晓艳 | 15248376626
344 | 科尔沁 | 天福家园南区 | 2005 | 312 | 8 | 2.38 | 29 |  | 节能改造 |  | 1300 | 科尔沁 | 姜丽丽 | 18647551335 | 利农社区 | 康艳君 | 15149966665
345 | 科尔沁 | 天福家园北区 | 2005 | 600 | 12 | 5.16 | 48 |  | 节能改造 |  | 1300 | 科尔沁 | 姜丽丽 | 18647551335 | 阳光社区 | 刘英姿 | 15334755431
346 | 科尔沁区 | 南苑小区 | 2003 | 194 | 7 | 2.42 | 19 | 排污管网、道路硬化、安防监控、给水管网、消防管线、雨水管网、道闸等。 | 绿化、亮化、健身器材、休闲座椅、环卫设施、宣传栏、车棚、围墙围栏、物业用房修缮等。 |  | 685 | 铁路街道 | 刘为 | 13734759356 | 铁中北社区 | 马闯 | 18648512314
347 | 科尔沁区 | 安顺小区 | 2005 | 413 | 14 | 5.87 | 41 | 道路硬化、安防监控、道闸等。 | 节能、绿化、亮化、健身器材、休闲座椅、围墙围栏、环卫设施、车棚、充电桩、道闸、居民活动室修缮等。 |  | 1100 | 铁路街道 | 刘为 | 13734759356 | 二六八社区 | 郑丹 | 15590212228
348 | 科尔沁区 | 同鑫A区 | 2004 | 154 | 2 | 0.4 | 14 | 排水管网、供水管网、供热管道 | 节能改造 |  | 200 | 西门街道 | 周晓东 | 13087178862 | 日月社区 | 张琪 | 18547593277
349 | 科尔沁区 | 鼎新小区 | 2005 | 170 | 4 | 1.44 | 10 |  | 节能改造 |  | 100 | 西门街道 | 周晓东 | 13087178863 | 物华社区 | 刘诗琪 | 15047462999
350 | 科尔沁区 | 泰和小区 | 2005 | 216 | 6 | 2.16 | 19 | 污水管道、自来水管道 | 节能改造、充电桩 |  | 350 | 西门街道 | 周晓东 | 13087178864 | 物华社区 | 刘诗琪 | 15047462999
351 | 科尔沁区 | 青岛花园 | 2005 | 362 | 9 | 3.6 | 29 | 自来水、污水排水 | 节能改造 |  | 500 | 西门街道 | 周晓东 | 13087178865 | 中心社区 | 梁英 | 15647535551
352 | 科尔沁区 | 温州花园小区 | 2005 | 775 | 14 | 1.56 | 63 | 排水管网、供水管网、供热管道、 | 节能改造、充电桩、监控、车棚 |  | 800 | 西门街道 | 周晓东 | 13087178866 | 团结社区 | 李颖华 | 15804750609
353 | 科尔沁区 | 金龙苑小区A1 | 2005 | 34 | 1 | 0.037 | 2 |  | 节能改造 |  | 30 | 西门街道 | 周晓东 | 13087178867 | 辽南社区 | 薛丽娜 | 13847505467
354 | 科尔沁区 | 九中综合楼 | 2002 | 110 | 5 | 1.2137 | 13 | 排污管网、路面 |  |  | 350 | 施介街道 | 赵子龙 | 15894899405 | 环卫社区 | 陈莉莉 | 13284882323
355 | 科尔沁区 | 电视台小二楼 | 2005 | 17 | 3 | 0.31 |  | 供热主管网、污水、地面、自来水二次供水 |  |  | 300 | 施介街道 | 赵子龙 | 15894899405 | 社区书记 | 王丽丽 | 2205030
356 | 科尔沁区 | 康丰锦绣家园 | 2005 | 596 | 12 | 5.6 | 43 | 污水管网，自来水管网，路面硬化 | 防水、外墙保温 |  | 920 | 东郊街道 | 靳聪聪 | 15750497777 | 哲建社区 | 王岩 | 18147501815
357 | 科尔沁区 | 通华二区 | 2005 | 914 | 11 | 7 | 74 |  | 防水、外墙保温、公共门窗 |  | 920 | 东郊街道 | 靳聪聪 | 15750497777 | 东方明珠社区 | 李贺 | 18648504610
358 | 科尔沁区 | 永安家园 | 2005 | 108 | 2 | 0.86 | 10 | 供热、供水.污水.供电.环卫.监控.车棚.硬化。 | 物业用房修缮，无障碍设施，绿化美化，充电桩，亮化 |  | 200 | 团结街道 | 王松梅 | 13039545699 | 北昌社区 | 王海彦 | 13847588086
| 科尔沁区 | 44 |  | 8000 | 195 | 66.0188 | 775 |  |  |  | 13004.8
359 | 霍林郭勒市 | 哲里木大街以南片区 | 1990 | 672 | 19 | 3.9 | 66 | 燃气、排水、供热、给水管网、强弱电管网、小区充电桩及硬化工程等老旧小区相关配套基础设施改造 |  |  | 2000 | 霍林郭勒市珠斯花街道 | 赵康程 | 13347057148 | 霍林郭勒市珠斯花街道创业社区 | 聂新民 | 13294750122
360 | 霍林郭勒市 | 哲里木大街以北片区 | 1990 | 484 | 15 | 2.51 | 51 | 燃气、排水、供热、给水管网、强弱电管网、小区充电桩及硬化工程等老旧小区相关配套基础设施改造 |  |  | 2000 | 霍林郭勒市珠斯花街道 | 赵康程 | 13347057148 | 霍林郭勒市珠斯花街道创业社区 | 聂新民 | 13294750122
361 | 霍林郭勒市 | 乌兰哈达大街以北片区 | 1985 | 780 | 27 | 3.9 | 101 | 燃气、排水、供热、给水管网、强弱电管网、小区充电桩及硬化工程等老旧小区相关配套基础设施改造 |  |  | 4000 | 霍林郭勒市沙尔呼热街道 | 赵子龙 | 13848054236 | 霍林郭勒市沙尔呼热街道南苑社区 | 刘春英 | 13948145051
362 | 霍林郭勒市 | 永兴条楼片区 | 1997 | 448 | 13 | 2.2 | 56 | 燃气、排水、供热、给水管网、强弱电管网、小区充电桩及硬化工程等老旧小区相关配套基础设施改造 |  |  | 2000 | 霍林郭勒市珠斯花街道 | 赵康程 | 13347057148 | 霍林郭勒市珠斯花街道创业社区 | 聂新民 | 13294750122
| 霍林郭勒市 | 4 |  | 2384 | 74 | 12.51 | 274 |  |  |  | 10000
363 | 开鲁县 | 教体局小区 | 2000 | 50 | 1 | 0.3098 | 4 | 楼顶防水、楼梯间粉刷等 |  |  | 30 | 开鲁镇 | 姜雪 | 15004909666 | 胜利社区 | 张秋荣 | 04756210068
364 | 开鲁县 | 药监小区 | 2000 | 54 | 2 | 0.3231 | 7 | 管网改造、道路硬化、楼顶防水、楼梯间粉刷，自行车棚、单元门、窗户、外墙涂料等 |  |  | 120 | 开鲁镇 | 姜雪 | 15004909666 | 工农社区 | 张立辉 | 13634757896
| 开鲁县 | 2 |  | 104 | 3 | 0.6329 | 11 |  |  |  | 150
365 | 科左后旗 | 老骨科医院（东西楼） | 1997 | 32 | 2 | 0.72 | 4 | 道路硬化、楼梯间整修、自来水管道、污水管道、燃气管网、供热管道、电力管网、建筑防雷、通信管网。 | 楼顶防水、单元门、楼道窗、安防设施、生活垃圾分类箱、路灯。 |  | 207.4538 | 甘旗卡社区服务中心 | 张铁成 | 15764754944 | 玛拉沁社区 | 塔拉图雅 | 15148754703
366 | 科左后旗 | 平安小区、家乐福 | 1999 | 123 | 4 | 1.83 | 14 | 道路硬化、楼梯间整修、自来水管道、污水管道、燃气管网、供热管道、电力管网、建筑防雷、通信管网。 | 楼顶防水、单元门、楼道窗、安防设施、生活垃圾分类箱、路灯。 |  | 698.3691 | 甘旗卡社区服务中心 | 张铁成 | 15764754944 | 玛拉沁社区 | 塔拉图雅 | 15148754703
367 | 科左后旗 | 叠翠园、二中 | 2000 | 329 | 5 | 2.19 | 23 | 道路硬化、楼梯间整修、自来水管道、污水管道、燃气管网、供热管道、电力管网、建筑防雷、通信管网。 | 楼顶防水、单元门、楼道窗、安防设施、生活垃圾分类箱、路灯。 |  | 958.8221 | 甘旗卡社区服务中心 | 张铁成 | 15764754944 | 阳光社区 | 特布欣 | 15849542734
368 | 科左后旗 | 福馥楼 | 2000 | 32 | 1 | 0.3 | 4 | 道路硬化、楼梯间整修、自来水管道、污水管道、燃气管网、供热管道、电力管网、建筑防雷、通信管网。 | 楼顶防水、单元门、楼道窗、安防设施、生活垃圾分类箱、路灯。 |  | 181.9092 | 甘旗卡社区服务中心 | 张铁成 | 15764754944 | 玛拉沁社区 | 塔拉图雅 | 15148754703
369 | 科左后旗 | 烟草楼 | 2000 | 16 | 1 | 0.15 | 2 | 道路硬化、楼梯间整修、自来水管道、污水管道、燃气管网、供热管道、电力管网、建筑防雷、通信管网。 | 楼顶防水、单元门、楼道窗、安防设施、生活垃圾分类箱、路灯。 |  | 101.8545 | 甘旗卡社区服务中心 | 张铁成 | 15764754944 | 甘旗卡社区 | 陈丽娜 | 15048518384
370 | 科左后旗 | 名苑小区 | 2005 | 25 | 1 | 0.4 | 3 | 道路硬化、楼梯间整修、自来水管道、污水管道、燃气管网、供热管道、电力管网、建筑防雷、通信管网。 | 楼顶防水、单元门、楼道窗、安防设施、生活垃圾分类箱、路灯。 |  | 110.7007 | 甘旗卡社区服务中心 | 张铁成 | 15764754944 | 铁西路社区 | 沙日娜 | 15204879476
371 | 科左后旗 | 南苑小区 | 2003 | 495 | 13 | 5.34 | 49 | 道路硬化、给排水及供暖设施、电力通信设施、建筑防雷、燃气设施、环卫设施、安防设施、绿化改造、机动车停车设施、非机动车停车设施、电动汽车充电设施、大门、其他设施 | 节能改造、屋面修缮、楼梯间及楼道整修、立面改造 |  | 2122.6849 | 甘旗卡社区服务中心 | 张铁成 | 15764754944 | 大青沟社区 | 娜仁 | 18347575787
372 | 科左后旗 | 家和小区、红十字 | 2005 | 615 | 16 | 5.87 | 56 | 道路硬化、给排水及供暖设施、电力通信设施、建筑防雷、燃气设施、环卫设施、安防设施、绿化改造、机动车停车设施、非机动车停车设施、电动汽车充电设施、大门、其他设施 | 节能改造、屋面修缮、楼梯间及楼道整修、立面改造 |  | 3215.228 | 甘旗卡社区服务中心 | 张铁成 | 15764754944 | 拥军路社区 | 红兰 | 15147012727
373 | 科左后旗 | 金鑫家园 | 2005 | 480 | 13 | 4.82 | 45 | 道路硬化、给排水及供暖设施、电力通信设施、建筑防雷、燃气设施、环卫设施、安防设施、绿化改造、机动车停车设施、非机动车停车设施、电动汽车充电设施、大门、其他设施 | 节能改造、屋面修缮、楼梯间及楼道整修、立面改造 |  | 2158.3586 | 甘旗卡社区服务中心 | 张铁成 | 15764754944 | 民族社区 | 乌日其其格 | 15048572941
374 | 科左后旗 | 富源国际 | 2005 | 145 | 3 | 1.15 | 13 | 道路硬化、楼梯间整修、自来水管道、污水管道、燃气管网、供热管道、电力管网、建筑防雷、通信管网。 | 楼顶防水、单元门、楼道窗、安防设施、生活垃圾分类箱、路灯。 |  | 591.2706 | 甘旗卡社区服务中心 | 张铁成 | 15764754944 | 玛拉沁社区 | 塔拉图雅 | 15148754703
375 | 科左后旗 | 汽车站小区 | 2003 | 25 | 1 | 0.23 | 3 | 道路硬化、楼梯间整修、自来水管道、污水管道、燃气管网、供热管道、电力管网、建筑防雷、通信管网。 | 楼顶防水、单元门、楼道窗、安防设施、生活垃圾分类箱、路灯。 |  | 120.1545 | 甘旗卡社区服务中心 | 张铁成 | 15764754944 | 民族社区 | 乌日其其格 | 15048572941
376 | 科左后旗 | 博王新村 | 2005 | 359 | 12 | 4.25 | 30 | 道路硬化、给排水及供暖设施、电力通信设施、建筑防雷、燃气设施、环卫设施、安防设施、绿化改造、机动车停车设施、非机动车停车设施、电动汽车充电设施、大门、其他设施 | 节能改造、屋面修缮、楼梯间及楼道整修、立面改造 |  | 2006.5319 | 甘旗卡社区服务中心 | 张铁成 | 15764754944 | 理想社区 | 乌日汉 | 19304756911
377 | 科左后旗 | 东园小区 | 2005 | 195 | 4 | 1.85 | 18 | 道路硬化、给排水及供暖设施、电力通信设施、建筑防雷、燃气设施、环卫设施、安防设施、绿化改造、机动车停车设施、非机动车停车设施、电动汽车充电设施、大门、其他设施 | 节能改造、屋面修缮、楼梯间及楼道整修、立面改造 |  | 981.7125 | 甘旗卡社区服务中心 | 张铁成 | 15764754944 | 阳光社区 | 特布欣 | 15849542734
378 | 科左后旗 | 吉祥人家小区 | 2005 | 416 | 7 | 3.63 | 36 | 道路硬化、给排水及供暖设施、电力通信设施、建筑防雷、燃气设施、环卫设施、安防设施、绿化改造、机动车停车设施、非机动车停车设施、电动汽车充电设施、大门、其他设施 | 节能改造、屋面修缮、楼梯间及楼道整修、立面改造 |  | 1633.8995 | 甘旗卡社区服务中心 | 张铁成 | 15764754944 | 铁东社区 | 包晓荣 | 15949444246
| 科左后旗 | 14 |  | 3287 | 83 | 32.73 | 300 |  |  |  | 15088.95
| 通辽市合计 | 64 |  | 13775 | 355 | 111.8917 | 1360 |  |  |  | 38243.75
379 | 红山区 | 水泥厂家属楼 | 1996 | 120 | 4 | 1 | 8 | 供水、排水、供电、弱电、供气、供热、消防、安防、道路、生活垃圾分类、移动通信等基础设施，以及光纤入户、架空线路规整（入地）和建筑物公共部位维修等。 | 拆除违章建筑、建筑节能改造、物业用房、充电设施、居民活动室、警务室、无障碍设施、健身器材、绿化美化、智能快件箱、绿化照明、停车场、文化休闲设施、体育锻炼场所、适老设施、电力增容等。 | 社区、卫生、教育等公共服务设施，养老、托育、助餐、家政保洁、便民市场 | 800 | 西城街道 | 刘广宇 | 8367151 | 文中 | 陈凯 | 18304948299
380 | 红山区 | 林研所家属院 | 1984 | 35 | 1 | 0.23 | 3 | 供水、排水、供电、弱电、供气、供热、消防、安防、道路、生活垃圾分类移动通信等基础设施，以及光纤入户、架空线路规整(入地)和建筑物公共部位维修 | 拆除违章建筑、新建(改建)建筑节能改造物业用房、充电设施、居民活动室、警务室、无碍设施、健身器材、绿化美化、智能快件箱、加装电梯，以及小区内或周边绿化照明、停车场、文化休闲设施、体育锻炼场所、适老设施、电力增容 |  | 184 | 西城街道 | 刘广宇 | 8367151 | 三家社区 | 陈凯 | 18304948299
381 | 红山区 | 金和家园小区 | 2005 | 453 | 8 | 4.8 | 40 | 供水、排水、供电、弱电、供气、供热、消防、安防、道路、生活垃圾分类、移动通信等基础设施，以及光纤入户、架空线路规整（入地）和建筑物公共部位维修等。 | 拆除违章建筑、建筑节能改造、物业用房、充电设施、居民活动室、警务室、无障碍设施、健身器材、绿化美化、智能快件箱、绿化照明、停车场、文化休闲设施、体育锻炼场所、适老设施、电力增容等。 | 社区、卫生、教育等公共服务设施，养老、托育、助餐、家政保洁、便民市场 | 3840 | 永巨街道 | 孟宪超 | 18947368788 | 粮市社区 | 张凌汇 | 13500660620
382 | 红山区 | 技校小区 | 1983 | 136 | 4 | 1.3 | 10 | 供水、排水、供电、弱电、供气、供热、消防、安防、道路、生活垃圾分类、移动通信等基础设施，以及光纤入户、架空线路规整（入地）和建筑物公共部位维修等。 | 拆除违章建筑、建筑节能改造、物业用房、充电设施、居民活动室、警务室、无障碍设施、健身器材、绿化美化、智能快件箱、绿化照明、停车场、文化休闲设施、体育锻炼场所、适老设施、电力增容等。 | 社区、卫生、教育等公共服务设施，养老、托育、助餐、家政保洁、便民市场 | 1040 | 永巨街道 | 孟宪超 | 18947368788 | 桥南 | 李冬梅 | 15148383259
383 | 红山区 | 天元小区 | 2002 | 193 | 3 | 1.38 | 18 | 供水、排水、供电、弱电、供气、供热、消防、安防、道路、生活垃圾分类、移动通信等基础设施，以及光纤入户、架空线路规整（入地）和建筑物公共部位维修等。 | 拆除违章建筑、建筑节能改造、物业用房、充电设施、居民活动室、警务室、无障碍设施、健身器材、绿化美化、智能快件箱、绿化照明、停车场、文化休闲设施、体育锻炼场所、适老设施、电力增容等。 | 社区、卫生、教育等公共服务设施，养老、托育、助餐、家政保洁、便民市场 | 1104 | 永巨街道 | 孟宪超 | 18947368788 | 桥南 | 李冬梅 | 15148383259
384 | 红山区 | 肉联厂家属楼 | 1984 | 60 | 2 | 0.29 | 5 | 供水、排水、供电、弱电、供气、供热、消防、安防、道路、生活垃圾分类、移动通信等基础设施，以及光纤入户、架空线路规整（入地）和建筑物公共部位维修等。 | 拆除违章建筑、物业用房、充电设施、居民活动室、警务室、无障碍设施、健身器材、绿化美化、智能快件箱、绿化照明、停车场、文化休闲设施、体育锻炼场所、适老设施、电力增容等。 |  | 145 | 东城街道 | 高麓 | 13904764206 | 红山 | 王校燕 | 18747609201
385 | 红山区 | 电线电缆厂家属楼 | 1985 | 96 | 2 | 0.56 | 7 | 供水、排水、供电、弱电、供气、供热、消防、安防、道路、生活垃圾分类、移动通信等基础设施，以及光纤入户、架空线路规整（入地）和建筑物公共部位维修等。 | 拆除违章建筑、物业用房、充电设施、居民活动室、警务室、无障碍设施、健身器材、绿化美化、智能快件箱、绿化照明、停车场、文化休闲设施、体育锻炼场所、适老设施、电力增容等。 |  | 280 | 东城街道 | 高麓 | 13904764206 | 红山 | 王校燕 | 18747609201
386 | 红山区 | 大修厂1-2号楼 | 1989 | 120 | 2 | 0.77 | 7 | 供水、排水、供电、弱电、供气、供热、消防、安防、道路、生活垃圾分类、移动通信、光纤入户、架空线路入地、建筑物公共部位维修 | 拆除违章建筑、物业用房、充电设施、居民活动室、警务室、无障碍设施、健身器材、绿化美化、智能快件箱、绿化照明、停车场、文化休闲设施、体育锻炼场所、适老设施、电力增容等。 |  | 385 | 站前街道 | 马欣 | 18904764411 | 迎宾路社区 | 马利剑 | 0476-5967078
387 | 红山区 | 燃料二层 | 1986 | 12 | 1 | 0.09 | 3 | 供水、排水、供电、弱电、供气、供热、消防、安防、道路、生活垃圾分类、移动通信、光纤入户、架空线路入地、建筑物公共部位维修 | 拆除违章建筑、物业用房、充电设施、居民活动室、警务室、无障碍设施、健身器材、绿化美化、智能快件箱、绿化照明、停车场、文化休闲设施、体育锻炼场所、适老设施、电力增容等。 |  | 45 | 站前街道 | 马欣 | 18904764411 | 铁北社区 | 米多 | 15147608787
388 | 红山区 | 鑫源小区 | 2005 | 268 | 8 | 3.53 | 29 | 供水、排水、供电、弱电、供气、消防、安防、道路、生活垃圾分类、移动通信、光纤入户、架空线路入地、建筑物公共部位维修 | 拆除违章建筑、物业用房、充电设施、居民活动室、警务室、无障碍设施、健身器材、绿化美化、智能快件箱、绿化照明、停车场、文化休闲设施、体育锻炼场所、适老设施、电力增容等。 |  | 1765 | 站前街道 | 马欣 | 18904764411 | 园丁社区 | 杨洋 | 15848992699
389 | 红山区 | 松洲小区（14-19号楼） | 2001 | 256 | 6 | 4.008 | 26 | 供水、排水、供电、弱电、供气、供热、消防、安防、道路、生活垃圾分类、移动通信等基础设施，以及光纤入户、架空线路规整（入地）和建筑物公共部位维修等。 | 拆除违章建筑、物业用房、充电设施、居民活动室、警务室、无障碍设施、健身器材、绿化美化、智能快件箱、绿化照明、停车场、文化休闲设施、体育锻炼场所、适老设施、电力增容等。 |  | 3206.4 | 三中街道 | 李冉冉 | 15247686891 | 二中街社区 | 程诚 | 13849890290
390 | 红山区 | 兴隆街土楼 | 1980 | 30 | 1 | 0.157 | 3 | 供水、排水、供电、弱电、供气、供热、消防、安防、道路、生活垃圾分类、移动通信等基础设施，以及光纤入户、架空线路规整（入地）和建筑物公共部位维修等。 | 拆除违章建筑、建筑节能改造、物业用房、充电设施、居民活动室、警务室、无障碍设施、健身器材、绿化美化、智能快件箱、绿化照明、停车场、文化休闲设施、体育锻炼场所、适老设施、电力增容等。 |  | 125.6 | 三中街道 | 李冉冉 | 15247686891 | 一中街社区 | 高晓会 | 1574766811
391 | 红山区 | 玫瑰园小区 | 2005 | 204 | 4 | 2.24 | 17 | 供水、排水、供电、弱电、供气、供热、消防、安防、道路、生活垃圾分类、移动通信等基础设施，以及光纤入户、架空线路规整（入地）和建筑物公共部位维修 | 拆除违章建筑、物业用房、充电设施、居民活动室、警务室、无障碍设施、健身器材、绿化美化、智能快件箱、以及小区内或周边绿化照明、停车场、文化休闲设施、体育锻炼场所、适老设施、电力增容等 | 社区、卫生、教育等公共服务设施，养老、托育、助餐、家政保洁、便民市场 | 1120 | 哈达街道 | 张睿 | 0476-8866741 | 万源德 | 黄丹丹 | 0476-5602018
392 | 红山区 | 银马小区三期 | 2001 | 100 | 3 | 1.7107 | 10 | 供水、排水、供电、弱电、供气、供热、消防、安防、道路、生活垃圾分类、移动通信等基础设施，以及光纤入户、架空线路规整（入地）和建筑物公共部位维修等。 | 拆除违章建筑、物业用房、充电设施、居民活动室、警务室、无障碍设施、健身器材、绿化美化、智能快件箱、以及小区内或周边绿化照明、停车场、文化休闲设施、体育锻炼场所、适老设施、电力增容等 | 社区、卫生、教育等公共服务设施，养老、托育、助餐、家政保洁、便民市场 | 855.38 | 哈达街道 | 张睿 | 0476-8866741 | 银马 | 宋玲玲 | 0476-8339695
393 | 红山区 | 西城小区 | 1998 | 288 | 6 | 4.0729 | 24 | 供水、排水、供电、弱电、供气、供热、消防、安防、道路、生活垃圾分类、移动通信等基础设施，以及光纤入户、架空线路规整（入地）和建筑物公共部位维修等。 | 拆除违章建筑、物业用房、充电设施、居民活动室、警务室、无障碍设施、健身器材、绿化美化、智能快件箱、以及小区内或周边绿化照明、停车场、文化休闲设施、体育锻炼场所、适老设施、电力增容等 | 社区、卫生、教育等公共服务设施，养老、托育、助餐、家政保洁、便民市场 | 2036.45 | 哈达街道 | 张睿 | 0476-8866741 | 万源德 | 黄丹丹 | 0476-5602018
394 | 红山区 | 哈达小区 | 2003 | 64 | 2 | 0.922 | 7 | 供水、排水、供电、弱电、供气、供热、消防、安防、道路、生活垃圾分类、移动通信等基础设施，以及光纤入户、架空线路规整（入地）和建筑物公共部位维修等。 | 拆除违章建筑、物业用房、充电设施、居民活动室、警务室、无障碍设施、健身器材、绿化美化、智能快件箱、以及小区内或周边绿化照明、停车场、文化休闲设施、体育锻炼场所、适老设施、电力增容等 | 社区、卫生、教育等公共服务设施，养老、托育、助餐、家政保洁、便民市场 | 461 | 哈达街道 | 张睿 | 0476-8866741 | 接官厅 | 王雪 | 0476-5880557
395 | 红山区 | 馨园小区 | 2001 | 111 | 4 | 1.4275 | 11 | 供水、排水、供电、弱电、供气、供热、消防、安防、道路、生活垃圾分类、移动通信等基础设施，以及光纤入户、架空线路规整（入地）和建筑物公共部位维修等。 | 拆除违章建筑、物业用房、充电设施、居民活动室、警务室、无障碍设施、健身器材、绿化美化、智能快件箱、以及小区内或周边绿化照明、停车场、文化休闲设施、体育锻炼场所、适老设施、电力增容等 | 社区、卫生、教育等公共服务设施，养老、托育、助餐、家政保洁、便民市场 | 713.76 | 哈达街道 | 张睿 | 0476-8866741 | 接官厅 | 王雪 | 0476-5880557
396 | 红山区 | 红山家园B区 | 2005 | 254 | 4 | 2.2112 | 20 | 供水、排水、供电、弱电、供气、供热、消防、安防、道路、生活垃圾分类、移动通信等基础设施，以及光纤入户、架空线路规整（入地）和建筑物公共部位维修等。 | 拆除违章建筑、物业用房、充电设施、居民活动室、警务室、无障碍设施、健身器材、绿化美化、智能快件箱、以及小区内或周边绿化照明、停车场、文化休闲设施、体育锻炼场所、适老设施、电力增容等 | 社区、卫生、教育等公共服务设施，养老、托育、助餐、家政保洁、便民市场 | 1105.62 | 哈达街道 | 张睿 | 0476-8866741 | 万源德 | 黄丹丹 | 0476-5602018
397 | 红山区 | 彩电小区 | 2003 | 117 | 2 | 1.24 | 9 | 供水、排水、供电、弱电、供气、供热、消防、安防、道路、生活垃圾分类、移动通信等基础设施，以及光纤入户、架空线路规整（入地）和建筑物公共部位维修等。 | 拆除违章建筑、物业用房、充电设施、居民活动室、警务室、无障碍设施、健身器材、绿化美化、智能快件箱、以及小区内或周边绿化照明、停车场、文化休闲设施、体育锻炼场所、适老设施、电力增容等 | 社区、卫生、教育等公共服务设施，养老、托育、助餐、家政保洁、便民市场 | 620 | 哈达街道 | 张睿 | 0476-8866741 | 万源德 | 黄丹丹 | 0476-5602018
398 | 红山区 | 怡康雅居：1—6号楼 | 2005 | 324 | 6 | 3.3 | 27 | 供水、排水、供电、弱电、供气、消防、安防、道路、生活垃圾分类、移动通信等基础设施，以及光纤入户、架空线路规整（入地）和建筑物公共部位维修等。 | 拆除违章建筑、建筑节能改造、物业用房、充电设施、居民活动室、警务室、无障碍设施、健身器材、绿化美化、智能快件箱、绿化照明、停车场、文化休闲设施、体育锻炼场所、适老设施、电力增容等。 |  | 2640 | 南新街道 | 邱健 | 18504762068 | 团结社区 | 于丽红 | 8226630
399 | 红山区 | 新华小区：87号楼 | 1983 | 12 | 1 | 0.19 | 1 | 供水、排水、供电、弱电、供气、供热、消防、安防、道路、生活垃圾分类、移动通信等基础设施，以及光纤入户、架空线路规整（入地）和建筑物公共部位维修等。 | 拆除违章建筑、物业用房、充电设施、居民活动室、警务室、无障碍设施、健身器材、绿化美化、智能快件箱、绿化照明、停车场、文化休闲设施、体育锻炼场所、适老设施、电力增容等。 |  | 95 | 南新街道 | 邱健 | 18504762068 | 新华社区 | 王影倩 | 8228908
400 | 红山区 | 新华小区：65-67号楼 | 1992 | 100 | 3 | 1.09 | 8 | 供水、排水、供电、弱电、供气、供热、消防、安防、道路、生活垃圾分类、移动通信等基础设施，以及光纤入户、架空线路规整（入地）和建筑物公共部位维修等。 | 拆除违章建筑、物业用房、充电设施、居民活动室、警务室、无障碍设施、健身器材、绿化美化、智能快件箱、绿化照明、停车场、文化休闲设施、体育锻炼场所、适老设施、电力增容等。 |  | 545 | 南新街道 | 邱健 | 18504762068 | 新华社区 | 王影倩 | 8228908
401 | 红山区 | 新华小区：44、45、-45号楼 | 1993 | 110 | 3 | 0.91 | 9 | 供水、排水、供电、弱电、供气、供热、消防、安防、道路、生活垃圾分类、移动通信等基础设施，以及光纤入户、架空线路规整（入地）和建筑物公共部位维修等。 | 拆除违章建筑、物业用房、充电设施、居民活动室、警务室、无障碍设施、健身器材、绿化美化、智能快件箱、绿化照明、停车场、文化休闲设施、体育锻炼场所、适老设施、电力增容等。 |  | 455 | 南新街道 | 邱健 | 18504762068 | 新华社区 | 王影倩 | 8228908
402 | 红山区 | 新华小区：74-79号楼 | 1994 | 203 | 6 | 2.69 | 14 | 供水、排水、供电、弱电、供气、供热、消防、安防、道路、生活垃圾分类、移动通信等基础设施，以及光纤入户、架空线路规整（入地）和建筑物公共部位维修等。 | 拆除违章建筑、物业用房、充电设施、居民活动室、警务室、无障碍设施、健身器材、绿化美化、智能快件箱、绿化照明、停车场、文化休闲设施、体育锻炼场所、适老设施、电力增容等。 |  | 1345 | 南新街道 | 邱健 | 18504762068 | 新华社区 | 王影倩 | 8228908
403 | 红山区 | 新华小区：80号楼 | 1996 | 24 | 1 | 0.46 | 1 | 供水、排水、供电、弱电、供气、供热、消防、安防、道路、生活垃圾分类、移动通信等基础设施，以及光纤入户、架空线路规整（入地）和建筑物公共部位维修等。 | 拆除违章建筑、物业用房、充电设施、居民活动室、警务室、无障碍设施、健身器材、绿化美化、智能快件箱、绿化照明、停车场、文化休闲设施、体育锻炼场所、适老设施、电力增容等。 |  | 230 | 南新街道 | 邱健 | 18504762068 | 新华社区 | 王影倩 | 8228908
404 | 红山区 | 新华小区：52-55号楼 | 1997 | 198 | 4 | 2.09 | 19 | 供水、排水、供电、弱电、供气、供热、消防、安防、道路、生活垃圾分类、移动通信等基础设施，以及光纤入户、架空线路规整（入地）和建筑物公共部位维修等。 | 拆除违章建筑、物业用房、充电设施、居民活动室、警务室、无障碍设施、健身器材、绿化美化、智能快件箱、绿化照明、停车场、文化休闲设施、体育锻炼场所、适老设施、电力增容等。 |  | 1045 | 南新街道 | 邱健 | 18504762068 | 新华社区 | 王影倩 | 8228908
405 | 红山区 | 新华小区：63、64号楼 | 1998 | 108 | 2 | 0.97 | 9 | 供水、排水、供电、弱电、供气、供热、消防、安防、道路、生活垃圾分类、移动通信等基础设施，以及光纤入户、架空线路规整（入地）和建筑物公共部位维修等。 | 拆除违章建筑、物业用房、充电设施、居民活动室、警务室、无障碍设施、健身器材、绿化美化、智能快件箱、绿化照明、停车场、文化休闲设施、体育锻炼场所、适老设施、电力增容等。 |  | 485 | 南新街道 | 邱健 | 18504762068 | 新华社区 | 王影倩 | 8228908
406 | 红山区 | 新华小区：68-71号楼 | 2002 | 128 | 4 | 1.61 | 13 | 供水、排水、供电、弱电、供气、供热、消防、安防、道路、生活垃圾分类、移动通信等基础设施，以及光纤入户、架空线路规整（入地）和建筑物公共部位维修等。 | 拆除违章建筑、物业用房、充电设施、居民活动室、警务室、无障碍设施、健身器材、绿化美化、智能快件箱、绿化照明、停车场、文化休闲设施、体育锻炼场所、适老设施、电力增容等。 |  | 805 | 南新街道 | 邱健 | 18504762068 | 新华社区 | 王影倩 | 8228908
407 | 红山区 | 组织部小区 1-4号楼 | 2003 | 201 | 4 | 2.19 | 21 | 供水、排水、供电、弱电、供气、消防、安防、道路、生活垃圾分类、移动通信等基础设施，以及光纤入户、架空线路规整（入地）和建筑物公共部位维修等。 | 拆除违章建筑、新建（改建）建筑节能改造、物业用房、充电设施、居民活动室、警务室、无障碍设施、健身器材、绿化美化、智能快件箱、加装电梯，以及小区内或周边绿化照明、停车场、文化休闲设施、体育锻炼场所、适老设施、电力增容等 |  | 1752 | 西屯街道 | 杨雷 | 5991108 | 六西街社区 | 郭鑫 | 8388713
408 | 红山区 | 百合花园 1-19号楼 | 2005 | 830 | 19 | 10.1313 | 83 | 供水、排水、供电、弱电、供气、供热、消防、安防、道路、生活垃圾分类、移动通信等基础设施，以及光纤入户、架空线路规整（入地）和建筑物公共部位维修等。 | 拆除违章建筑、新建（改建）建筑节能改造、物业用房、充电设施、居民活动室、警务室、无障碍设施、健身器材、绿化美化、智能快件箱、加装电梯，以及小区内或周边绿化照明、停车场、文化休闲设施、体育锻炼场所、适老设施、电力增容等 |  | 8105.04 | 西屯街道 | 杨雷 | 5991108 | 老爷庙社区 | 米艳伟 | 8351715
409 | 红山区 | 阳光家园 1-9号楼 | 2005 | 688 | 9 | 7.42 | 39 | 供水、排水、供电、弱电、供气、供热、消防、安防、道路、生活垃圾分类、移动通信等基础设施，以及光纤入户、架空线路规整（入地）和建筑物公共部位维修等。 | 拆除违章建筑、新建（改建）建筑节能改造、物业用房、充电设施、居民活动室、警务室、无障碍设施、健身器材、绿化美化、智能快件箱、加装电梯，以及小区内或周边绿化照明、停车场、文化休闲设施、体育锻炼场所、适老设施、电力增容等 |  | 5936 | 西屯街道 | 杨雷 | 5991108 | 老爷庙社区 | 米艳伟 | 8351715
410 | 红山区 | 绒毛楼 | 2000 | 20 | 1 | 0.8 | 1 | 供水、排水、供电、弱电、供气、供热、消防、安防、道路、生活垃圾分类、移动通信等基础设施，以及光纤入户、架空线路规整（入地）和建筑物公共部位维修等。 | 拆除违章建筑、新建（改建）建筑节能改造、物业用房、充电设施、居民活动室、警务室、无障碍设施、健身器材、绿化美化、智能快件箱、加装电梯，以及小区内或周边绿化照明、停车场、文化休闲设施、体育锻炼场所、适老设施、电力增容等 |  | 640 | 西屯街道 | 杨雷 | 5991108 | 一西街社区 | 杨帆 | 5961276
411 | 红山区 | 安迪1—5 | 2003 | 160 | 5 | 1.54 | 16 | 供水、排水、供电、弱电、供气、消防、安防、道路、生活垃圾分类、移动通信等基础设施，以及光纤入户、架空线路规整（入地）和建筑物公共部位维修等。 | 拆除违章建筑、新建（改建）建筑节能改造、物业用房、充电设施、居民活动室、警务室、无障碍设施、健身器材、绿化美化、智能快件箱、加装电梯，以及小区内或周边绿化照明、停车场、文化休闲设施、体育锻炼场所、适老设施、电力增容等 |  | 770 | 长青街道 | 董铁刚 | 8234131 | 花园社区 | 王艳秋 | 8222152
412 | 红山区 | 安迪6# | 2003 | 30 | 1 | 0.23 | 3 | 供水、排水、供电、弱电、供气、消防、安防、道路、生活垃圾分类、移动通信等基础设施，以及光纤入户、架空线路规整（入地）和建筑物公共部位维修等。 | 拆除违章建筑、新建（改建）建筑节能改造、物业用房、充电设施、居民活动室、警务室、无障碍设施、健身器材、绿化美化、智能快件箱、加装电梯，以及小区内或周边绿化照明、停车场、文化休闲设施、体育锻炼场所、适老设施、电力增容等 |  | 184 | 长青街道 | 董铁刚 | 8234131 | 花园社区 | 王艳秋 | 8222152
| 红山区 | 34 |  | 6053 | 136 | 67.5607 | 521 |  |  |  | 44864.25
413 | 松山区 | 锡泊小区4、5、6号楼 | 2004 | 204 | 3 | 1.74 | 17 | 水、电、路、气、暖公共部分地下管网等基础设施 | 电动自行车充电车棚 |  | 522 | 松州街道 | 牛学博 | 18504761435 | 锡泊社区 | 尹淑华 | 13848561764
414 | 松山区 | 富贵园小区 | 2005 | 460 | 10 | 5.6084 | 37 | 水、电、路、气、暖公共部分地下管网等基础设施 | 电动自行车充电车棚、照明 |  | 1682.5329 | 振兴街道 | 杨利新 | 150496771555 | 富贵园社区 | 苗丽丽 | 18047643232
415 | 松山区 | 鑫源木兰小区 | 2004 | 394 | 6 | 5.3156 | 32 | 水、电、路、气、暖公共部分地下管网等基础设施 | 电动自行车充电车棚、照明、节能改造 |  | 1594.6761 | 振兴街道 | 杨利新 | 150496771555 | 广场社区 | 赵旭 | 15049669360
416 | 松山区 | 嘉诚小区 | 2005 | 90 | 2 | 0.7952 | 7 | 水、电、路、气、暖公共部分地下管网等基础设施 | 电动自行车充电车棚 |  | 238.56 | 振兴街道 | 杨利新 | 150496771555 | 院校社区 | 任艳艳 | 8446903
417 | 松山区 | 地址二中小区 | 2005 | 383 | 6 | 3.8 | 31 | 水、电、路、气、暖公共部分地下管网等基础设施 | 电动自行车充电车棚、照明 |  | 1140 | 振兴街道 | 杨利新 | 150496771555 | 北苑社区 | 劳丽丽 | 15648656480
418 | 松山区 | 临河小区41-44号楼 | 2005 | 207 | 4 | 1.7402 | 20 | 水、电、路、气、暖公共部分地下管网等基础设施 | 照明 、电动自行车充电车棚 |  | 522.06 | 向阳街道 | 马小永 | 15144715915 | 临河西社区 | 刘敏娜 | 13204760974
419 | 松山区 | 临河小区20-24号楼 | 2005 | 166 | 5 | 1.6889 | 10 | 水、电、路、气、暖公共部分地下管网等基础设施 | 小区照明 、电动自行车充电车棚 |  | 506.6553 | 向阳街道 | 马小永 | 15144715915 | 临河西社区 | 刘敏娜 | 13204760974
420 | 松山区 | 商贸小区1-3号楼 | 2005 | 144 | 3 | 1.32 | 12 | 水、电、路、气、暖公共部分地下管网等基础设施 | 小区照明 、电动自行车充电车棚 |  | 396 | 向阳街道 | 马小永 | 15144715915 | 临河西社区 | 刘敏娜 | 13204760974
421 | 松山区 | 吉祥家园 | 2005 | 729 | 69 | 11.9 | 75 | 水、电、路、气、暖公共部分地下管网等基础设施 | 小区照明 、电动自行车充电车棚 |  | 3570 | 兴安街道 | 孔德伟 | 15648842008 | 吉祥社区 | 刘晓娟 | 15947462666
422 | 松山区 | 锦绣花园 | 2005 | 1363 | 47 | 18.03 | 132 | 水、电、路、气、暖公共部分地下管网等基础设施 | 小区照明 、电动自行车充电车棚、节能改造 |  | 5409 | 玉龙街道 | 刘国锋 | 13947668851 | 锦绣社区 | 王瑞薇 | 18547975808
423 | 松山区 | 长安小区 | 2005 | 1720 | 26 | 21 | 142 | 水、电、路、气、暖公共部分地下管网等基础设施 | 小区照明 、电动自行车充电车棚、节能改造 |  | 6300 | 玉龙街道 | 刘国锋 | 13947668851 | 长安社区 | 仪静静 | 15004860316
424 | 松山区 | 北王府花园 | 2005 | 1500 | 48 | 20 | 155 | 水、电、路、气、暖公共部分地下管网等基础设施 | 小区照明 、电动自行车充电车棚 |  | 6000 | 玉龙街道 | 刘国锋 | 13947668851 | 北王府社区 | 鲍爽 | 13190904933
425 | 松山区 | 吉祥阳光新城 | 2005 | 1843 | 28 | 19.1 | 70 | 水、电、路、气、暖公共部分地下管网等基础设施 | 小区照明 、电动自行车充电车棚 |  | 5730 | 玉龙街道 | 刘国锋 | 13947668851 | 成龙社区 | 王丹丹 | 18804767209
| 松山区 | 13 |  | 9203 | 257 | 112.0383 | 740 |  |  |  | 33611.4843
426 | 元宝山区 | 幸福家园 | 2004 | 852 | 14 | 7.25 | 71 | 改造供水排水管网及道路 | 绿化，增设更新监控、路灯、充电设施、门禁、监控、车棚、围墙等配套设施 |  | 1400 | 平庄东城街道 | 王显利 | 13088404303 | 新华社区 | 王新波 | 18547622186
427 | 元宝山区 | 财保楼 | 2004 | 32 | 1 | 0.31 | 4 | 改造供水供暖排水管网及道路 | 增设路灯、垃圾箱、充电设施、车棚等配套设施 |  | 80 | 平庄城区街道 | 王彦钊 | 18147670108 | 太阳神社区 | 薛姗姗 | 15647616930
428 | 元宝山区 | 怡景园商业住宅楼 | 2005 | 51 | 1 | 0.31 | 6 | 改造供水供暖排水管网及道路 | 增设更新路灯、充电设施、车棚等配套设施 |  | 100 | 平庄镇 | 杨晓峰 | 15344166999 | 向阳村 | 赵志新 | 13644861521
429 | 元宝山区 | 平庄供电局住宅小区 | 2003 | 96 | 2 | 0.97 | 6 | 改造供水供暖排水管网及道路 | 增设更新监控、路灯、充电设施、车棚等配套设施 |  | 100 | 平庄东城街道 | 王显利 | 13088404303 | 新华社区 | 王新波 | 18547622186
430 | 元宝山区 | 宝山家园 | 2003 | 168 | 3 | 2.2 | 14 | 改造供水供暖排水管网及道路 | 增设更新监控、路灯、充电设施、围墙、车棚、门禁等配套设施 |  | 400 | 平庄城区街道 | 王彦钊 | 18147670108 | 星海社区 | 任玉玺 | 15947460033
431 | 元宝山区 | 英金小区 | 2005 | 586 | 12 | 5.36 | 53 | 改造供水排水管网及道路 | 绿化，增设更新监控、路灯、充电设施、门禁、车棚等配套设施 |  | 1400 | 云杉路街道 | 吕帅 | 1590476395 | 云杉路社区 | 王艳波 | 18804763476
432 | 元宝山区 | 小康家园1#2#楼 | 1995 | 120 | 2 | 0.86 | 10 | 改造供水供暖排水管网及道路 | 增设更新路灯、车棚、充电桩等配套设施 |  | 150 | 平庄东城街道 | 王显利 | 13088404303 | 南环路社区 | 张晓辉 | 15947662655
433 | 元宝山区 | 五工村小区 | 2002 | 656 | 16 | 5.05 | 62 | 改造道路 | 增设更新路灯、充电设施、车棚等配套设施 |  | 150 | 云杉路街道 | 吕帅 | 1590476394 | 兴元路 社区 | 张 宁 | 19969098991
434 | 元宝山区 | 古山火车道北楼 | 1989 | 810 | 16 | 4.52 | 62 | 改造道路 | 增设路灯、充电设施、围栏等配套设施 |  | 70 | 平庄东城街道 | 王显利 | 13088404303 | 敖包山 | 步欣宇 | 15049678751
435 | 元宝山区 | 古山火车道南楼 | 1991 | 348 | 8 | 2.14 | 30 | 改造道路 | 增设路灯、充电设施、围栏等配套设施 |  | 40 | 平庄东城街道 | 王显利 | 13088404303 | 古山社区 | 张颖娜 | 13704763719
436 | 元宝山区 | 星海花园 | 2001 | 164 | 68 | 2.24 | 68 | 改造供水供暖排水管网及道路 | 增设更新监控、路灯、充电设施、车棚、健身器材、垃圾箱等配套设施 |  | 900 | 平庄城区街道 | 王彦钊 | 18147670108 | 星海社区 | 任玉玺 | 15947460033
437 | 元宝山区 | 元电F区 | 2002 | 220 | 6 | 2.79 | 22 | 改造道路 | 增设更新监控、路灯、充电设施、车棚、门禁，物业用房等配套设施 |  | 50 | 云杉路街道 | 吕帅 | 1590476393 | 元电社区 | 刘志慧 | 18947675337
438 | 元宝山区 | 古山菜市场楼 | 2005 | 108 | 3 | 0.65 | 11 | 改造排水管网及道路 | 增设更新路灯、围墙、充电桩、车棚、健身器材等配套设施 |  | 60 | 平庄东城街道 | 王显利 | 13088404303 | 古山社区 | 张颖娜 | 13704763720
| 元宝山区 | 13 |  | 4211 | 152 | 34.65 | 419 |  |  |  | 4900
439 | 喀喇沁旗 | 隆茂帝苑 | 2005 | 126 | 3 | 1.2 | 10 | 供水、排水、雨污分离、供电、弱电、道路、供热、消防、安防、生活垃圾分类、移动通信、架空线入地、燃气 | 建筑节能改造、无障碍设施、充电设施、智能快件箱、体育健身设施、物业用房 |  | 332.77 | 河北街道 | 林成奇 | 15049766669 | 向阳社区 | 陈艳芬 | 13484763415
440 | 喀喇沁旗 | 网通家属楼 | 2005 | 28 | 1 | 0.31 | 8 | 供水、排水、雨污分离、供电、弱电、道路、供热、消防、安防、生活垃圾分类、移动通信、架空线入地、燃气 | 建筑节能改造、无障碍设施、充电设施、智能快件箱、体育健身设施、物业用房 |  | 374.01 | 河南街道 | 张立杰 | 13190916989 | 广场社区 | 郭琳静 | 13848365938
441 | 喀喇沁旗 | 热力站家属楼 | 2005 | 25 | 1 | 0.29 | 2 | 供水、排水、雨污分离、供电、弱电、道路、供热、消防、安防、生活垃圾分类、移动通信、架空线入地、燃气 | 建筑节能改造、无障碍设施、充电设施、智能快件箱、体育健身设施、物业用房 |  | 183.22 | 河北街道 | 林成奇 | 15049766669 | 龙泉社区 | 刘晓光 | 13190927037
442 | 喀喇沁旗 | 明珠花园17#-20#楼 | 2005 | 308 | 4 | 2.92 | 30 | 供水、排水、雨污分离、供电、弱电、道路、供热、消防、安防、生活垃圾分类、移动通信、架空线入地、燃气 | 建筑节能改造、无障碍设施、充电设施、智能快件箱、体育健身设施、物业用房 |  | 1615.89 | 河南街道 | 张立杰 | 13190916989 | 锦园社区 | 赵晓辉 | 13848867748
443 | 喀喇沁旗 | 龙祥家园 | 2005 | 244 | 7 | 2.16 | 25 | 供水、排水、雨污分离、供电、弱电、道路、供热、消防、安防、生活垃圾分类、移动通信、架空线入地、燃气 | 建筑节能改造、无障碍设施、充电设施、智能快件箱、体育健身设施、物业用房 |  | 664.44 | 河北街道 | 林成奇 | 15049766669 | 龙泉社区 | 刘晓光 | 13190927037
| 喀喇沁旗 | 5 |  | 731 | 16 | 6.88 | 75 |  |  |  | 3170.33
444 | 翁牛特旗 | 种子公司住宅楼 | 2002 | 45 | 1 | 0.47 | 5 | 雨水管道、污水管道、化粪池、检查井、小区硬化、小区大门、车棚、充电桩、单元门、楼道大白、小区监控、路灯、围墙、防水、弱电管道、强电管道、供暖管道、自来水管道 | 外墙保温 |  | 144 | 紫城街道 | 姚远 | 15147661717 | 华兴社区 | 姜海英 | 13948168959
445 | 翁牛特旗 | 环保局小区 | 2002 | 30 | 1 | 0.45 | 3 | 雨水管道、污水管道、化粪池、检查井、小区硬化、小区大门、车棚、充电桩、单元门、楼道大白、小区监控、路灯、围墙、防水、弱电管道、强电管道、供暖管道、自来水管道 | 外墙保温 |  | 138 | 紫城街道 | 姚远 | 15147661717 | 古城社区 | 禹宏伟 | 13848465151
446 | 翁牛特旗 | 电影院小区1、2、3号楼 | 2003 | 87 | 3 | 0.85 | 9 | 雨水管道、污水管道、化粪池、检查井、小区硬化、小区大门、车棚、充电桩、单元门、楼道大白、小区监控、路灯、围墙、防水、弱电管道、强电管道、供暖管道、自来水管道 | 外墙保温 |  | 260 | 紫城街道 | 姚远 | 15147661717 | 华兴社区 | 姜海英 | 13948168959
447 | 翁牛特旗 | 红旗商店商住楼 | 2004 | 8 | 1 | 0.15 | 2 | 雨水管道、污水管道、化粪池、检查井、小区硬化、小区大门、车棚、充电桩、单元门、楼道大白、小区监控、路灯、围墙、防水、弱电管道、强电管道、供暖管道、自来水管道 | 外墙保温 |  | 46 | 紫城街道 | 姚远 | 15147661717 | 华兴社区 | 姜海英 | 13948168959
448 | 翁牛特旗 | 畜牧局综合楼（老电影院对面） | 2002 | 8 | 1 | 0.2 | 2 | 雨水管道、污水管道、化粪池、检查井、小区硬化、小区大门、车棚、充电桩、单元门、楼道大白、小区监控、路灯、围墙、防水、弱电管道、强电管道、供暖管道、自来水管道 | 外墙保温 |  | 61 | 紫城街道 | 姚远 | 15147661717 | 永兴社区 | 宁龙 | 18648164936
449 | 翁牛特旗 | 同心家园小区1、2、3、4、5、6、7号 | 2003 | 578 | 7 | 3.45 | 29 | 雨水管道、污水管道、化粪池、检查井、小区硬化、小区大门、车棚、充电桩、单元门、楼道大白、小区监控、路灯、围墙、防水、弱电管道、强电管道、供暖管道、自来水管道 | 3、4、6、7号楼外墙保温 |  | 1056 | 紫城街道 | 姚远 | 15147661717 | 古城社区 | 禹宏伟 | 13848465151
450 | 翁牛特旗 | 儒学小区1# | 2005 | 40 | 1 | 0.45 | 4 | 雨水管道、污水管道、化粪池、检查井、小区硬化、小区大门、车棚、充电桩、单元门、楼道大白、小区监控、路灯、围墙、防水、弱电管道、强电管道、供暖管道、自来水管道 | 外墙保温 |  | 138 | 紫城街道 | 姚远 | 15147661717 | 华兴社区 | 姜海英 | 13948168959
451 | 翁牛特旗 | 向阳馨苑1、2号 | 2005 | 124 | 2 | 1.44 | 11 | 雨水管道、污水管道、化粪池、检查井、小区硬化、小区大门、车棚、充电桩、单元门、楼道大白、小区监控、路灯、围墙、防水、弱电管道、强电管道、供暖管道、自来水管道 | 外墙保温 |  | 441 | 紫城街道 | 姚远 | 15147661717 | 华兴社区 | 姜海英 | 13948168959
452 | 翁牛特旗 | 龙马小区（王志广四户综合楼） | 2005 | 28 | 1 | 0.3 | 4 | 雨水管道、污水管道、化粪池、检查井、小区硬化、小区大门、车棚、充电桩、单元门、楼道大白、小区监控、路灯、围墙、防水、弱电管道、强电管道、供暖管道、自来水管道 | 外墙保温 |  | 92 | 紫城街道 | 姚远 | 15147661717 | 古城社区 | 禹宏伟 | 13848465151
453 | 翁牛特旗 | 法院住宅楼2号 | 2005 | 36 | 1 | 0.27 | 3 | 雨水管道、污水管道、化粪池、检查井、小区硬化、小区大门、车棚、充电桩、单元门、楼道大白、小区监控、路灯、围墙、防水、弱电管道、强电管道、供暖管道、自来水管道 | 外墙保温 |  | 83 | 紫城街道 | 姚远 | 15147661717 | 华兴社区 | 姜海英 | 13948168959
454 | 翁牛特旗 | 李山等四户综合楼 | 2003 | 4 | 1 | 0.16 | 4 | 雨水管道、污水管道、化粪池、检查井、小区硬化、小区大门、车棚、充电桩、单元门、楼道大白、小区监控、路灯、围墙、防水、弱电管道、强电管道、供暖管道、自来水管道 | 外墙保温 |  | 49 | 紫城街道 | 姚远 | 15147661717 | 华兴社区 | 姜海英 | 13948168959
455 | 翁牛特旗 | 郎三等五户综合楼 | 2003 | 5 | 1 | 0.4 | 5 | 雨水管道、污水管道、化粪池、检查井、小区硬化、小区大门、车棚、充电桩、单元门、楼道大白、小区监控、路灯、围墙、防水、弱电管道、强电管道、供暖管道、自来水管道 | 外墙保温 |  | 122 | 紫城街道 | 姚远 | 15147661717 | 永兴社区 | 宁龙 | 18648164936
456 | 翁牛特旗 | 一中家属楼4、5号 | 2005 | 86 | 2 | 0.86 | 8 | 雨水管道、污水管道、化粪池、检查井、小区硬化、小区大门、车棚、充电桩、单元门、楼道大白、小区监控、路灯、围墙、防水、弱电管道、强电管道、供暖管道、自来水管道 | 外墙保温 |  | 263 | 紫城街道 | 姚远 | 15147661717 | 古城社区 | 禹宏伟 | 13848465151
457 | 翁牛特旗 | 同心小区1、2、3、4号 | 2002 | 190 | 3 | 1.75 | 19 | 雨水管道、污水管道、化粪池、检查井、小区硬化、小区大门、车棚、充电桩、单元门、楼道大白、小区监控、路灯、围墙、防水、弱电管道、强电管道、供暖管道、自来水管道 | 外墙保温 |  | 536 | 全宁街道 | 满都拉 | 13484762668 | 鲁王社区 | 陈卫艳 | 18748092104
458 | 翁牛特旗 | 幸福家园小区（同心路同心小区北） | 2002 | 48 | 1 | 0.47 | 4 | 雨水管道、污水管道、化粪池、检查井、小区硬化、小区大门、车棚、充电桩、单元门、楼道大白、小区监控、路灯、围墙、防水、弱电管道、强电管道、供暖管道、自来水管道 | 外墙保温 |  | 144 | 全宁街道 | 满都拉 | 13484762668 | 鲁王社区 | 陈卫艳 | 18748092104
459 | 翁牛特旗 | 车站小区 | 2002 | 50 | 1 | 0.56 | 5 | 雨水管道、污水管道、化粪池、检查井、小区硬化、小区大门、车棚、充电桩、单元门、楼道大白、小区监控、路灯、围墙、防水、弱电管道、强电管道、供暖管道、自来水管道 | 外墙保温 |  | 171 | 全宁街道 | 满都拉 | 13484762668 | 同心社区 | 刘晓雪 | 13404872116
460 | 翁牛特旗 | 花园北小区4、5、6号 | 2003 | 134 | 3 | 1.22 | 12 | 雨水管道、污水管道、化粪池、检查井、小区硬化、小区大门、车棚、充电桩、单元门、楼道大白、小区监控、路灯、围墙、防水、弱电管道、强电管道、供暖管道、自来水管道 | 外墙保温 |  | 373 | 全宁街道 | 满都拉 | 13484762668 | 鲁王社区 | 陈卫艳 | 18748092104
461 | 翁牛特旗 | 金地人家1、2、3、4号 | 2003 | 164 | 4 | 1.69 | 15 | 雨水管道、污水管道、化粪池、检查井、小区硬化、小区大门、车棚、充电桩、单元门、楼道大白、小区监控、路灯、围墙、防水、弱电管道、强电管道、供暖管道、自来水管道 | 3、4号楼外墙保温 |  | 517 | 全宁街道 | 满都拉 | 13484762668 | 港湾社区 | 杜学东 | 13847607191
462 | 翁牛特旗 | 地税住宅楼1、2号（同心路北段） | 2003 | 100 | 2 | 1.1 | 10 | 雨水管道、污水管道、化粪池、检查井、小区硬化、小区大门、车棚、充电桩、单元门、楼道大白、小区监控、路灯、围墙、防水、弱电管道、强电管道、供暖管道、自来水管道 |  |  | 337 | 全宁街道 | 满都拉 | 13484762668 | 同心社区 | 刘晓雪 | 13404872116
463 | 翁牛特旗 | 常发综合楼 | 2004 | 20 | 1 | 0.3 | 2 | 雨水管道、污水管道、化粪池、检查井、小区硬化、小区大门、车棚、充电桩、单元门、楼道大白、小区监控、路灯、围墙、防水、弱电管道、强电管道、供暖管道、自来水管道 |  |  | 92 | 全宁街道 | 满都拉 | 13484762668 | 康宁社区 | 任丽琴 | 13848365525
464 | 翁牛特旗 | 和谐家园1、2号（原名地税3、4号)同心路 | 2004-2005 | 157 | 2 | 1.64 | 15 | 雨水管道、污水管道、化粪池、检查井、小区硬化、小区大门、车棚、充电桩、单元门、楼道大白、小区监控、路灯、围墙、防水、弱电管道、强电管道、供暖管道、自来水管道 | 外墙保温 |  | 502 | 全宁街道 | 满都拉 | 13484762668 | 同心社区 | 刘晓雪 | 13404872116
465 | 翁牛特旗 | 国税小区1、2、3、4号（古城街） | 2004-2005 | 128 | 4 | 1.35 | 15 | 雨水管道、污水管道、化粪池、检查井、小区硬化、小区大门、车棚、充电桩、单元门、楼道大白、小区监控、路灯、围墙、防水、弱电管道、强电管道、供暖管道、自来水管道 | 4号楼外墙保温 |  | 413 | 全宁街道 | 满都拉 | 13484762668 | 同心社区 | 刘晓雪 | 13404872116
466 | 翁牛特旗 | 阳光公寓小区1、2、3、4、5号 | 2004-2005 | 200 | 5 | 2.57 | 20 | 雨水管道、污水管道、化粪池、检查井、小区硬化、小区大门、车棚、充电桩、单元门、楼道大白、小区监控、路灯、围墙、防水、弱电管道、强电管道、供暖管道、自来水管道 | 外墙保温 |  | 787 | 全宁街道 | 满都拉 | 13484762668 | 康宁社区 | 任丽琴 | 13848365525
467 | 翁牛特旗 | 万源商住楼（新华街） | 2005 | 50 | 1 | 0.5 | 5 | 雨水管道、污水管道、化粪池、检查井、小区硬化、小区大门、车棚、充电桩、单元门、楼道大白、小区监控、路灯、围墙、防水、弱电管道、强电管道、供暖管道、自来水管道 | 外墙保温 |  | 153 | 全宁街道 | 满都拉 | 13484762668 | 鲁王社区 | 陈卫艳 | 18748092104
468 | 翁牛特旗 | 永和家园1、2号（同心路） | 2005 | 84 | 2 | 0.82 | 7 | 雨水管道、污水管道、化粪池、检查井、小区硬化、小区大门、车棚、充电桩、单元门、楼道大白、小区监控、路灯、围墙、防水、弱电管道、强电管道、供暖管道、自来水管道 | 外墙保温 |  | 251 | 全宁街道 | 满都拉 | 13484762668 | 鲁王社区 | 陈卫艳 | 18748092104
469 | 翁牛特旗 | 交通人家 | 2005 | 40 | 1 | 0.55 | 4 | 雨水管道、污水管道、化粪池、检查井、小区硬化、小区大门、车棚、充电桩、单元门、楼道大白、小区监控、路灯、围墙、防水、弱电管道、强电管道、供暖管道、自来水管道 |  |  | 168 | 全宁街道 | 满都拉 | 13484762668 | 港湾社区 | 杜学东 | 13847607191
470 | 翁牛特旗 | 全宁西苑1号楼 | 2005 | 47 | 1 | 0.47 | 4 | 雨水管道、污水管道、化粪池、检查井、小区硬化、小区大门、车棚、充电桩、单元门、楼道大白、小区监控、路灯、围墙、防水、弱电管道、强电管道、供暖管道、自来水管道 | 外墙保温 |  | 144 | 全宁街道 | 满都拉 | 13484762668 | 滨河社区 | 春华 | 1768486117
471 | 翁牛特旗 | 农电小区1、2号楼（古城街） | 2004 | 40 | 2 | 0.3 | 4 | 雨水管道、污水管道、化粪池、检查井、小区硬化、小区大门、车棚、充电桩、单元门、楼道大白、小区监控、路灯、围墙、防水、弱电管道、强电管道、供暖管道、自来水管道 | 外墙保温 |  | 92 | 全宁街道 | 满都拉 | 13484762668 | 同心社区 | 刘晓雪 | 13404872116
472 | 翁牛特旗 | 审计家园1、2号 | 2005 | 80 | 2 | 0.85 | 8 | 雨水管道、污水管道、化粪池、检查井、小区硬化、小区大门、车棚、充电桩、单元门、楼道大白、小区监控、路灯、围墙、防水、弱电管道、强电管道、供暖管道、自来水管道 |  |  | 260 | 全宁街道 | 满都拉 | 13484762668 | 康宁社区 | 任丽琴 | 13848365525
473 | 翁牛特旗 | 发展小区1、2号 | 2005 | 60 | 2 | 0.84 | 6 | 雨水管道、污水管道、化粪池、检查井、小区硬化、小区大门、车棚、充电桩、单元门、楼道大白、小区监控、路灯、围墙、防水、弱电管道、强电管道、供暖管道、自来水管道 |  |  | 258.21 | 全宁街道 | 满都拉 | 13484762668 | 港湾社区 | 杜学东 | 13847607191
| 翁牛特旗 | 30 |  | 2671 | 60 | 26.43 | 244 |  |  |  | 8091.21
474 | 敖汉旗 | 教育小区 | 2003 | 191 | 5 | 2.1999 | 17 | 道路交通，给排水及供暖设施，电力、通信设施，消防，安防设施 | 非机动车停车设施，信报箱及快递设施，充电桩 |  | 440.58 | 惠州 | 尉兴瑞 | 13848865959 | 新西街社区 | 刘文兴 | 15847389019
475 | 敖汉旗 | 和谐家园 | 2003 | 80 | 1 | 0.91 | 8 | 道路交通，给排水及供暖设施，电力、通信设施，消防，安防设施 | 非机动车停车设施，信报箱及快递设施，充电桩 |  | 171.52 | 惠州 | 尉兴瑞 | 13848865959 | 新西街社区 | 刘文兴 | 15847389019
476 | 敖汉旗 | 交通局家属楼（新西街社区） | 2002 | 45 | 1 | 0.6 | 5 | 道路交通，给排水及供暖设施，电力、通信设施，消防，安防设施 | 非机动车停车设施，信报箱及快递设施，充电桩 |  | 185.52 | 惠州 | 尉兴瑞 | 13848865959 | 新西街社区 | 刘文兴 | 15847389019
477 | 敖汉旗 | 二小家属楼 | 2001 | 60 | 1 | 0.5765 | 5 | 道路交通，给排水及供暖设施，电力、通信设施，消防，安防设施 | 非机动车停车设施，信报箱及快递设施，节能改造，充电桩 |  | 137.54 | 惠州 | 尉兴瑞 | 13848865959 | 新西街社区 | 刘文兴 | 15847389019
478 | 敖汉旗 | 文苑小区 | 2005 | 192 | 4 | 3.1999 | 21 | 道路交通，给排水及供暖设施，电力、通信设施，消防，安防设施 | 非机动车停车设施，信报箱及快递设施，充电桩 |  | 783.85 | 惠州 | 尉兴瑞 | 13848865959 | 秀水社区 | 孙亚华 | 13847606007
479 | 敖汉旗 | 饮料厂家属楼 | 2005 | 32 | 1 | 0.3921 | 4 | 道路交通，给排水及供暖设施，电力、通信设施，消防，安防设施 | 非机动车停车设施，信报箱及快递设施，充电桩 |  | 99.07 | 惠州 | 尉兴瑞 | 13848865959 | 秀水社区 | 孙亚华 | 13847606007
480 | 敖汉旗 | 热力家属楼(秀水社区) | 2005 | 30 | 1 | 0.2925 | 3 | 道路交通，给排水及供暖设施，电力、通信设施，消防，安防设施 | 非机动车停车设施，信报箱及快递设施，充电桩 |  | 101.31 | 惠州 | 尉兴瑞 | 13848865959 | 秀水社区 | 孙亚华 | 13847606007
481 | 敖汉旗 | 地税小区（蒙中街社区） | 2003 | 60 | 1 | 0.3999 | 5 | 道路交通，给排水及供暖设施，电力、通信设施，消防，安防设施 | 非机动车停车设施，信报箱及快递设施，充电桩 |  | 97.6 | 新州 | 陈惠铭 | 15548968938 | 蒙中街社区 | 李春波 | 15147661586
482 | 敖汉旗 | 孟庆林楼 | 2003 | 23 | 1 | 0.2 | 2 | 道路交通，给排水及供暖设施，电力、通信设施，消防，安防设施 | 非机动车停车设施，信报箱及快递设施，充电桩 |  | 95.34 | 新州 | 陈惠铭 | 15548968938 | 新中街社区 | 祝铁成 | 13088401807
483 | 敖汉旗 | 刘彦武楼 | 2003 | 20 | 1 | 0.3 | 2 | 道路交通，给排水及供暖设施，电力、通信设施，消防，安防设施 | 非机动车停车设施，信报箱及快递设施，充电桩 |  | 66.47 | 新州 | 陈惠铭 | 15548968938 | 新中街社区 | 祝铁成 | 13088401808
484 | 敖汉旗 | 张海东楼 | 2003 | 8 | 1 | 0.1 | 1 | 道路交通，给排水及供暖设施，电力、通信设施，消防，安防设施 | 非机动车停车设施，信报箱及快递设施，充电桩 |  | 50.55 | 新州 | 陈惠铭 | 15548968938 | 新中街社区 | 祝铁成 | 13088401809
485 | 敖汉旗 | 商业小区 | 2003 | 106 | 4 | 1.14 | 12 | 道路交通，给排水及供暖设施，电力、通信设施，消防，安防设施 | 非机动车停车设施，信报箱及快递设施，充电桩 |  | 300.36 | 新州 | 陈惠铭 | 15548968938 | 新中街社区 | 祝铁成 | 13088401817
486 | 敖汉旗 | 振兴家属楼 | 2003 | 30 | 1 | 0.33 | 3 | 道路交通，给排水及供暖设施，电力、通信设施，消防，安防设施 | 非机动车停车设施，信报箱及快递设施，节能改造，充电桩 |  | 88.57 | 新州 | 陈惠铭 | 15548968938 | 新中街社区 | 祝铁成 | 13088401818
487 | 敖汉旗 | 平安联建 | 2004 | 32 | 1 | 0.29 | 4 | 道路交通，给排水及供暖设施，电力、通信设施，消防，安防设施 | 非机动车停车设施，信报箱及快递设施，充电桩 |  | 128.29 | 新州 | 陈惠铭 | 15548968938 | 新中街社区 | 祝铁成 | 13088401819
488 | 敖汉旗 | 中蒙医院家属楼 | 2001 | 56 | 1 | 0.56 | 4 | 道路交通，给排水及供暖设施，电力、通信设施，消防，安防设施 | 非机动车停车设施，信报箱及快递设施，节能改造，充电桩 |  | 94.01 | 新州 | 陈惠铭 | 15548968938 | 滨河社区 | 欧文生 | 15047692000
489 | 敖汉旗 | 兴宝家园 | 2004 | 357 | 10 | 3.55 | 32 | 道路交通，给排水及供暖设施，电力、通信设施，消防，安防设施 | 非机动车停车设施，信报箱及快递设施，充电桩 | 配置养老服务、婴幼儿托育、儿童托管、社区助餐等服务功能 | 1344.92 | 新州 | 陈惠铭 | 15548968938 | 新南街社区 | 杨永东 | 15049976688
490 | 敖汉旗 | 新财政局家属楼 | 2003 | 60 | 1 | 0.89 | 7 | 道路交通，给排水及供暖设施，电力、通信设施，消防，安防设施 | 非机动车停车设施，信报箱及快递设施，充电桩 |  | 182.06 | 新州 | 陈惠铭 | 15548968938 | 新南街社区 | 杨永东 | 15049976688
491 | 敖汉旗 | 旗医院家属楼 | 2002 | 78 | 1 | 0.812 | 7 | 道路交通，给排水及供暖设施，电力、通信设施，消防，安防设施 | 非机动车停车设施，信报箱及快递设施，充电桩 |  | 191.46 | 新州 | 陈惠铭 | 15548968938 | 新南街社区 | 杨永东 | 15049976688
492 | 敖汉旗 | 土地局商住楼 | 2004 | 24 | 1 | 0.47 | 3 | 道路交通，给排水及供暖设施，电力、通信设施，消防，安防设施 | 非机动车停车设施，信报箱及快递设施，充电桩 |  | 154.19 | 新州 | 陈惠铭 | 15548968938 | 新北街 | 杨富 | 13847672767
493 | 敖汉旗 | 良实家园 | 2004 | 66 | 1 | 0.7 | 6 | 道路交通，给排水及供暖设施，电力、通信设施，消防，安防设施 | 非机动车停车设施，信报箱及快递设施，充电桩 |  | 129.3 | 新州 | 陈惠铭 | 15548968938 | 新北街 | 杨富 | 13847672767
494 | 敖汉旗 | 怡安小区 | 2005 | 342 | 6 | 3 | 18 | 道路交通，给排水及供暖设施，电力、通信设施，消防，安防设施 | 非机动车停车设施，信报箱及快递设施，充电桩 | 配置养老服务、婴幼儿托育、儿童托管、社区助餐等服务功能 | 1039.61 | 新州 | 陈惠铭 | 15548968938 | 新北街 | 杨富 | 13847672767
495 | 敖汉旗 | 永安小区 | 2005 | 368 | 11 | 6.3313 | 38 | 道路交通，给排水及供暖设施，电力、通信设施，消防，安防设施 | 非机动车停车设施，信报箱及快递设施，节能改造，充电桩 |  | 1163.98 | 新州 | 陈惠铭 | 15548968938 | 新南街社区 | 杨永东 | 15049976688
496 | 敖汉旗 | 武安小区 | 2002 | 611 | 24 | 7.26 | 72 | 道路交通，给排水及供暖设施，电力、通信设施，消防，安防设施 | 非机动车停车设施，信报箱及快递设施，节能改造，充电桩 | 配置养老服务、婴幼儿托育、儿童托管、社区助餐等服务功能 | 1980.19 | 新州 | 陈惠铭 | 15548968938 | 新中街社区 | 祝铁成 | 13088401820
497 | 敖汉旗 | 发改局家属楼 | 2003 | 70 | 1 | 0.7 | 5 | 道路交通，给排水及供暖设施，电力、通信设施，消防，安防设施 | 非机动车停车设施，信报箱及快递设施，充电桩 |  | 225.76 | 新州 | 陈惠铭 | 15548968938 | 新南街社区 | 杨永东 | 15049976688
498 | 敖汉旗 | 强盛花园 | 2005 | 132 | 2 | 1.57 | 11 | 道路交通，给排水及供暖设施，电力、通信设施，消防，安防设施 | 非机动车停车设施，信报箱及快递设施，充电桩 |  | 250.02 | 新州 | 陈惠铭 | 15548968938 | 新中街社区 | 祝铁成 | 13088401820
499 | 敖汉旗 | 强盛小区 | 2001 | 36 | 1 | 0.3 | 3 | 道路交通，给排水及供暖设施，电力、通信设施，消防，安防设施 | 非机动车停车设施，信报箱及快递设施，充电桩 |  | 197.93 | 新州 | 陈惠铭 | 15548968938 | 新中街社区 | 祝铁成 | 13088401820
| 敖汉旗 | 26 |  | 3109 | 84 | 37.0741 | 298 |  |  |  | 9700
500 | 林西县 | 老年公寓 | 2000 | 130 | 2 | 1.06 | 12 | 供水、排水、供热、强弱电、垃圾分类、小区院内照明、自行车棚、电动自行车充电桩等配套基础设施建设 | 节能改造 |  | 583.98 | 城南街道 | 包阿祺 | 15548440088 | 学府社区 | 宋伟东 | 15849950495
501 | 林西县 | 安居8号楼 | 2003 | 30 | 1 | 0.29 | 3 | 供水、排水、供热、强弱电、垃圾分类、小区院内照明、自行车棚、电动自行车充电桩等配套基础设施建设 | 节能改造 |  | 246.35 | 城南街道 | 包阿祺 | 15548440088 | 宏林社区 | 张炜 | 15540631858
502 | 林西县 | 香林地膜 | 2003 | 50 | 2 | 0.6 | 7 | 供水、排水、供热、强弱电、垃圾分类、小区院内照明、自行车棚、电动自行车充电桩等配套基础设施建设 | 节能改造 |  | 464.17 | 城南街道 | 包阿祺 | 15548440088 | 兴安社区 | 刘柯含 | 18648167657
503 | 林西县 | 菜市场楼 | 2003 | 56 | 1 | 0.22 | 10 | 供水、排水、供热、强弱电、垃圾分类、小区院内照明、自行车棚、电动自行车充电桩等配套基础设施建设 | 节能改造 |  | 317.11 | 城北街道 | 张嘉栋 | 13947632328 | 春蕾社区 | 张潆 | 13804764655
504 | 林西县 | 宏伟楼 | 2004 | 20 | 1 | 0.21 | 2 | 供水、排水、供热、强弱电、垃圾分类、小区院内照明、自行车棚、电动自行车充电桩等配套基础设施建设 | 节能改造 |  | 169.97 | 城北街道 | 张嘉栋 | 13947632328 | 鸿泰社区 | 籍喆 | 18604766095
505 | 林西县 | 金土地楼 | 2004 | 20 | 1 | 0.21 | 2 | 供水、排水、供热、强弱电、垃圾分类、小区院内照明、自行车棚、电动自行车充电桩等配套基础设施建设 | 节能改造 |  | 167.49 | 城北街道 | 张嘉栋 | 13947632328 | 鸿泰社区 | 籍喆 | 18604766095
506 | 林西县 | 镇北楼 | 2004 | 20 | 1 | 0.21 | 2 | 供水、排水、供热、强弱电、垃圾分类、小区院内照明、自行车棚、电动自行车充电桩等配套基础设施建设 | 节能改造 |  | 167.44 | 城北街道 | 张嘉栋 | 13947632328 | 鸿泰社区 | 籍喆 | 18604766095
507 | 林西县 | 金星楼中楼 | 2004 | 65 | 1 | 0.81 | 6 | 供水、排水、供热、强弱电、垃圾分类、小区院内照明、自行车棚、电动自行车充电桩等配套基础设施建设 | 节能改造 |  | 409.12 | 城北街道 | 张嘉栋 | 13947632328 | 佳顺社区 | 孙辉 | 13614862363
508 | 林西县 | 印刷厂家属楼 | 2004 | 24 | 1 | 0.21 | 3 | 供水、排水、供热、强弱电、垃圾分类、小区院内照明、自行车棚、电动自行车充电桩等配套基础设施建设 | 节能改造 |  | 204.13 | 城北街道 | 张嘉栋 | 13947632328 | 丰泽社区 | 刘苗苗 | 18504769260
509 | 林西县 | 金兴花园 | 2004 | 324 | 6 | 2.05 | 33 | 供水、排水、供热、强弱电、垃圾分类、小区院内照明、自行车棚、电动自行车充电桩等配套基础设施建设 | 节能改造 |  | 1621.42 | 城南街道 | 包阿祺 | 15548440088 | 铜都社区 | 赵会红 | 15560476081
510 | 林西县 | 福泉小区 | 2005 | 59 | 2 | 0.47 | 7 | 供水、排水、供热、强弱电、垃圾分类、小区院内照明、自行车棚、电动自行车充电桩等配套基础设施建设 | 节能改造 |  | 365.71 | 城北街道 | 张嘉栋 | 13947632328 | 丰泽社区 | 刘苗苗 | 18504769260
511 | 林西县 | 菜市场综合楼 | 2005 | 62 | 1 | 0.52 | 11 | 供水、排水、供热、强弱电、垃圾分类、小区院内照明、自行车棚、电动自行车充电桩等配套基础设施建设 | 节能改造 |  | 383.32 | 城北街道 | 张嘉栋 | 13947632328 | 同裕社区 | 林雪源 | 15144710430
| 林西县 | 12 |  | 860 | 20 | 6.86 | 98 |  |  |  | 5100.21
512 | 宁城县 | 铁路48户 | 1995 | 48 | 1 | 0.35 | 4 | 供热管网改造、电线更换、地面硬化、污水管道、二级提水泵房。 | 节能改造、加装路灯、车棚、安装充电桩、门洞维修、楼顶防水、增设电梯 |  | 277.44 | 铁东街道 | 李晓辉 | 13722140596 | 天北社区 | 吴红霞 | 15049938008
513 | 宁城县 | 铁路12户 | 1993 | 12 | 1 | 0.07 | 1 | 供热管网改造、电线更换、地面硬化、污水管道、二级提水泵房。 | 节能改造、加装路灯、车棚、安装充电桩、门洞维修、楼顶防水、增设电梯 |  | 112.39 | 铁东街道 | 李晓辉 | 13722140596 | 天北社区 | 吴红霞 | 15049938008
514 | 宁城县 | 铁路20户 | 1995 | 20 | 1 | 0.21 | 2 | 小区的水、电、暖、排污管道改造，小区绿化亮化硬化,二级提水泵房。 | 节能改造、物业用房、车棚、大门、充电桩安装、安装健身器材和适老设施。 | 监控设施 | 158.8 | 铁东街道 | 李晓辉 | 13722140596 | 站前社区 | 程万学 | 19104763088
515 | 宁城县 | 桦天小区 | 2001 | 56 | 2 | 0.92 | 8 | 供热管网改造、电线更换、地面硬化、污水管道、二级提水泵房。 | 节能改造、加装路灯、车棚、安装充电桩、门洞维修、楼顶防水、增设电梯 |  | 618.87 | 铁东街道 | 李晓辉 | 13722140596 | 天北社区 | 吴红霞 | 15049938008
516 | 宁城县 | 华鑫苑一期 | 2001 | 131 | 2 | 2 | 11 | 小区的水、电、暖、排污管道改造，小区绿化亮化硬化,二级提水泵房。 | 节能改造、物业用房、车棚、大门、充电桩安装、安装健身器材和适老设施。 | 监控设施 | 307.15 | 铁东街道 | 李晓辉 | 13722140596 | 站前社区 | 程万学 | 19104763088
517 | 宁城县 | 农发行住宅楼 | 2001 | 22 | 1 | 0.31 | 2 | 供热管网改造、电线更换、地面硬化、污水管道、二级提水泵房、房顶防水 | 节能改造、加装路灯、车棚、安装充电桩、加装刀闸门、门洞维修、楼顶防水、增设电梯、安装健身器材和适老设施 |  | 318.57 | 铁东街道 | 李晓辉 | 13722140596 | 哈河社区 | 崔咏絮 | 13848961637
518 | 宁城县 | 水利小区1号楼 | 2000 | 50 | 1 | 0.57 | 5 | 小区的水、电、暖等管网改造，小区硬化。 | 节能改造、物业用房、车棚、大门、充电桩安装，照明。 | 监控设施 | 515.75 | 铁西街道 | 于欢志 | 13947688218 | 长青社区 | 魏国强 | 13789792663
519 | 宁城县 | 信用小区 | 2002 | 18 | 1 | 0.45 | 3 | 供热管网改造、电线更换、地面硬化、污水管道、二级提水泵房。 | 节能改造、加装路灯、车棚、安装充电桩、门洞维修、楼顶防水、增设电梯 |  | 147.07 | 铁东街道 | 李晓辉 | 13722140596 | 天北社区 | 吴红霞 | 15049938008
520 | 宁城县 | 工贸 | 2002 | 27 | 1 | 0.71 | 3 | 小区的水、电、暖、排污管道改造，小区绿化亮化硬化,二级提水泵房。 | 节能改造、物业用房、车棚、大门、充电桩安装、安装健身器材和适老设施。 | 监控设施 | 412.89 | 铁东街道 | 李晓辉 | 13722140596 | 站前社区 | 程万学 | 19104763088
521 | 宁城县 | 糖酒公司家属楼 | 2002 | 40 | 1 | 0.63 | 4 | 供热管网改造、电线更换、地面硬化、污水管道、二级提水泵房。 | 节能改造、加装路灯、车棚、安装充电桩、门洞维修、楼顶防水、增设电梯 |  | 213.14 | 铁东街道 | 李晓辉 | 13722140596 | 天北社区 | 吴红霞 | 15049938008
522 | 宁城县 | 农行家属楼 | 2002 | 60 | 1 | 0.79 | 6 | 供热管网改造、电线更换、地面硬化、污水管道、二级提水泵房。 | 节能改造、加装路灯、车棚、安装充电桩、门洞维修、楼顶防水、增设电梯 |  | 311.71 | 铁东街道 | 李晓辉 | 13722140596 | 天北社区 | 吴红霞 | 15049938008
523 | 宁城县 | 乡企大厦 | 2002 | 115 | 1 | 1.5 | 11 | 供热管网改造、电线更换、地面硬化、污水管道、二级提水泵房。 | 节能改造、加装路灯、车棚、安装充电桩、门洞维修、楼顶防水、增设电梯 |  | 593.73 | 铁东街道 | 李晓辉 | 13722140596 | 天北社区 | 吴红霞 | 15049938008
524 | 宁城县 | 鑫虹桥小区 | 2002 | 70 | 2 | 0.83 | 7 | 供热管网改造、电线更换、地面硬化、污水管道、二级提水泵房。 | 节能改造、加装路灯、车棚、安装充电桩、门洞维修、楼顶防水、增设电梯 |  | 509.4 | 铁东街道 | 李晓辉 | 13722140596 | 天北社区 | 吴红霞 | 15049938008
525 | 宁城县 | 县医院2号住宅楼 | 2002 | 110 | 1 | 1.39 | 11 | 供暖、自来水、污水管道、地面硬化、绿化。 | 节能改造、充电桩、车棚、小区门、照明、适老设施.安装健身器材。 | 监控设施 | 572.29 | 铁东街道 | 李晓辉 | 13722140596 | 天南社区 | 刘敏 | 15947069170
526 | 宁城县 | 政府1、2号楼 | 2002 | 70 | 2 | 0.85 | 8 | 小区的水、电、暖、排污管道改造，小区绿化亮化硬化,二级提水泵房。 | 节能改造、物业用房、车棚、大门、充电桩安装、安装健身器材和适老设施。 | 监控设施 | 475.21 | 铁东街道 | 李晓辉 | 13722140596 | 站前社区 | 程万学 | 19104763088
527 | 宁城县 | 饮服大厦 | 2002 | 30 | 1 | 0.56 | 3 | 小区的水、电、暖、排污管道改造，小区绿化亮化硬化,二级提水泵房。 | 节能改造、物业用房、车棚、大门、充电桩安装、安装健身器材和适老设施。 | 监控设施 | 128.88 | 铁东街道 | 李晓辉 | 13722140596 | 站前社区 | 程万学 | 19104763088
| 宁城县 | 16 |  | 879 | 20 | 12.14 | 89 |  |  |  | 5673.29
528 | 巴林左旗 | 建行商住楼 | 2001 | 40 | 1 | 0.39 | 4 | 供水、供热、地面硬化、弱电工程 | 节能 |  | 65.95 | 东城街道 | 侯敏涛 | 15332768080 | 北塔社区 | 刘秉义 | 18047687527
529 | 巴林左旗 | 新城雅苑 | 2004 | 152 | 2 | 1.44 | 4 | 供水、供热、地面硬化、弱电工程 | 节能 |  | 470.85 | 西城街道 | 孟显林 | 15248698000 | 清河社区 | 赵光磊 | 18248396667
530 | 巴林左旗 | 新地税住宅楼 | 2004 | 68 | 2 | 1.62 | 9 | 地面硬化、排水、供水、供热、弱电工程、门禁、安防、亮化 | 节能、充电桩 |  | 602.11 | 西城街道 | 孟显林 | 15248698000 | 契丹社区 | 庞静 | 15248661800
531 | 巴林左旗 | 城郊楼 | 2004 | 34 | 1 | 0.28 | 4 | 供水、供热、地面硬化、弱电工程 | 节能 |  | 120.97 | 东城街道 | 侯敏涛 | 15332768080 | 南新街社区 | 张玲玲 | 13848883112
532 | 巴林左旗 | 契丹花园A区 | 2005 | 220 | 7 | 2.95 | 23 | 供水、供热、地面硬化、弱电工程 | 节能 |  | 1024.88 | 西城街道 | 孟显林 | 15248698000 | 皇城路社区 | 洪辰 | 15049699367
533 | 巴林左旗 | 契丹花园B区 | 2005 | 435 | 9 | 4.42 | 42 | 供水、供热、地面硬化、弱电工程 | 节能 |  | 1769.11 | 西城街道 | 孟显林 | 15248698000 | 契丹社区 | 庞静 | 15248661800
534 | 巴林左旗 | 老干部局住宅楼 | 2005 | 89 | 2 | 0.96 | 8 | 供水、供热、地面硬化、弱电工程 | 节能 |  | 329.17 | 东城街道 | 侯敏涛 | 15332768080 | 临潢路社区 | 白宇 | 13789430201
535 | 巴林左旗 | 金座小区 | 2005 | 105 | 3 | 0.94 | 12 | 供水、供热、地面硬化、弱电工程 | 节能 |  | 454.94 | 东城街道 | 侯敏涛 | 15332768080 | 南新街社区 | 张玲玲 | 13848883112
536 | 巴林左旗 | 帝苑豪庭东区 | 2005 | 210 | 4 | 1.87 | 22 | 供水、供热、地面硬化、弱电工程 | 节能 |  | 798.34 | 西城街道 | 孟显林 | 15248698000 | 振兴社区 | 朱玲玲 | 18804769920
537 | 巴林左旗 | 京华小区 | 2005 | 721 | 14 | 5.72 | 72 | 供水、供热、地面硬化、弱电工程 | 节能 |  | 2192.02 | 东城街道 | 侯敏涛 | 15332768080 | 上京路社区 | 王高娃 | 18747607898
| 巴林左旗 | 10 |  | 2074 | 45 | 20.59 | 200 |  |  |  | 7828.34
538 | 克什克腾旗 | 广场信和综合1号住宅楼 | 2002 | 32 | 1 | 0.32 | 5 | 供水、排水、供电、弱电、供热、消防、安防、道路、照明、生活垃圾分类、建筑物公共部位维修、楼顶防水、雨落管更换 | 充电设施、绿化美化、智能快件箱、文体休闲设施 |  | 120 | 应昌街道 | 李清峰 | 13634764655 | 赛罕社区 | 张伟华 | 15047636336
539 | 克什克腾旗 | 初永刚开发 | 2004 | 16 | 1 | 0.13648 | 1 | 供水、排水、供电、弱电、供热、消防、安防、道路、照明、生活垃圾分类、建筑物公共部位维修、楼顶防水、雨落管更换 | 充电设施、绿化美化、智能快件箱、文体休闲设施 |  | 120 | 应昌街道 | 李清峰 | 13634764655 | 赛罕社区 | 张伟华 | 15047636336
540 | 克什克腾旗 | 翟凤海开发 | 2004 | 13 | 1 | 0.098375 | 1 | 供水、排水、供电、弱电、供热、消防、安防、道路、照明、生活垃圾分类、建筑物公共部位维修、楼顶防水、雨落管更换 | 充电设施、绿化美化、智能快件箱、文体休闲设施 |  | 120 | 应昌街道 | 李清峰 | 13634764655 | 赛罕社区 | 张伟华 | 15047636336
541 | 克什克腾旗 | 气象局住宅楼 | 2004 | 46 | 1 | 0.38971 | 4 | 供水、排水、供电、弱电、供热、消防、安防、道路、照明、生活垃圾分类、建筑物公共部位维修、楼顶防水、雨落管更换 | 充电设施、绿化美化、智能快件箱、文体休闲设施 |  | 120 | 应昌街道 | 李清峰 | 13634764655 | 赛罕社区 | 张伟华 | 15047636336
542 | 克什克腾旗 | 嘉城欣苑1#综合楼 | 2004 | 29 | 1 | 0.6 | 3 | 供水、排水、供电、弱电、供热、消防、安防、道路、照明、生活垃圾分类、建筑物公共部位维修、楼顶防水、雨落管更换 | 充电设施、绿化美化、智能快件箱、文体休闲设施 |  | 120 | 应昌街道 | 李清峰 | 13634764655 | 云杉社区 | 王魏颖 | 15849956262
543 | 克什克腾旗 | 兴城水泥制品公司 | 2004 | 55 | 1 | 0.49239 | 4 | 供水、排水、供电、弱电、供热、消防、安防、道路、照明、生活垃圾分类、建筑物公共部位维修、楼顶防水、雨落管更换 | 充电设施、绿化美化、智能快件箱、文体休闲设施 |  | 120 | 西拉沐沦街道 | 徐少华 | 13848977336 | 柳兰社区 | 李清华 | 15547673260
544 | 克什克腾旗 | 旗社2号楼 | 2004 | 25 | 1 | 0.21128 | 3 | 供水、排水、供电、弱电、供热、消防、安防、道路、照明、生活垃圾分类、建筑物公共部位维修、楼顶防水、雨落管更换 | 充电设施、绿化美化、智能快件箱、文体休闲设施 |  | 120 | 应昌街道 | 李清峰 | 13634764655 | 石林社区 | 史文杰 | 18648353432
545 | 克什克腾旗 | 财政局2#住宅楼 | 2004 | 40 | 1 | 0.56212 | 4 | 供水、排水、供电、弱电、供热、消防、安防、道路、照明、生活垃圾分类、建筑物公共部位维修、楼顶防水、雨落管更换 | 充电设施、绿化美化、智能快件箱、文体休闲设施 |  | 120 | 西拉沐沦街道 | 徐少华 | 13848977336 | 青山社区 | 刘晓东 | 13354765948
546 | 克什克腾旗 | 居委会住宅楼 | 2004 | 15 | 1 | 0.12907 | 2 | 供水、排水、供电、弱电、供热、消防、安防、道路、照明、生活垃圾分类、建筑物公共部位维修、楼顶防水、雨落管更换 | 充电设施、绿化美化、智能快件箱、文体休闲设施 |  | 120 | 应昌街道 | 李清峰 | 13634764655 | 云杉社区 | 王魏颖 | 15849956262
547 | 克什克腾旗 | 森源公司1-2号楼（木工二厂院内） | 2005 | 124 | 2 | 0.93835 | 10 | 供水、排水、供电、弱电、供热、消防、安防、道路、照明、生活垃圾分类、建筑物公共部位维修、楼顶防水、雨落管更换 | 充电设施、绿化美化、智能快件箱、文体休闲设施 |  | 240 | 西拉沐沦街道 | 徐少华 | 13848977336 | 青山社区 | 刘晓东 | 13354765948
548 | 克什克腾旗 | 汇通石材厂 | 2005 | 26 | 1 | 0.21426 | 3 | 供水、排水、供电、弱电、供热、消防、安防、道路、照明、生活垃圾分类、建筑物公共部位维修、楼顶防水、雨落管更换 | 充电设施、绿化美化、智能快件箱、文体休闲设施 |  | 120 | 西拉沐沦街道 | 徐少华 | 13848977336 | 青山社区 | 刘晓东 | 13354765948
549 | 克什克腾旗 | 林业局2#住宅楼 | 2005 | 42 | 1 | 0.38024 | 3 | 供水、排水、供电、弱电、供热、消防、安防、道路、照明、生活垃圾分类、建筑物公共部位维修、楼顶防水、雨落管更换 | 充电设施、绿化美化、智能快件箱、文体休闲设施 |  | 120 | 西拉沐沦街道 | 徐少华 | 13848977336 | 青山社区 | 刘晓东 | 13354765948
550 | 克什克腾旗 | 东信公司1#商住楼 | 2005 | 53 | 1 | 0.41267 | 4 | 供水、排水、供电、弱电、供热、消防、安防、道路、照明、生活垃圾分类、建筑物公共部位维修、楼顶防水、雨落管更换 | 充电设施、绿化美化、智能快件箱、文体休闲设施 |  | 120 | 西拉沐沦街道 | 徐少华 | 13848977336 | 碧柳社区 | 赵中兴 | 18248095709
551 | 克什克腾旗 | 国储库1-2号楼 | 2005 | 100 | 2 | 0.8365 | 10 | 供水、排水、供电、弱电、供热、消防、安防、道路、照明、生活垃圾分类、建筑物公共部位维修、楼顶防水、雨落管更换 | 充电设施、绿化美化、智能快件箱、文体休闲设施 |  | 240 | 西拉沐沦街道 | 徐少华 | 13848977336 | 青山社区 | 刘晓东 | 13354765948
552 | 克什克腾旗 | 华盛公司住宅楼 | 2005 | 106 | 2 | 0.9916 | 8 | 供水、排水、供电、弱电、供热、消防、安防、道路、照明、生活垃圾分类、建筑物公共部位维修、楼顶防水、雨落管更换 | 充电设施、绿化美化、智能快件箱、文体休闲设施 |  | 240 | 西拉沐沦街道 | 徐少华 | 13848977336 | 青山社区 | 刘晓东 | 13354765948
553 | 克什克腾旗 | 公路段2号楼 | 2005 | 48 | 1 | 0.38416 | 4 | 供水、排水、供电、弱电、供热、消防、安防、道路、照明、生活垃圾分类、建筑物公共部位维修、楼顶防水、雨落管更换 | 充电设施、绿化美化、智能快件箱、文体休闲设施 |  | 120 | 西拉沐沦街道 | 徐少华 | 13848977336 | 碧柳社区 | 赵中兴 | 18248095709
554 | 克什克腾旗 | 就业局家属楼 | 2005 | 25 | 1 | 0.24718 | 3 | 供水、排水、供电、弱电、供热、消防、安防、道路、照明、生活垃圾分类、建筑物公共部位维修、楼顶防水、雨落管更换 | 充电设施、绿化美化、智能快件箱、文体休闲设施 |  | 120 | 应昌街道 | 李清峰 | 13634764655 | 贡格尔社区 | 金鑫 | 13694760627
555 | 克什克腾旗 | 黄岗铁矿家属楼 | 2005 | 60 | 1 | 0.5315 | 5 | 供水、排水、供电、弱电、供热、消防、安防、道路、照明、生活垃圾分类、建筑物公共部位维修、楼顶防水、雨落管更换 | 充电设施、绿化美化、智能快件箱、文体休闲设施 |  | 120 | 应昌街道 | 李清峰 | 13634764655 | 石林社区 | 史文杰 | 18648353432
556 | 克什克腾旗 | 叶传忠1#商住楼 | 2005 | 32 | 1 | 0.2312 | 3 | 供水、排水、供电、弱电、供热、消防、安防、道路、照明、生活垃圾分类、建筑物公共部位维修、楼顶防水、雨落管更换 | 充电设施、绿化美化、智能快件箱、文体休闲设施 |  | 120 | 西拉沐沦街道 | 徐少华 | 13848977336 | 碧柳社区 | 赵中兴 | 18248095709
557 | 克什克腾旗 | 旗社7号楼 | 2005 | 38 | 1 | 0.28696 | 3 | 供水、排水、供电、弱电、供热、消防、安防、道路、照明、生活垃圾分类、建筑物公共部位维修、楼顶防水、雨落管更换 | 充电设施、绿化美化、智能快件箱、文体休闲设施 |  | 120 | 应昌街道 | 李清峰 | 13634764655 | 石林社区 | 史文杰 | 18648353432
558 | 克什克腾旗 | 旗社3号4号5号 | 2005 | 120 | 1 | 0.94902 | 12 | 供水、排水、供电、弱电、供热、消防、安防、道路、照明、生活垃圾分类、建筑物公共部位维修、楼顶防水、雨落管更换 | 充电设施、绿化美化、智能快件箱、文体休闲设施 |  | 120 | 应昌街道 | 李清峰 | 13634764655 | 石林社区 | 史文杰 | 18648353432
559 | 克什克腾旗 | 兴华民族宾馆2号楼 | 2005 | 14 | 1 | 0.094754 | 2 | 供水、排水、供电、弱电、供热、消防、安防、道路、照明、生活垃圾分类、建筑物公共部位维修、楼顶防水、雨落管更换 | 充电设施、绿化美化、智能快件箱、文体休闲设施 |  | 120 | 应昌街道 | 李清峰 | 13634764655 | 贡格尔社区 | 金鑫 | 13694760627
560 | 克什克腾旗 | 张宽工贸公司1号住宅楼 | 2005 | 48 | 1 | 0.40623 | 4 | 供水、排水、供电、弱电、供热、消防、安防、道路、照明、生活垃圾分类、建筑物公共部位维修、楼顶防水、雨落管更换 | 充电设施、绿化美化、智能快件箱、文体休闲设施 |  | 120 | 应昌街道 | 李清峰 | 13634764655 | 石林社区 | 史文杰 | 18648353432
561 | 克什克腾旗 | 嘉城欣苑小区高层 | 2005 | 22 | 1 | 0.30652 | 1 | 供水、排水、供电、弱电、供热、消防、安防、道路、照明、生活垃圾分类、建筑物公共部位维修、楼顶防水、雨落管更换 | 充电设施、绿化美化、智能快件箱、文体休闲设施 |  | 120 | 应昌街道 | 李清峰 | 13634764655 | 云杉社区 | 王魏颖 | 15849956262
562 | 克什克腾旗 | 嘉城欣苑2#商住楼 | 2005 | 45 | 1 | 0.338 | 1 | 供水、排水、供电、弱电、供热、消防、安防、道路、照明、生活垃圾分类、建筑物公共部位维修、楼顶防水、雨落管更换 | 充电设施、绿化美化、智能快件箱、文体休闲设施 |  | 120 | 应昌街道 | 李清峰 | 13634764655 | 云杉社区 | 王魏颖 | 15849956262
563 | 克什克腾旗 | 新房产1号2号住宅楼 | 2005 | 94 | 2 | 0.74608 | 7 | 供水、排水、供电、弱电、供热、消防、安防、道路、照明、生活垃圾分类、建筑物公共部位维修、楼顶防水、雨落管更换 | 充电设施、绿化美化、智能快件箱、文体休闲设施 |  | 240 | 应昌街道 | 李清峰 | 13634764655 | 贡格尔社区 | 金鑫 | 13694760627
564 | 克什克腾旗 | 商贸公司2号楼 | 2005 | 30 | 1 | 0.3069 | 3 | 供水、排水、供电、弱电、供热、消防、安防、道路、照明、生活垃圾分类、建筑物公共部位维修、楼顶防水、雨落管更换 | 充电设施、绿化美化、智能快件箱、文体休闲设施 |  | 120 | 应昌街道 | 李清峰 | 13634764655 | 石林社区 | 史文杰 | 18648353432
565 | 克什克腾旗 | 庄田丛1#楼 | 2005 | 24 | 1 | 0.24197 | 3 | 供水、排水、供电、弱电、供热、消防、安防、道路、照明、生活垃圾分类、建筑物公共部位维修、楼顶防水、雨落管更换 | 充电设施、绿化美化、智能快件箱、文体休闲设施 |  | 120 | 应昌街道 | 李清峰 | 13634764655 | 赛罕社区 | 张伟华 | 15047636336
566 | 克什克腾旗 | 交通局2号楼 | 2005 | 30 | 1 | 0.4391 | 3 | 供水、排水、供电、弱电、供热、消防、安防、道路、照明、生活垃圾分类、建筑物公共部位维修、楼顶防水、雨落管更换 | 充电设施、绿化美化、智能快件箱、文体休闲设施 |  | 120 | 西拉沐沦街道 | 徐少华 | 13848977336 | 青山社区 | 刘晓东 | 13354765948
567 | 克什克腾旗 | 地税小区1号住宅楼 | 2005 | 378 | 9 | 3.375 | 35 | 供水、排水、供电、弱电、供热、消防、安防、道路、照明、生活垃圾分类、建筑物公共部位维修、楼顶防水、雨落管更换 | 充电设施、绿化美化、智能快件箱、文体休闲设施 |  | 1040 | 西拉沐沦街道 | 徐少华 | 13848977336 | 碧柳社区 | 赵中兴 | 18248095709
| 克什克腾旗 | 30 |  | 1730 | 42 | 15.5976 | 154 |  |  |  | 5000
| 赤峰市合计 | 189 |  | 31521 | 832 | 339.8207 | 2838 |  |  |  | 127939.1143
568 | 锡林浩特市 | 中兴小区 | A2、A3号楼2003年 B4号楼2004年 | 114 | 3 | 5.7 | 13 | 供水、排水、供电、供热、道路硬化、移动通信等基础设施、架空线路规整（入地）。 | / | / | 1216.5 | 希日塔拉街道办事处 | 孟凡龙 | 13847925544 | 察哈尔社区 | 高海祥 | 13948792142
569 | 锡林浩特市 | 安顺北小区 | 2003年 | 140 | 4 | 0.8 | 14 | 供水、排水、供电、供气、供热、道路硬化、移动通信等基础设施、架空线路规整（入地）。 | / | / | 390.4744 | 希日塔拉街道办事处 | 孟凡龙 | 13847925544 | 乌兰社区 | 鄂博丽 | 15374861220
570 | 锡林浩特市 | 华奥楼 | 1.2号楼2004年 3号楼2005年 | 108 | 2 | 0.8 | 10 | 供水、排水、供电、供气、供热、道路硬化、移动通信等基础设施、架空线路规整（入地）。 | / | / | 601.5256 | 希日塔拉街道办事处 | 孟凡龙 | 13847925544 | 新华社区 | 徐艳丽 | 18648075164
571 | 锡林浩特市 | 劳动局楼 | 1998 | 8 | 1 | 0.11 | 1 | 供水、排水、供热、供电、弱电、供气、道路、生活垃圾分类、移动通信等基础设施，以及光纤入户、架空线路规整（入地） | / | / | 214.4103 | 杭盖街道办事处 | 陈军 | 15647939995 | 呼格吉勒社区 | 王金枝 | 13664799500
572 | 锡林浩特市 | 东风社保楼 | 2000年 | 68 | 2 | 1 | 7 | 供水、排水、供电、弱电、供气、道路、生活垃圾分类、移动通信等基础设施，以及光纤入户、架空线路规整（入地） | / | / | 217.5128 | 杭盖街道办事处 | 陈军 | 15647939995 | 东风社区 | 王玮玮 | 15048924868
573 | 锡林浩特市 | 福泰园西 草原站楼 | 2005 | 30 | 1 | 0.3 | 3 | 供水、排水、供热、供电、弱电、供气、道路、生活垃圾分类、移动通信等基础设施，以及光纤入户、架空线路规整（入地） | 屋面防水、外墙保温、单元门窗、楼梯间刮白 | / | 227.3974 | 杭盖街道办事处 | 陈军 | 15647939995 | 青格勒社区 | 韩丽华 | 15304795203
574 | 锡林浩特市 | 呼格吉勒 社保楼 | 2002 | 48 | 1 | 0.7 | 6 | 供水、排水、供电、弱电、供气、道路、生活垃圾分类、移动通信等基础设施，以及光纤入户、架空线路规整（入地） | / | / | 146.9103 | 杭盖街道办事处 | 陈军 | 15647939995 | 呼格吉勒社区 | 王金枝 | 13664799500
575 | 锡林浩特市 | 社区综合楼 | 2005 | 24 | 1 | 0.46 | 4 | 供水、排水、供热、供电、弱电、供气、道路、生活垃圾分类、移动通信等基础设施，以及光纤入户、架空线路规整（入地） | / | / | 97.6154 | 杭盖街道办事处 | 陈军 | 15647939995 | 呼格吉勒社区 | 王金枝 | 13664799500
576 | 锡林浩特市 | 广电综合楼 | 2005 | 32 | 1 | 0.23 | 4 | 供水、排水、供热、供电、弱电、供气、道路、生活垃圾分类、移动通信等基础设施，以及光纤入户、架空线路规整（入地） | / | / | 235.4744 | 杭盖街道办事处 | 陈军 | 15647939995 | 呼格吉勒社区 | 王金枝 | 13664799500
577 | 锡林浩特市 | 东风转角楼 | 2003 | 24 | 1 | 0.39 | 3 | 供水、排水、供电、弱电、供气、道路、生活垃圾分类、移动通信等基础设施，以及光纤入户、架空线路规整（入地） | / | / | 112.5256 | 杭盖街道办事处 | 陈军 | 15647939995 | 东风社区 | 王玮玮 | 15048924868
578 | 锡林浩特市 | 军分区转角楼 | 2005 | 40 | 1 | 0.4 | 5 | 供水、排水、供热、供电、弱电、供气、道路、生活垃圾分类、移动通信等基础设施，以及光纤入户、架空线路规整（入地） | / | / | 196.7051 | 杭盖街道办事处 | 陈军 | 15647939995 | 青格勒社区 | 韩丽华 | 15304795203
579 | 锡林浩特市 | 畜牧工作站家属楼 | 2000 | 40 | 1 | 0.2619 | 6 | 供水、排水、供热、供电、弱电、供气、道路、生活垃圾分类、移动通信等基础设施，以及光纤入户、架空线路规整（入地） | / | / | 136.3846 | 楚古兰街道办事处 | 苏日娜 | 15354523562 | 伊特格勒社区 | 张歆格 | 15048942506
580 | 锡林浩特市 | 中行后院 | 2004 | 12 | 1 | 0.07 | 1 | 供水、供热、供电、弱电、供气、道路、生活垃圾分类、移动通信等基础设施，以及光纤入户、架空线路规整（入地） | / | / | 60.3846 | 楚古兰街道办事处 | 苏日娜 | 15354523562 | 伊特格勒社区 | 张歆格 | 15048942506
581 | 锡林浩特市 | 社保街面楼 | 2000 | 18 | 1 | 0.18 | 3 | 供水、供热、供电、弱电、供气、道路、生活垃圾分类、移动通信等基础设施，以及光纤入户、架空线路规整（入地） | / | / | 75.5128 | 楚古兰街道办事处 | 苏日娜 | 15354523562 | 阿尔山社区 | 董晓静 | 13847907803
582 | 锡林浩特市 | 新兴楼 | 2004 | 50 | 2 | 0.132 | 6 | 供水、排水、供热、供电、弱电、供气、道路、移动通信等基础设施，以及光纤入户、架空线路规整（入地） | / | / | 171.2821 | 楚古兰街道办事处 | 苏日娜 | 15354523562 | 阿尔山社区 | 董晓静 | 13847907803
583 | 锡林浩特市 | 气象局家属区 | 1986-2005 | 260 | 8 | 1.89 | 28 | 供水、排水、供热、供电、弱电、供气、道路、移动通信等基础设施，以及光纤入户、架空线路规整（入地） | 1#-4#楼外墙保温及门窗、 1#-4#楼屋面防水 | / | 1627.8718 | 楚古兰街道办事处 | 苏日娜 | 15354523562 | 德吉社区 | 苑浩 | 15247983268
584 | 锡林浩特市 | 盟蒙中4号楼 | 2000 | 16 | 1 | 0.2 | 2 | 道路 | 屋面防水 | / | 136.6795 | 楚古兰街道办事处 | 苏日娜 | 15354523562 | 德吉社区 | 苑浩 | 15247983268
585 | 锡林浩特市 | 水利楼 | 1999 | 23 | 1 | 0.32 | 3 | 供水、排水、供热、供电、弱电、供气、道路、移动通信等基础设施，以及光纤入户、架空线路规整（入地）和建筑物公共部位维修等 | / | / | 193.6026 | 楚古兰街道办事处 | 苏日娜 | 15354523562 | 扎斯嘎图社区 | 仇思超 | 15047936689
586 | 锡林浩特市 | 水利商住楼南北楼 | 2005 | 34 | 2 | 0.36 | 6 | 供水、排水、供热、供电、弱电、供气、道路、移动通信等基础设施，以及光纤入户、架空线路规整（入地） | / | / | 164.7179 | 楚古兰街道办事处 | 苏日娜 | 15354523562 | 扎斯嘎图社区 | 仇思超 | 15047936689
587 | 锡林浩特市 | 烟草小二楼 | 1988年 | 8 | 1 | 0.05 | 2 | 供水、排水、弱电、供气、硬化、供电、供暖、消防设施、智能安防、道路、生活垃圾分类、移动通信、广电、光纤入户、架空线路规整、停车场、照明等 | 屋面防水、外墙保温、更换单元门、楼梯间窗户、楼梯间刮白 | / | 114.5897 | 额尔敦街道办事处 | 刘长城 | 13947909868 | 额尔敦街道向荣社区 | 邓悦超 | 13754199520
588 | 锡林浩特市 | 电大公寓楼 | 1998年 | 8 | 1 | 0.08 | 1 | 排水、弱电、供气、硬化、供电、消防设施、智能安防、道路、生活垃圾分类、移动通信、广电、光纤入户、架空线路规整、停车场、照明等 | / | / | 49.7692 | 额尔敦街道办事处 | 刘长城 | 13947909868 | 额尔敦街道向荣社区 | 邓悦超 | 13754199520
589 | 锡林浩特市 | 武装部家属楼(二层) | 1998年 | 14 | 1 | 0.18 | 4 | 供水、排水、弱电、供气、硬化、供电、供暖、消防设施、智能安防、道路、生活垃圾分类、移动通信、广电、光纤入户、架空线路规整、停车场、照明等 | 屋面防水、外墙保温、更换单元门、楼梯间窗户、楼梯间刮白 | / | 161.1923 | 额尔敦街道办事处 | 刘长城 | 13947909868 | 额尔敦街道振兴社区 | 王博超 | 18247999558
590 | 锡林浩特市 | 小康家园 | 2002年 | 242 | 6 | 3.6 | 25 | 供水、排水、弱电、供气、硬化、供电、供暖、消防设施、智能安防、道路、生活垃圾分类、移动通信、广电、光纤入户、架空线路规整、停车场、照明等 | / | / | 2012.3205 | 额尔敦街道办事处 | 刘长城 | 13947909868 | 额尔敦街道阿日嘎郎图社区 | 刘敬岩 | 15247967887
591 | 锡林浩特市 | 雄风转角楼 | 2001年 | 55 | 1 | 0.58 | 5 | 供水、排水、弱电、供气、硬化、供电、供暖、消防设施、智能安防、道路、生活垃圾分类、移动通信、广电、光纤入户、架空线路规整、停车场、照明等 | / | / | 142.8333 | 额尔敦街道办事处 | 刘长城 | 13947909868 | 额尔敦街道罕尼乌拉社区 | 新其其格 | 15147987006
592 | 锡林浩特市 | 雄风小区 | 2001年 | 282 | 8 | 2.56 | 31 | 供水、排水、弱电、供气、硬化、供电、供暖、消防设施、智能安防、道路、生活垃圾分类、移动通信、广电、光纤入户、架空线路规整、停车场、照明等 | 0 | / | 2090.4487 | 额尔敦街道办事处 | 刘长城 | 13947909868 | 额尔敦街道罕尼乌拉社区 | 新其其格 | 15147987006
593 | 锡林浩特市 | 姜大夫楼 | 2000年 | 8 | 1 | 0.23 | 2 | 供水、排水、弱电、供气、硬化、供电、供暖、消防设施、智能安防、道路、生活垃圾分类、移动通信、广电、光纤入户、架空线路规整、停车场、照明等 | / | / | 132.4615 | 额尔敦街道办事处 | 刘长城 | 13947909868 | 额尔敦街道桃林塔拉社区 | 腾格尔 | 18004790819
594 | 锡林浩特市 | 学府文苑小区 | 2005年 | 232 | 7 | 2.288 | 23 | 供水、排水、弱电、供气、硬化、供电、供暖、消防设施、智能安防、道路、生活垃圾分类、移动通信、广电、光纤入户、架空线路规整、停车场、照明等 | / | / | 1758.0513 | 额尔敦街道办事处 | 刘长城 | 13947909868 | 额尔敦街道额尔德木腾社区 | 赵艳秋 | 13947989159
| 锡林浩特市 | 27 |  | 1938 | 61 | 23.8719 | 218 |  |  |  | 12685.1538
595 | 多伦县 | 民政局家属楼 | 1999 | 13 | 1 | 0.192 | 2 | 小区内部及与小区直接相关的供水、排水、供电、弱电、供气、供热、消防设施、智能安防、道路、生活垃圾分类、移动通信、广电等基础设施，以及光纤入户、架空线路规整（入地）拆除违章建筑、停车场、照明、物业用房和建筑物屋面、外墙、楼梯等公共部位维修等。 | 充电设施、无障碍设施、健身器材、绿化美化、适老设施、电力增容等 | 社区、卫生、教育等公共服务设施。 | 221.09 | 多伦诺尔镇 | 王攀 | 15247902233 | 向阳社区 | 边毓阳 | 15847996639
596 | 多伦县 | 宝泉小区 | 2005 | 272 | 11 | 2.4369 | 32 | 小区内部及与小区直接相关的供水、排水、供电、弱电、供气、供热、消防设施、智能安防、道路、生活垃圾分类、移动通信、广电等基础设施，以及光纤入户、架空线路规整（入地）拆除违章建筑、停车场、照明、物业用房和建筑物屋面、外墙、楼梯等公共部位维修等。 | 充电设施、无障碍设施、健身器材、绿化美化、适老设施、电力增容等 | 社区、卫生、教育等公共服务设施。 | 1851.95 | 多伦诺尔镇 | 王攀 | 15247902233 | 向阳社区 | 边毓阳 | 15847996639
597 | 多伦县 | 水建局家属楼 | 2004 | 58 | 1 | 0.3297 | 5 | 小区内部及与小区直接相关的供水、排水、供电、弱电、供气、供热、消防设施、智能安防、道路、生活垃圾分类、移动通信、广电等基础设施，以及光纤入户、架空线路规整（入地）拆除违章建筑、停车场、照明、物业用房和建筑物屋面、外墙、楼梯等公共部位维修等。 | 充电设施、无障碍设施、健身器材、绿化美化、适老设施、电力增容等 | 社区、卫生、教育等公共服务设施。 | 342.87 | 多伦诺尔镇 | 王攀 | 15247902233 | 向阳社区 | 边毓阳 | 15847996639
598 | 多伦县 | 教育局家属楼 | 2003 | 19 | 1 | 0.18 | 3 | 小区内部及与小区直接相关的供水、排水、供电、弱电、供气、供热、消防设施、智能安防、道路、生活垃圾分类、移动通信、广电等基础设施，以及光纤入户、架空线路规整（入地）拆除违章建筑、停车场、照明、物业用房和建筑物屋面、外墙、楼梯等公共部位维修等。 | 充电设施、无障碍设施、健身器材、绿化美化、适老设施、电力增容等 | 社区、卫生、教育等公共服务设施。 | 199.9 | 多伦诺尔镇 | 王攀 | 15247902233 | 向阳社区 | 边毓阳 | 15847996639
599 | 多伦县 | 县医院家属楼 | 2002 | 7 | 1 | 0.0725 | 2 | 小区内部及与小区直接相关的供水、排水、供电、弱电、供气、供热、消防设施、智能安防、道路、生活垃圾分类、移动通信、广电等基础设施，以及光纤入户、架空线路规整（入地）拆除违章建筑、停车场、照明、物业用房和建筑物屋面、外墙、楼梯等公共部位维修等。 | 充电设施、无障碍设施、健身器材、绿化美化、适老设施、电力增容等 | 社区、卫生、教育等公共服务设施。 | 151.59 | 多伦诺尔镇 | 王攀 | 15247902233 | 向阳社区 | 边毓阳 | 15847996639
600 | 多伦县 | 幸福家园小区 | 2005 | 54 | 3 | 0.53 | 9 | 小区内部及与小区直接相关的供水、排水、供电、弱电、供气、供热、消防设施、智能安防、道路、生活垃圾分类、移动通信、广电等基础设施，以及光纤入户、架空线路规整（入地）拆除违章建筑、停车场、照明、物业用房和建筑物屋面、外墙、楼梯等公共部位维修等。 | 充电设施、无障碍设施、健身器材、绿化美化、适老设施、电力增容等 | 社区、卫生、教育等公共服务设施。 | 362.16 | 多伦诺尔镇 | 王攀 | 15247902233 | 善因社区 | 白雪 | 18047988325
601 | 多伦县 | 水务商住楼 | 2005 | 32 | 1 | 0.3 | 6 | 小区内部及与小区直接相关的供水、排水、供电、弱电、供气、供热、消防设施、智能安防、道路、生活垃圾分类、移动通信、广电等基础设施，以及光纤入户、架空线路规整（入地）拆除违章建筑、停车场、照明、物业用房和建筑物屋面、外墙、楼梯等公共部位维修等。 | 充电设施、无障碍设施、健身器材、绿化美化、适老设施、电力增容等 | 社区、卫生、教育等公共服务设施。 | 200.07 | 多伦诺尔镇 | 王攀 | 15247902233 | 善因社区 | 白雪 | 18047988325
602 | 多伦县 | 永昌楼 | 2004 | 6 | 1 | 0.094 | 1 | 小区内部及与小区直接相关的供水、排水、供电、弱电、供气、供热、消防设施、智能安防、道路、生活垃圾分类、移动通信、广电等基础设施，以及光纤入户、架空线路规整（入地）拆除违章建筑、停车场、照明、物业用房和建筑物屋面、外墙、楼梯等公共部位维修等。 | 充电设施、无障碍设施、健身器材、绿化美化、适老设施、电力增容等 | 社区、卫生、教育等公共服务设施。 | 95.77 | 多伦诺尔镇 | 王攀 | 15247902233 | 善因社区 | 白雪 | 18047988325
603 | 多伦县 | 农机监理楼片区 | 2000 | 36 | 3 | 0.4832 | 8 | 小区内部及与小区直接相关的供水、排水、供电、弱电、供气、供热、消防设施、智能安防、道路、生活垃圾分类、移动通信、广电等基础设施，以及光纤入户、架空线路规整（入地）拆除违章建筑、停车场、照明、物业用房和建筑物屋面、外墙、楼梯等公共部位维修等。 | 充电设施、无障碍设施、健身器材、绿化美化、适老设施、电力增容等 | 社区、卫生、教育等公共服务设施。 | 368.71 | 多伦诺尔镇 | 王攀 | 15247902233 | 善因社区 | 白雪 | 18047988325
604 | 多伦县 | 财保家属楼 | 2003 | 20 | 2 | 0.45 | 4 | 小区内部及与小区直接相关的供水、排水、供电、弱电、供气、供热、消防设施、智能安防、道路、生活垃圾分类、移动通信、广电等基础设施，以及光纤入户、架空线路规整（入地）拆除违章建筑、停车场、照明、物业用房和建筑物屋面、外墙、楼梯等公共部位维修等。 | 充电设施、无障碍设施、健身器材、绿化美化、适老设施、电力增容等 | 社区、卫生、教育等公共服务设施。 | 292.29 | 多伦诺尔镇 | 王攀 | 15247902233 | 善因社区 | 白雪 | 18047988325
605 | 多伦县 | 二队楼 | 2002 | 24 | 1 | 0.072 | 3 | 小区内部及与小区直接相关的供水、排水、供电、弱电、供气、供热、消防设施、智能安防、道路、生活垃圾分类、移动通信、广电等基础设施，以及光纤入户、架空线路规整（入地）拆除违章建筑、停车场、照明、物业用房和建筑物屋面、外墙、楼梯等公共部位维修等。 | 充电设施、无障碍设施、健身器材、绿化美化、适老设施、电力增容等 | 社区、卫生、教育等公共服务设施。 | 324.77 | 多伦诺尔镇 | 王攀 | 15247902233 | 善因社区 | 白雪 | 18047988325
606 | 多伦县 | 玛瑙楼小区 | 2004 | 24 | 1 | 0.2386 | 3 | 小区内部及与小区直接相关的供水、排水、供电、弱电、供气、供热、消防设施、智能安防、道路、生活垃圾分类、移动通信、广电等基础设施，以及光纤入户、架空线路规整（入地）拆除违章建筑、停车场、照明、物业用房和建筑物屋面、外墙、楼梯等公共部位维修等。 | 充电设施、无障碍设施、健身器材、绿化美化、适老设施、电力增容等 | 社区、卫生、教育等公共服务设施。 | 245.98 | 多伦诺尔镇 | 王攀 | 15247902233 | 福盛社区 | 杜清源 | 15148511007
607 | 多伦县 | 老车站商住楼 | 2002 | 30 | 1 | 0.35005 | 3 | 小区内部及与小区直接相关的供水、排水、供电、弱电、供气、供热、消防设施、智能安防、道路、生活垃圾分类、移动通信、广电等基础设施，以及光纤入户、架空线路规整（入地）拆除违章建筑、停车场、照明、物业用房和建筑物屋面、外墙、楼梯等公共部位维修等。 | 充电设施、无障碍设施、健身器材、绿化美化、适老设施、电力增容等 | 社区、卫生、教育等公共服务设施。 | 362.52 | 多伦诺尔镇 | 王攀 | 15247902233 | 阜财社区 | 宋伟红 | 15048972676
| 多伦县 | 13 |  | 595 | 28 | 5.729 | 81 |  |  |  | 5019.67
608 | 太仆寺旗 | 农业所家属楼 | 2005 | 67 | 2 | 0.67 | 8 | 小区内部及与小区直接相关的供水、排水、供电、弱电、燃气、道路、生活垃圾分类、移动通信等基础设施，以及光纤入户、架空线路规整（入地）和建筑物公共部位维修等 | 拆除违章建筑、新建（改建）建筑节能改造、物业用房、充电设施、居民活动室、无障碍设施、健身器材、绿化美化等 | 社区、卫生、教育等公共服务设施等 | 268 | 建设路 | 叶满明 | 15048977708
609 | 太仆寺旗 | 人保家属楼 | 2005 | 8 | 1 | 0.12 | 4 | 小区内部及与小区直接相关的供水、排水、供电、弱电、燃气、道路、生活垃圾分类、移动通信等基础设施，以及光纤入户、架空线路规整（入地）和建筑物公共部位维修等 | 拆除违章建筑、新建（改建）建筑节能改造、物业用房、充电设施、居民活动室、无障碍设施、健身器材、绿化美化等 | 社区、卫生、教育等公共服务设施等 | 32 | 解放大街 | 叶满明 | 15048977708
610 | 太仆寺旗 | 隆元小区 | 2005 | 8 | 1 | 0.3 | 4 | 小区内部及与小区直接相关的供水、排水、供电、弱电、燃气、道路、生活垃圾分类、移动通信等基础设施，以及光纤入户、架空线路规整（入地）和建筑物公共部位维修等 | 拆除违章建筑、新建（改建）建筑节能改造、物业用房、充电设施、居民活动室、无障碍设施、健身器材、绿化美化等 | 社区、卫生、教育等公共服务设施等 | 32 | 建设路 | 叶满明 | 15048977708
611 | 太仆寺旗 | 石油家属楼 | 2005 | 40 | 1 | 0.38 | 4 | 小区内部及与小区直接相关的供水、排水、供电、弱电、燃气、道路、生活垃圾分类、移动通信等基础设施，以及光纤入户、架空线路规整（入地）和建筑物公共部位维修等 | 拆除违章建筑、新建（改建）建筑节能改造、物业用房、充电设施、居民活动室、无障碍设施、健身器材、绿化美化等 | 社区、卫生、教育等公共服务设施等 | 160 | 建设路 | 叶满明 | 15048977708
612 | 太仆寺旗 | 广源小区 | 2005 | 50 | 2 | 0.6812 | 8 | 小区内部及与小区直接相关的供水、排水、供电、弱电、燃气、道路、生活垃圾分类、移动通信等基础设施，以及光纤入户、架空线路规整（入地）和建筑物公共部位维修等 | 拆除违章建筑、新建（改建）建筑节能改造、物业用房、充电设施、居民活动室、无障碍设施、健身器材、绿化美化等 | 社区、卫生、教育等公共服务设施等 | 200 | 建设路 | 叶满明 | 15048977708
613 | 太仆寺旗 | 安泰小区 | 2005 | 78 | 3 | 0.85 | 12 | 小区内部及与小区直接相关的供水、排水、供电、弱电、燃气、道路、生活垃圾分类、移动通信等基础设施，以及光纤入户、架空线路规整（入地）和建筑物公共部位维修等 | 拆除违章建筑、新建（改建）建筑节能改造、物业用房、充电设施、居民活动室、无障碍设施、健身器材、绿化美化等 | 社区、卫生、教育等公共服务设施等 | 312 | 建设路 | 叶满明 | 15048977708
614 | 太仆寺旗 | 登发小区 | 2005 | 117 | 3 | 1.1 | 12 | 小区内部及与小区直接相关的供水、排水、供电、弱电、燃气、道路、生活垃圾分类、移动通信等基础设施，以及光纤入户、架空线路规整（入地）和建筑物公共部位维修等 | 拆除违章建筑、新建（改建）建筑节能改造、物业用房、充电设施、居民活动室、无障碍设施、健身器材、绿化美化等 | 社区、卫生、教育等公共服务设施等 | 468 | 国防大街 | 叶满明 | 15048977708
615 | 太仆寺旗 | 武装部家属楼 | 80年代 | 12 | 1 | 0.16 | 3 | 小区内部及与小区直接相关的供水、排水、供电、弱电、燃气、道路、生活垃圾分类、移动通信等基础设施，以及光纤入户、架空线路规整（入地）和建筑物公共部位维修等 | 拆除违章建筑、新建（改建）建筑节能改造、物业用房、充电设施、居民活动室、无障碍设施、健身器材、绿化美化等 | 社区、卫生、教育等公共服务设施等 | 48 | 解放大街 | 叶满明 | 15048977708
616 | 太仆寺旗 | 华尔街小区 | 2005 | 126 | 2 | 2.6631 | 12 | 小区内部及与小区直接相关的供水、排水、供电、弱电、燃气、道路、生活垃圾分类、移动通信等基础设施，以及光纤入户、架空线路规整（入地）和建筑物公共部位维修等 | 拆除违章建筑、新建（改建）建筑节能改造、物业用房、充电设施、居民活动室、无障碍设施、健身器材、绿化美化等 | 社区、卫生、教育等公共服务设施等 | 504 | 建设路 | 叶满明 | 15048977708
617 | 太仆寺旗 | 双兴小区 | 2005 | 168 | 2 | 2.15 | 12 | 小区内部及与小区直接相关的供水、排水、供电、弱电、燃气、道路、生活垃圾分类、移动通信等基础设施，以及光纤入户、架空线路规整（入地）和建筑物公共部位维修等 | 拆除违章建筑、新建（改建）建筑节能改造、物业用房、充电设施、居民活动室、无障碍设施、健身器材、绿化美化等 | 社区、卫生、教育等公共服务设施等 | 672 | 解放大街 | 叶满明 | 15048977708
| 太仆寺旗 | 10 |  | 674 | 18 | 9.0743 | 79 |  |  |  | 2696
618 | 苏尼特右旗 | 蒙幼小区 | 2002 | 24 | 1 | 0.34 | 4 | 供水、污水供热管网更新改造 | 外墙保温、屋顶防水 |  | 150 |  |  |  | 乌兰社区 | 郭静 | 15048930818
619 | 苏尼特右旗 | 农机小区 | 2003 | 40 | 1 | 0.38 | 5 | 供水、污水供热管网更新改造 | 外墙保温、屋顶防水 |  | 220 |  |  |  | 阿尔善社区 | 图雅 | 13644793965
620 | 苏尼特右旗 | 农行小区 | 1996、2004 | 54 | 2 | 0.43 | 6 | 供水、污水供热管网更新改造 | 外墙保温、屋顶防水 |  | 310 |  |  |  | 玛拉沁社区 | 乌日嘎 | 13947991179
621 | 苏尼特右旗 | 宝力嘎小区A区 | 2005 | 260 | 3 | 1.45 | 13 | 供水、污水供热管网更新改造 | 外墙保温、屋顶防水 |  | 450 |  |  |  | 宝力嘎社区 | 邰丽英 | 15048930998
622 | 苏尼特右旗 | 宝力嘎小区C区 | 2005 | 348 | 5 | 1.89 | 35 | 供水、污水供热管网更新改造 | 外墙保温、屋顶防水 |  | 690 |  |  |  | 宝力嘎社区 | 邰丽英 | 15048930998
| 苏尼特右旗 | 5 |  | 726 | 12 | 4.49 | 63 |  |  |  | 1820
| 锡林郭勒盟合计 | 55 |  | 3933 | 119 | 43.1652 | 441 |  |  |  | 22220.8238
623 | 集宁区 | 通达街80号（高管楼） | 1980年 | 56 | 1 | 0.66 | 3 | 供水、排水、 强弱电、供热、道路、生活垃圾分类、 移动通信等基础设施，架空线路规整等 | 拆除违章建筑、无障碍设施、有条件的小区安装健身器材、绿化美化 |  | 145.2 | 新体路街道 | 张莉 | 18647408682 | 怀远北社区 | 薛预 | 15849411687
624 | 集宁区 | 旧卫校转角楼 | 1999 | 46 | 1 | 0.67 | 3 | 供水、排水、 强弱电、供热、道路、生活垃圾分类、 移动通信等基础设施，架空线路规整等 | 拆除违章建筑、无障碍设施、有条件的小区安装健身器材、绿化美化、节能改造等 |  | 201 | 虎山街道 | 樊鹏飞 | 15504740617 | 文化区社区 | 陈飞 | 16647456812
625 | 集宁区 | 实验小学家属楼 | 1999年 | 65 | 1 | 0.62 | 3 | 供水、排水、 强弱电、供热、道路、生活垃圾分类、 移动通信等基础设施，架空线路规整等 | 拆除违章建筑、无障碍设施、有条件的小区安装健身器材、绿化美化 |  | 136.4 | 前进路街道 | 郭婷婷 | 13847477275 | 解放社区 | 冯佳 | 17604746218
| 乌兰察布市合计 | 3 |  | 167 | 3 | 1.95 | 9 |  |  |  | 482.6
626 | 东胜区 | 纺织楼 | 2000 | 40 | 1 | 0.82 | 5 | ①小区内道路②供水③供电⑦生活垃圾分类⑪排水⑬安防⑮架空线规整（入地） | ⑸照明⑹物业用房⑼自行车棚⑽电动自行车及汽车充电设施 |  | 53.64 | 交通街道 | 杜春香 | 18747757797 | 锦绣社区 | 呼和 | 17804777700
627 | 东胜区 | 鑫苑小区 | 2000 | 138 | 3 | 2.08 | 15 | ①小区内道路②供水③供电⑤供热⑦生活垃圾分类⑧围墙等基础设施的更新改造⑪排水⑬安防⑮架空线规整（入地） | ⑹物业用房⑼自行车棚⑽电动自行车及汽车充电设施⒂智能快件箱 | 居民活动中心 | 329.15 | 交通街道 | 杜春香 | 18747757798 | 锦绣社区 | 呼和 | 17804777700
628 | 东胜区 | 苏力德小区 | 2000 | 231 | 5 | 3.39 | 15 | ①小区内道路②供水③供电⑤供热⑦生活垃圾分类⑧围墙等基础设施的更新改造⑪排水⑬安防⑮架空线规整（入地） | ⑸照明⑹物业用房⑼自行车棚⒂智能快件箱 | 居民活动中心 | 514.89 | 交通街道 | 杜春香 | 18747757799 | 锦绣社区 | 呼和 | 17804777700
629 | 东胜区 | 金都紫金苑小区 | 2000 | 252 | 6 | 3.99 | 19 | ①小区内道路③供电⑤供热⑦生活垃圾分类⑧围墙等基础设施的更新改造⑪排水⑮架空线规整（入地） | ⑼自行车棚⑽电动自行车及汽车充电设施⒂智能快件箱 |  | 317.17 | 交通街道 | 杜春香 | 18747757800 | 航空社区 | 贺龙 | 13704771211
630 | 东胜区 | 富盛苑A区 | 2000 | 137 | 2 | 2.7 | 13 | ①小区内道路②供水③供电④供气⑤供热⑦生活垃圾分类⑧围墙等基础设施的更新改造⑪排水⑫消防⑮架空线规整（入地） | ⑹物业用房⑼自行车棚⒀体育健身设施⒂智能快件箱 |  | 332.37 | 交通街道 | 杜春香 | 18747757801 | 吉劳庆社区 | 李俊梅 | 13474775949
631 | 东胜区 | 磐恒四号小区 | 2000 | 330 | 8 | 4 | 22 | ①小区内道路③供电⑦生活垃圾分类⑪排水⑮架空线规整（入地） | ⑼自行车棚⒃文化休闲设施 | 居民活动中心 | 231.54 | 交通街道 | 杜春香 | 18747757804 | 吉劳庆社区 | 孙霞 | 18504776894
632 | 东胜区 | 富盛苑B区 | 2000 | 69 | 2 | 1.7 | 8 | ①小区内道路③供电⑦生活垃圾分类⑧围墙等基础设施的更新改造⑪排水⑮架空线规整（入地） | ⒀体育健身设施 |  | 124.95 | 交通街道 | 杜春香 | 18747757805 | 健康社区 | 张宇 | 15598813331
633 | 东胜区 | 居安乐 | 2000 | 82 | 2 | 0.51 | 5 | ①小区内道路③供电⑤供热⑦生活垃圾分类⑧围墙等基础设施的更新改造⑪排水⑮架空线规整（入地） | ⑼自行车棚⑽电动自行车及汽车充电设施 |  | 180.19 | 交通街道 | 杜春香 | 18747757806 | 吉劳庆社区 | 孙霞 | 18504776894
634 | 东胜区 | 饲料公司家属楼 | 1998 | 82 | 2 | 0.64 | 6 | ①小区内道路③供电④供气⑤供热⑦生活垃圾分类⑧围墙等基础设施的更新改造⑪排水⑮架空线规整（入地） | ⑹物业用房⑼自行车棚⑽电动自行车及汽车充电设施 |  | 128.59 | 交通街道 | 杜春香 | 18747757807 | 锦绣社区 | 呼和 | 17804777700
635 | 东胜区 | 交通C区 | 2005 | 83 | 2 | 0.74 | 7 | ①小区内道路③供电⑤供热⑦生活垃圾分类⑧围墙等基础设施的更新改造⑪排水⑫消防⑮架空线规整（入地） |  |  | 194.21 | 建设街道 | 刘茂功 | 13190806988 | 利民社区 | 乌化 | 13614779307
636 | 东胜区 | 天富小区 | 1999 | 51 | 2 | 0.45 | 4 | ①小区内道路③供电⑦生活垃圾分类⑪排水⑮架空线规整（入地） |  |  | 96.21 | 建设街道 | 刘茂功 | 13190806989 | 桥西社区 | 祁婷 | 15894927778
637 | 东胜区 | 蒙欣家园 | 2005 | 621 | 14 | 7 | 38 | ①小区内道路②供水③供电⑤供热⑦生活垃圾分类⑧围墙等基础设施的更新改造⑪排水⑫消防⑮架空线规整（入地） | ⑼自行车棚⑽电动自行车及汽车充电设施⒀体育健身设施⒃文化休闲设施 |  | 1192.34 | 林荫街道 | 席浩 | 13948573286 | 蒙欣社区 | 张笑然 | 13947731130
638 | 东胜区 | 民联C区 | 2003 | 510 | 9 | 3.99 | 27 | ①小区内道路②供水③供电⑤供热⑦生活垃圾分类⑧围墙等基础设施的更新改造⑪排水⑫消防⑮架空线规整（入地） | ⑹物业用房⑼自行车棚⑽电动自行车及汽车充电设施⒀体育健身设施⒂智能快件箱 | 居民活动中心 | 822.82 | 林荫街道 | 席浩 | 13948573286 | 蒙欣社区 | 张笑然 | 13947731130
639 | 东胜区 | 鑫通小区 | 2005 | 50 | 1 | 0.53 | 5 | ②供水③供电⑤供热⑦生活垃圾分类⑧围墙等基础设施的更新改造⑪排水⑫消防⑮架空线规整（入地） |  |  | 68.63 | 林荫街道 | 席浩 | 13948573286 | 伊欢社区 | 王玥茗 | 18104770065
640 | 东胜区 | 阿尔巴斯小区 | 2005 | 323 | 11 | 4.1 | 32 | ①小区内道路②供水③供电⑤供热⑦生活垃圾分类⑧围墙等基础设施的更新改造⑪排水⑮架空线规整（入地） | ⑸照明⑹物业用房⑼自行车棚⑽电动自行车及汽车充电设施 |  | 810.81 | 林荫街道 | 席浩 | 13948573286 | 绒纺社区 | 薛睿 | 18048385558
641 | 东胜区 | 胜达小区 | 2004 | 326 | 5 | 2.6 | 20 | ①小区内道路②供水③供电⑤供热⑦生活垃圾分类⑧围墙等基础设施的更新改造⑪排水⑮架空线规整（入地） | ⑹物业用房⑼自行车棚⑽电动自行车及汽车充电设施 | 居民活动中心 | 460.32 | 天骄街道 | 赵丽娜 | 15548666646 | 天骄社区 | 赵丽娜 | 15548666646
642 | 东胜区 | 益苑小区 | 2005 | 44 | 1 | 0.67 | 1 | ①小区内道路硬化③供电⑦生活垃圾分类⑧围墙等基础设施的更新改造⑫消防⑮架空线规整（入地） | ⑼自行车棚⑽电动自行车及汽车充电设施⒀体育健身设施⒃文化休闲设施 | 居民活动中心 | 67.93 | 天骄街道 | 赵丽娜 | 15548666646 | 天骄社区 | 赵丽娜 | 15548666646
643 | 东胜区 | 工商小区 | 2005 | 44 | 2 | 0.42 | 4 | ①小区内道路②供水③供电⑤供热⑦生活垃圾分类⑧围墙等基础设施的更新改造⑪排水⑮架空线规整（入地） | ⑼自行车棚 |  | 148.61 | 天骄街道 | 赵丽娜 | 15548666646 | 天骄社区 | 赵丽娜 | 15548666646
644 | 东胜区 | 学府花园A区 | 2005 | 274 | 7 | 5.8 | 25 | ①小区内道路③供电⑤供热⑦生活垃圾分类⑧围墙等基础设施的更新改造⑪排水⑮架空线规整（入地） | ⑽电动自行车及汽车充电设施⒃文化休闲设施 | 居民活动中心 | 375.66 | 天骄街道 | 赵丽娜 | 15548666646 | 大桥社区 | 刘鑫 | 17747746565
645 | 东胜区 | 聚福园小区 | 2000 | 137 | 3 | 1.6 | 13 | ①小区内道路③供电⑦生活垃圾分类⑧围墙等基础设施的更新改造⑪排水⑫消防⑮架空线规整（入地） | ⑼自行车棚⑽电动自行车及汽车充电设施⒀体育健身设施 |  | 133.06 | 公园街道 | 郝玉华 | 15247733637 | 通顺社区 | 边英晓 | 15047359305
646 | 东胜区 | 嘉盟小区 | 2000 | 214 | 5 | 1.9 | 19 | ①小区内道路③供电⑤供热⑦生活垃圾分类⑧围墙等基础设施的更新改造⑪排水⑫消防⑮架空线规整（入地） | ⑼自行车棚 | 居民活动中心 | 382.41 | 公园街道 | 郝玉华 | 15247733638 | 通顺社区 | 边英晓 | 15047359305
647 | 东胜区 | 富丽宫东区 | 1999 | 79 | 2 | 0.52 | 6 | ①小区内道路③供电⑤供热⑦生活垃圾分类⑧围墙等基础设施的更新改造⑪排水⑫消防⑮架空线规整（入地） | ⑽电动自行车及汽车充电设施 |  | 131.37 | 公园街道 | 郝玉华 | 15247733640 | 育才社区 | 姬富荣 | 15044906670
648 | 东胜区 | 富丽宫西区 | 1999 | 160 | 4 | 1.2 | 14 | ①小区内道路③供电⑤供热⑦生活垃圾分类⑧围墙等基础设施的更新改造⑪排水⑫消防⑬安防⑮架空线规整（入地） | ⑼自行车棚 | 居民活动中心 | 211.47 | 公园街道 | 郝玉华 | 15247733641 | 育才社区 | 刘娟娟 | 15134906263
649 | 东胜区 | 富丽宫C区 | 1998 | 332 | 10 | 3.5 | 32 | ①小区内道路③供电⑤供热⑦生活垃圾分类⑧围墙等基础设施的更新改造⑪排水⑫消防⑬安防⑮架空线规整（入地） | ⑹物业用房⑼自行车棚⑽电动自行车及汽车充电设施⒀体育健身设施 | 居民活动中心 | 456.77 | 公园街道 | 郝玉华 | 15247733642 | 育才社区 | 郭慧 | 13848795071
650 | 东胜区 | 富兴苑小区 | 2004 | 218 | 4 | 1.92 | 16 | ②供水③供电⑤供热⑦生活垃圾分类⑧围墙等基础设施的更新改造⑪排水⑫消防⑮架空线规整（入地） | ⑼自行车棚⒂智能快件箱 |  | 204.65 | 富兴街道 | 牛霞 | 13948371587 | 永宁社区 | 牛霞 | 13948371587
651 | 东胜区 | 星鑫小区 | 2005 | 45 | 1 | 0.39 | 3 | ②供水③供电④供气⑤供热⑦生活垃圾分类⑧围墙等基础设施的更新改造⑫消防⑮架空线规整（入地） |  |  | 56.1 | 富兴街道 | 牛霞 | 13948371587 | 兴农社区 | 郭宏利 | 18747785766
652 | 东胜区 | 富兴花园 | 2005 | 1199 | 23 | 10.68 | 88 | ①小区内道路②供水③供电⑤供热⑦生活垃圾分类⑧围墙等基础设施的更新改造⑪排水⑮架空线规整（入地） |  |  | 1948.68 | 富兴街道 | 牛霞 | 13948371587 | 花苑社区 | 魏小龙 | 15847470025
653 | 东胜区 | 阳光小区 | 2005 | 1005 | 21 | 9.52 | 71 | ①小区内道路②供水③供电⑤供热⑦生活垃圾分类⑪排水⑫消防⑮架空线规整（入地） | ⑼自行车棚⑽电动自行车及汽车充电设施 |  | 1907.12 | 富兴街道 | 柴茂 | 13948479881 | 阳光社区 | 折晓芳 | 18647727772
| 东胜区 | 28 |  | 7076 | 158 | 77.36 | 533 |  |  |  | 11881.66
654 | 鄂托克旗 | 汇景园小区 | 2004 | 1192 | 31 | 11.09 | 89 | ①小区内道路、③供电、⑤供热、⑥移动通信等基础设施、⑦生活垃圾分类、⑧围墙等基础设施的更新改造、⑨小区内建筑物屋面、外墙、楼梯等公共部位修缮、⑫消防、⑬安防 | ⑵绿化、⑸照明、⑹物业用房、⑼自行车棚、⑽电动自行车及汽车充电设施、⑿智能信报箱、 ⒀体育健身设施、⒂智能快件箱、⒃文化休闲设施 | / | 3100 | 棋盘井镇 | 高鹏 | 18547774321 | 靖安社区 | 周玉荣 | 15704919222
| 鄂托克旗 | 1 |  | 1192 | 31 | 11.09 | 89 |  |  |  | 3100
655 | 达拉特旗 | 园丁园小区 | 2005 | 168 | 3 | 2.04 | 8 | ①小区内道路②供水⑤供暖⑩弱电⑪排水⑬安防⑮架空线规整（入地） | ⑵绿化⑸照明⑼自行车棚⑽电动自行车及汽车充电设施 |  | 672 | 西园街道 | 田岩峰 | 15044738702 | 文苑社区 | 贾娜 | 15047309001
| 达拉特旗 | 1 |  | 168 | 3 | 2.04 | 8 |  |  |  | 672
| 鄂尔多斯市合计 | 30 |  | 8436 | 192 | 90.49 | 630 |  |  |  | 15653.66
656 | 临河区 | 澳林花园 | 2005年 | 224 | 5 | 2.1 | 21 | √ |  |  |  | 车站街道 | 李玉忠 | 13789587171 | 兴旺社区 | 徐 荣 | 18904788680
657 | 临河区 | 锦绣园1期 | 2005年 | 216 | 5 | 2.1 | 20 | √ | [6 empty] | 恒鑫社区 | 张彩云 | 15334896622
658 | 临河区 | 美丽园 | 2004年 | 954 | 18 | 11.07 | 66 |  |  |  |  | 团结街道 | 范永福 | 15048865055 | 庆丰社区 | 杨丽梅 | 13847845937
659 | 临河区 | 海天现代城 | 2004年 | 88 | 2 | 1.55 | 0 | [7 empty] | 五星社区 | 赵丹 | 15164817255
660 | 临河区 | 阳光三号园 阳光春天 | 2004年 | 548 | 11 | 7.6 | 48 |  |  |  |  | 解放街道 | 高翠莲 | 13015281309 | 阳光社区 | 梁禅 | 18604781972
661 | 临河区 | 移动小区（原稅华二号院） | 2001年 | 100 | 3 | 1.27 | 11 | [8 empty] | 梁禅
662 | 临河区 | 中华家园 | 2004年 | 286 | 6 | 2.68 | 6 | [8 empty] | 梁禅
663 | 临河区 | 育龙小区 | 2002年 | 811 | 15 | 6.48 | 88 | [8 empty] | 刘根泉 | 13088469909
664 | 临河区 | 红铁Ａ区 | 1997年 | 68 | 2 | 0.538 | 8 |  |  |  |  | 铁南街道 | 杨子峰 | 13947800053 | 向阳社区 | 董军 | 13190790901
665 | 临河区 | 铁路道南小区 | 2001年 | 1028 | 27 | 7.765 | 96 | [7 empty] | 道南社区 | 贾芷玥 | 13848788961
666 | 临河区 | 光明小区 | 2004年 | 565 | 17 | 8.0618 | 49 |  |  |  |  | 先锋街道 | 李建军 | 16604888561 | 新明社区 | 郭菲 | 13015281023
667 | 临河区 | 邮电小区 | 1991年 | 229 | 6 | 1.44 | 17 | √ | √ |  |  | 新华街道 | 张红鹰 | 13514888880 | 利民社区 | 周向东 | 15648446618
668 | 临河区 | 物资2、3号楼 | 1995年 | 74 | 2 | 0.75 | 8 | √ | [6 empty] | 利民社区 | 周向东 | 15648446618
669 | 临河区 | 今典花园 | 2004年 | 327 | 10 | 3.76 | 30 | √ | √ | √ |  |  |  |  | 赛亨社区 | 韩建飞 | 13804786162
670 | 临河区 | 卫校家属楼 | 2003年 | 60 | 1 | 0.7425 | 6 | √ | [6 empty] | 科文社区 | 陈志斌 | 13848589303
671 | 临河区 | 包玉清楼 | 2000年 | 9 | 1 | 0.08 | 1 | √ | [6 empty] | 绿岛社区 | 姚文刚 | 15048995775
| 临河 | 16 |  | 5587 | 131 | 57.9873 | 475 |  |  |  | 11732
672 | 乌拉特前旗 | 化肥厂住宅楼 | 2000年以前 | 1056 | 22 | 7.42 | 103 | 供水、排水、供电、弱电、供热、道路硬化，车棚、绿化美化、照明等配套基础设施建设 | 新建（改建）建筑节能改造 |  | 2952 | / | / | / | 乌电乌化社区 | 杨柳 | 18247849999
673 |  | 理想家园住宅楼 | 2002 | 90 | 2 | 1.09 | 9 | 供水、排水、供电、弱电、供热、道路硬化，车棚、绿化美化、照明等配套基础设施建设 | 新建（改建）建筑节能改造 |  | 352 | / | / | / | 振兴社区 | 高永梅 | 13948182606
674 |  | 正阳花园住宅楼 | 2003 | 245 | 6 | 2.75 | 26 | 供水、排水、供电、弱电、供热、道路硬化，车棚、绿化美化、照明等配套基础设施建设 | 新建（改建）建筑节能改造 |  | 801 | / | / | / | 东风三社区 | 张佳兆 | 15048890088
675 |  | 粮食局住宅楼 | 2002 | 50 | 2 | 0.46 | 5 | 供水、排水、供电、弱电、供热、道路硬化，车棚、绿化美化、照明等配套基础设施建设 | / |  | 142 | / | / | / | 东兴一社区 | 张瑞琴 | 15147854566
676 |  | 国税小区住宅楼 | 2002 | 45 | 1 | 0.45 | 5 | 供水、排水、供电、弱电、供热、道路硬化，车棚、绿化美化、照明等配套基础设施建设 | / |  | 146 | / | / | / | 新民南社区 | 杜洁 | 15044853918
677 |  | 祥和家园住宅楼 | 2005 | 164 | 4 | 1.65 | 15 | 供水、排水、供电、弱电、供热、道路硬化，车棚、绿化美化、照明等配套基础设施建设 | 新建（改建）建筑节能改造 |  | 539 | / | / | / | 东风三社区 | 张佳兆 | 15048890088
678 |  | 博爱医院家属楼 | 2002 | 22 | 1 | 0.2 | 2 | 供水、排水、供电、弱电、供热、道路硬化，车棚、绿化美化、照明等配套基础设施建设 | 新建（改建）建筑节能改造 |  | 77 | / | / | / | 振兴社区 | 高永梅 | 13948182606
| 前旗 | 7 |  | 1672 | 38 | 14.02 | 165 |  |  |  | 5009
679 | 五原县 | 隆辰小区 | 2004 | 1135 | 22 | 9.05 | 77 | 供水管网;供热管网;硬化;排水管网;供气管网;电缆通道,供水加压设施及泵房，以及小区配套设施建设。 | 装修物业用房 、路段绿化池、道牙、外墙粘贴文化石、更换断桥铝窗户、屋面防水 | 增设电动汽车充电桩、小区周边施化停车位、老年活动室 | 2347.55 | 社会工作服务中心 | 白卓儒 | 13190864444 | 西环社区 | 奇子毓 | 18647879532
680 | 五原县 | 隆晟商城 | 2004 | 164 | 4 | 1.85 | 6 | 供水管网;供热管网;硬化;排水管网;供气管网;电缆通道,以及小区配套设施建设。 | 装修物业用房 、路段绿化池、道牙、外墙粘贴文化石、更换断桥铝窗户、屋面防水 | 增设电动汽车充电桩、小区周边施化停车位、老年活动室 | 264.93 | 社会工作服务中心 | 白卓儒 | 13190864444 | 西环社区 | 奇子毓 | 18647879532
681 | 五原县 | 禾丰小区 | 2004 | 850 | 13 | 8.2 | 73 | 供水管网;供热管网;硬化;排水管网;供气管网;电缆通道,以及小区配套设施建设。 | 装修物业用房 、路段绿化池、道牙、外墙粘贴文化石、更换断桥铝窗户、屋面防水 | 增设电动汽车充电桩、小区周边施化停车位、老年活动室 | 2483.77 | 社会工作服务中心 | 白卓儒 | 13190864444 | 西环社区 | 奇子毓 | 18647879532
682 | 五原县 | 富饶小区 | 2005 | 107 | 3 | 1.08 | 10 | 供水管网;供热管网;硬化;排水管网;供气管网;电缆通道,以及小区配套设施建设。 | 装修物业用房 、路段绿化池、道牙、外墙粘贴文化石、更换断桥铝窗户、屋面防水 | 增设电动汽车充电桩、小区周边施化停车位、老年活动室 | 451.23 | 社会工作服务中心 | 白卓儒 | 13190864444 | 西环社区 | 奇子毓 | 18647879532
| 五原 | 4 |  | 2256 | 42 | 20.18 | 166 |  |  |  | 5547.48
683 | 磴口县 | 工行小区 | 2001 | 53 | 2 | 0.6 | 6 | 供水管网、排水管网、供暖管网、院落硬化、照明设施、围墙、消防设施 | 无障碍设施、适老设施、文体设施、停车位、非机动车集中停放充电区域 | 文化展示墙、景观雕塑 | 160 | 钢铁社区 | 董建琴 | 13789583000 | 钢铁社区 | 董建琴 | 13789583000
684 |  | 黄河小区 | 2005 | 150 | 3 | 1.7 | 15 | 供水管网、排水管网、供暖管网、院落硬化、照明设施、围墙、消防设施 | 无障碍设施、适老设施、文体设施、停车位、非机动车集中停放充电区域 | 文化展示墙、景观雕塑 | 400 | 镇南社区 | 香霞 | 15848763332 | 镇南社区 | 香霞 | 15848763332
685 |  | 翠园小区二期 | 2005 | 32 | 2 | 0.4 | 4 | 供水管网、排水管网、供暖管网、院落硬化、照明设施、围墙、消防设施 | 无障碍设施、适老设施、文体设施、停车位、非机动车集中停放充电区域 | 文化展示墙、景观雕塑 | 90 | 贺兰社区 | 周雁飞 | 13948983336 | 贺兰社区 | 周雁飞 | 13948983336
686 |  | 友谊小区 | 2005 | 166 | 6 | 1.9 | 17 | 供水管网、排水管网、供暖管网、燃气管网、院落硬化、照明设施、围墙、消防设施 | 外墙节能改造、屋面防水层、无障碍设施、适老设施、文体设施、停车位、非机动车集中停放充电区域 | 文化展示墙、景观雕塑 | 650 | 西环社区 | 王海燕 | 13947813598 | 西环社区 | 王海燕 | 13947813598
687 |  | 首府花园 | 2005 | 195 | 2 | 1 | 13 | 供水管网、排水管网、供暖管网、院落硬化、照明设施、围墙、消防设施 | 无障碍设施、适老设施、文体设施、停车位、非机动车集中停放充电区域 | 文化展示墙、景观雕塑 | 500 | 南开社区 | 靳培欣 | 13948886791 | 南开社区 | 靳培欣 | 13948886791
688 |  | 美丽园 | 2005 | 119 | 4 | 1.4 | 10 | 供水管网、排水管网、供暖管网、燃气管网、院落硬化、照明设施、围墙、消防设施 | 无障碍设施、适老设施、文体设施、停车位、非机动车集中停放充电区域 | 文化展示墙、景观雕塑 | 350 | 南开社区 | 靳培欣 | 13948886791 | 南开社区 | 靳培欣 | 13948886791
689 |  | 磴宾小区 | 2005 | 54 | 2 | 0.5 | 6 | 供水管网、排水管网、供暖管网、院落硬化、照明设施、围墙、消防设施 | 无障碍设施、适老设施、文体设施、停车位、非机动车集中停放充电区域 | 文化展示墙、景观雕塑 | 170 | 南开社区 | 靳培欣 | 13948886791 | 南开社区 | 靳培欣 | 13948886791
690 |  | 锦秀园 | 2005 | 177 | 7 | 1.5 | 24 | 供水管网、排水管网、供暖管网、燃气管网、院落硬化、照明设施、围墙、消防设施 | 无障碍设施、适老设施、文体设施、停车位、非机动车集中停放充电区域 | 文化展示墙、景观雕塑 | 480 | 南开社区 | 靳培欣 | 13948886791 | 南开社区 | 靳培欣 | 13948886791
691 |  | 清华园 | 2005 | 220 | 3 | 2.6 | 21 | 供水管网、排水管网、供暖管网、燃气管网、院落硬化、照明设施、围墙、消防设施 | 无障碍设施、适老设施、文体设施、停车位、非机动车集中停放充电区域 | 文化展示墙、景观雕塑 | 600 | 南开社区 | 靳培欣 | 13948886791 | 南开社区 | 靳培欣 | 13948886791
692 |  | 都市华庭 | 2005 | 108 | 3 | 1.3 | 9 | 供水管网、排水管网、供暖管网、燃气管网、院落硬化、照明设施、围墙、消防设施 | 无障碍设施、适老设施、文体设施、停车位、非机动车集中停放充电区域 | 文化展示墙、景观雕塑 | 230 | 南开社区 | 靳培欣 | 13948886791 | 南开社区 | 靳培欣 | 13948886791
693 |  | 警官小区 | 2005 | 82 | 2 | 1 | 9 | 供水管网、排水管网、供暖管网、燃气管网、院落硬化、照明设施、围墙、消防设施 | 无障碍设施、适老设施、文体设施、停车位、非机动车集中停放充电区域 | 文化展示墙、景观雕塑 | 210 | 南开社区 | 靳培欣 | 13948886791 | 南开社区 | 靳培欣 | 13948886791
694 |  | 团结小区 | 2005 | 72 | 2 | 1 | 6 | 供水管网、排水管网、供暖管网、院落硬化、照明设施、围墙、消防设施 | 无障碍设施、适老设施、文体设施、停车位、非机动车集中停放充电区域 | 文化展示墙、景观雕塑 | 200 | 和平社区 | 李晓鑫 | 15848763310 | 和平社区 | 李晓鑫 | 15848763310
695 |  | 新天家园 | 2005 | 141 | 4 | 1.8 | 13 | 供水管网、排水管网、供暖管网、燃气管网、院落硬化、照明设施、围墙、消防设施 | 无障碍设施、适老设施、文体设施、停车位、非机动车集中停放充电区域 | 文化展示墙、景观雕塑 | 400 | 镇南社区 | 香霞 | 15848763332 | 镇南社区 | 香霞 | 15848763332
696 |  | 康远小区 | 2005 | 442 | 6 | 2.5 | 21 | 供水管网、排水管网、供暖管网、燃气管网、院落硬化、照明设施、围墙、消防设施 | 无障碍设施、适老设施、文体设施、停车位、非机动车集中停放充电区域 | 文化展示墙、景观雕塑 | 1060 | 镇南社区 | 香霞 | 15848763332 | 镇南社区 | 香霞 | 15848763332
697 |  | 学府一期（高层1、2、5、24、25、33号楼） | 2005 | 528 | 6 | 8.8 | 0 | 消防设施 |  |  | 350 | 南开社区 | 靳培欣 | 13948886791 | 南开社区 | 靳培欣 | 13948886791
698 |  | 和谐一期（高层1号楼） | 2005 | 72 | 1 | 0.9 | 0 | 消防设施 |  |  | 150 | 南开社区 | 靳培欣 | 13948886791 | 南开社区 | 靳培欣 | 13948886791
| 磴口 | 16 |  | 2611 | 55 | 28.9 | 174 |  |  |  | 6000
699 | 杭锦后旗 | 米仓新居 | 2005 | 420 | 5 | 3.6 | 25 | 小区内道路、院落硬化、燃气管网、给水管网、排水管网、供热管网、强弱电线路 | 绿化、路灯、楼顶防水、楼道门、楼道内部改造、小区大门、门卫室、监控、附属设施整修等。 |  | 1260 |  |  |  | 米仓社区 | 高佳 | 13314785917
700 | 杭锦后旗 | 瑞丰西苑 | 2005 | 50 | 1 | 0.6 | 5 | 小区内道路、院落硬化、燃气管网、给水管网、排水管网、供热管网、强弱电线路 | 绿化、路灯、外墙保温、楼顶防水、楼道门、楼道内部改造、小区大门、门卫室、监控、附属设施整修等。 |  | 150 |  |  |  | 西环社区 | 王开封 | 18347896929
701 | 杭锦后旗 | 馨之园一期 | 2005 | 136 | 3 | 1.4 | 10 | 小区内道路、院落硬化、燃气管网、给水管网、排水管网、供热管网、强弱电线路 | 绿化、路灯、楼顶防水、楼道门、楼道内部改造、小区大门、门卫室、监控、附属设施整修等。 |  | 408 |  |  |  | 西环社区 | 王开封 | 18347896929
702 | 杭锦后旗 | 玫瑰园（多层） | 2005 | 323 | 3 | 2.57 | 22 | 小区内道路、院落硬化、燃气管网、给水管网、排水管网、供热管网、强弱电线路 | 绿化、路灯、外墙保温、楼顶防水、楼道门、楼道内部改造、小区大门、门卫室、监控、附属设施整修等。 |  | 969 |  |  |  | 西城社区 | 郝丽霞 | 15847874825
703 | 杭锦后旗 | 永兴安居园 | 2005 | 704 | 7 | 5.8 | 48 | 小区内道路、院落硬化、燃气管网、给水管网、排水管网、供热管网、强弱电线路 | 绿化、路灯、楼顶防水、楼道门、楼道内部改造、小区大门、门卫室、监控、附属设施整修等。 |  | 2112 |  |  |  | 新建社区 | 白保兰 | 18047877665
704 | 杭锦后旗 | 中山广厦 | 2005 | 635 | 13 | 6.7 | 44 | 小区内道路、院落硬化、燃气管网、给水管网、排水管网、供热管网、强弱电线路 | 绿化、路灯、外墙保温、楼顶防水、楼道门、楼道内部改造、小区大门、门卫室、监控、附属设施整修等。 |  | 1905 |  |  |  | 中山社区 | 马婧 | 15049840923
| 杭后 | 6 |  | 2268 | 32 | 20.67 | 154 |  |  |  | 6804
| 巴彦淖尔市合计 | 49 |  | 14394 | 298 | 141.7573 | 1134 |  |  |  | 35092.48
705 | 海勃湾区 | 兴发楼 | 1990 | 6 | 1 | 0.297 | 1 | 供水、排水、供热、道路、架空线路规整(入地) | 节能改造、照明 |  | 60 | 凤凰岭街道 | 李卫东 | 15204731366 | 墨香梨园社区 | 郭彦亭 | 15504735868
706 | 海勃湾区 | 旭日楼 | 2000 | 10 | 1 | 0.15 | 1 | 供水、排水、供热、道路、架空线路规整(入地) | 节能改造、照明 |  | 48 | 凤凰岭街道 | 李卫东 | 15204731366 | 墨香梨园社区 | 高红梅 | 18647336011
707 | 海勃湾区 | 如川小区 | 2004 | 25 | 2 | 0.25 | 4 | 给水，排水，供热，架空线路规整(入地)、道路 | 节能改造、大门车辆门禁，居民活动室，车棚及充电设施，照明 |  | 101 | 凤凰岭街道 | 李卫东 | 15204731366 | 和平社区 | 刘舒佳 | 17704738136
708 | 海勃湾区 | 凤凰苑 | 2005 | 70 | 4 | 1.04 | 9 | 供水、排水、供热、消防、安防、道路、架空线路规整(入地) | 充电设施、智能快件箱、健身器材、适老设施、照明 |  | 175 | 凤凰岭街道 | 李卫东 | 15204731367 | 公园社区 | 刘芳 | 17704738337
709 | 海勃湾区 | 新锐商住楼（花鸟小区） | 2005 | 60 | 1 | 0.78 | 6 | 供水、排水、供热、消防、安防、道路、架空线路规整(入地) | 节能改造、智能快件箱、健身器材、适老设施 |  | 255 | 凤凰岭街道 | 李卫东 | 15204731366 | 公园社区 | 周杰 | 13274733789
710 | 海勃湾区 | 长线楼 | 1987 | 10 | 1 | 0.14 | 1 | 供水、排水、供热、供电、供气管网改造、道路、建筑物公共部位维修、架空线路规整（入地） | 建筑节能改造 |  | 46 | 新华西街道 | 赵昕 | 13734739111 | 盛世社区 | 辛华 | 18704739486
711 | 海勃湾区 | 新天地小区 | 2005 | 978 | 27 | 9.5 | 93 | 供水、排水、供电、供热管网改造、消防、安防、道路、生活垃圾分类、架空线路规整（入地）、建筑物公共部位维修 | 节能改造、充电设施、警务室、无障碍设施、健身器材、绿化美化、智能快件箱、照明、停车场（非机动车车棚）、文化休闲设施、健身步道、适老设施 | 卫生、公共服务设施、养老助餐、儿童娱乐设施 | 3870 | 新华西街道 | 赵昕 | 13734739111 | 海达社区 | 王丹冰 | 13614736781
712 | 海勃湾区 | 天旭小区 | 2005 | 80 | 2 | 0.87 | 7 | 供水、排水、供热、建筑物公共部位维修（单元腻子）、飞线治理、安防（单元门） | 健身器材、照明、 车棚 |  | 200 | 海北街道 | 张高旺 | 13664857117 | 青山社区 | 薄婷 | 15147301615
713 | 海勃湾区 | 千钢社区 | 2004 | 762 | 22 | 6.7218 | 70 | 供水、排水、供热、供电、建筑物公共部位维修（楼顶漏水、楼道刮腻子）、安防（单元门）、路面硬化、生活垃圾分类、消防 | 节能改造、绿化美化、照明、新建居民活动室 |  | 2913 | 千里山镇 | 刘扬 | 18647352255 | 千钢社区 | 哈沙 | 15754738705
| 海勃湾区 | 9 |  | 2001 | 61 | 19.7488 | 192 |  |  |  | 7668
714 | 海南区 | 神华小区 | 2005 | 996 | 20 | 7.7 | 86 | 对小区道路进行改造、补植绿地以及环境卫生治理等；并完善配套设施，更新补建小区供电、供水、供气、供暖、排水、硬化、亮化、安防、飞线、充电桩、停车场、物业用房、小区外配套道路等居民急需公用设施等 |  |  | 1494 | 拉僧仲街道 | 钟文礼 | 15247326028 | 新苑社区 | 李慧莉 | 13947313448
715 | 海南区 | 如意小区 | 2005 | 1048 | 17 | 6.97 | 83 | 对小区道路进行改造、补植绿地以及环境卫生治理等；并完善配套设施，更新补建小区供电、供水、供气、排水、硬化、亮化、安防、飞线、充电桩、停车场、物业用房、小区外配套道路等居民急需公用设施等 |  |  | 1572 | 拉僧仲街道 | 钟文礼 | 15247326028 | 新苑社区 | 李慧莉 | 13947313448
716 | 海南区 | 滨河小区 | 2005 | 1212 | 20 | 8.6 | 97 | 对小区道路进行改造、补植绿地以及环境卫生治理等；并完善配套设施，更新补建小区供电、供水、供气、排水、硬化、亮化、安防、飞线、充电桩、停车场、物业用房、小区外配套道路等居民急需公用设施等 |  |  | 1818 | 拉僧仲街道 | 钟文礼 | 15247326028 | 新苑社区 | 李慧莉 | 13947313448
717 | 海南区 | 公乌素华源小区 | 2005 | 187 | 4 | 1.68 | 20 | 对小区道路进行改造、补植绿地以及环境卫生治理等；并完善配套设施，更新补建小区供电、供水、供气、供暖、排水、硬化、亮化、安防、飞线、充电桩、停车场、物业用房、小区外配套道路等居民急需公用设施等 |  |  | 281 | 公乌素镇 | 葛万龙 | 18847328688 | 公乌素镇建设社区 | 张玲 | 15174706838
| 海南区 | 4 |  | 3443 | 61 | 24.95 | 286 |  |  |  | 5165
| 乌海市合计 | 13 |  | 5444 | 122 | 44.6988 | 478 |  |  |  | 12833
718 | 阿拉善左旗 | 木器巷中行小区 | 1990 | 8 | 1 | 0.07 | 1 | 改造小区公用部分及周边的供水、排水、供电、弱电、道路、供热、消防、监控设施、生活垃圾分类、移动通信等基础设施、架空线规整（入地）、墙面修补粉刷等。 | 改造小区照明设施、无障碍适老化设施、停车位、绿化等。 |  | 24 | 额鲁特 | 杨涛 | 18648309551 | 土尔扈特北路社区 | 王凤萍 | 15048319911
719 | 阿拉善左旗 | 石油公司西二楼 | 1999 | 18 | 3 | 0.27 | 3 | 改造小区公用部分及周边的供水、排水、供电、弱电、道路、供热、消防、监控设施、生活垃圾分类、移动通信等基础设施、架空线规整（入地)、墙面修补粉刷等。 | 改造小区照明设施、无障碍适老化设施、停车位、绿化、电力设施等。 |  | 54 | 额鲁特 | 杨涛 | 18648309551 | 额鲁特 | 杨倩倩 | 18204839989
720 | 阿拉善左旗 | 新世纪商住楼 | 2002 | 8 | 1 | 0.07 | 1 | 改造小区公用部分及周边的供水、排水、供电、弱电、道路、供热、消防、监控设施、生活垃圾分类、移动通信等基础设施、架空线规整（入地）等。 | 改造小区照明设施、无障碍适老化设施、停车位、绿化、电力设施等。 |  | 24 | 额鲁特 | 杨涛 | 18648309551 | 土尔扈特北路 | 王凤萍 | 15048319911
721 | 阿拉善左旗 | 绿色之光北区 | 2004 | 2285 | 44 | 29.2789 | 199 | 改造小区公用部分及周边的供水、排水、供电、弱电、道路、供气、供热、消防、监控设施、生活垃圾分类、移动通信等基础设施、架空线规整（入地）、墙面修补粉刷、围墙砌筑等。 | 改造小区照明设施、无障碍适老化设施、停车位、绿化、电力设施等。 | 增加邮政快递末端综合服务站、老年活动场地（中心）、小区智能门禁系统等。 | 5700 | 南环 | 莫日根 | 13260242333 | 八卦泉 | 刘海春 | 13634735777
722 | 阿拉善左旗 | 绿色家园小区（旗地税小区） | 2004 | 112 | 5 | 1.7616 | 15 | 改造小区公用部分及周边的供水、排水、供电、弱电、道路、供气、供热、消防、监控设施、生活垃圾分类、移动通信等基础设施、架空线规整（入地）、墙面修补粉刷、围墙砌筑等。 | 改造小区照明设施、新增电动自行车和电动汽车充电桩、智能快件箱、儿童游乐场地和体育健身器材、无障碍适老化设施、停车位、绿化、物业用房、电力设施等。 | 增加邮政快递末端综合服务站、老年活动场地（中心）、小区智能门禁系统等。 | 336 | 南环 | 莫日根 | 13260242333 | 布古图 | 李海燕 | 18804836008
723 | 阿拉善左旗 | 民生花园小区 | 2005 | 240 | 7 | 3.7 | 28 | 改造小区公用部分及周边的供水、排水、供电、弱电、道路、供气、供热、消防、监控设施、生活垃圾分类、移动通信等基础设施、架空线规整（入地）、墙面修补粉刷、围墙砌筑等。 | 改造小区照明设施、新增电动自行车和电动汽车充电桩、智能快件箱、儿童游乐场地和体育健身器材、无障碍适老化设施、停车位、绿化、物业用房、电力设施等。 | 增加邮政快递末端综合服务站、老年活动场地（中心）、小区智能门禁系统等。 | 720 | 额鲁特 | 杨涛 | 18648309551 | 额鲁特 | 杨倩倩 | 18204839989
| 阿拉善左旗 | 6 |  | 2671 | 61 | 35.1505 | 247 |  |  |  | 6858
724 | 阿拉善右旗 | 邮政家属楼小区 | 1999 | 28 | 2 | 0.2483 | 4 | 供水、排水、雨水、供热、消防管网改造，道路和硬化改造，强弱电线缆改造、围墙改造及其他基础设施改造 | 垃圾分类设施改造，照明设施改造，新建充电桩、健身设施 |  | 396.78 | 巴丹吉林镇 | 秦巴特尔 | 13948036797 | 团结社区 | 付莎莎 | 15248826060
725 | 阿拉善右旗 | 工行家属楼 | 1999 | 29 | 5 | 0.3731 | 5 | 供水、排水、雨水、供热、消防管网改造，道路和硬化改造，强弱电线缆改造、围墙改造及其他基础设施改造 | 垃圾分类设施改造，照明设施改造，新建充电桩、健身设施 |  | 156.37 | 巴丹吉林镇 | 秦巴特尔 | 13948036797 | 阳光社区 | 姜霞 | 13948000156
726 | 阿拉善右旗 | 旧人行家属楼 | 1999 | 21 | 3 | 0.2389 | 3 | 供水、排水、雨水、供热、消防管网改造，道路和硬化改造，强弱电线缆改造、围墙改造及其他基础设施改造 | 垃圾分类设施改造，照明设施改造，新建充电桩、健身设施 |  | 446.44 | 巴丹吉林镇 | 秦巴特尔 | 13948036797 | 阳光社区 | 姜霞 | 13948000156
727 | 阿拉善右旗 | 雅布赖镇综合住宅小区 | 1999 | 104 | 4 | 1.0108 | 14 | 供水、排水、雨水、供热、消防管网改造，道路和硬化改造，强弱电线缆改造、围墙改造及其他基础设施改造 | 垃圾分类设施改造，照明设施改造，新建充电桩、健身设施 |  | 886 | 雅布赖镇 | 段晨亮 | 15904831983 | 金凤社区 | 武开金 | 13190616942
| 阿拉善右旗 | 4 |  | 182 | 14 | 1.8711 | 26 |  |  |  | 1885.59
| 阿拉善盟合计 | 10 |  | 2853 | 75 | 37.0216 | 273 |  |  |  | 8743.59