## 表B.1.1 招标工程量清单封面
|  | 扎赉诺尔工业园区企业综合服务平台项目一期、二期标准化厂房消防维修改造项目 |  | 工程
招标工程量清单
| 招 标 人： |  | (盖章)
年 月 日

## 表C.1.1 招标工程量清单扉页
工程名称： |  | 扎赉诺尔工业园区企业综合服务平台项目一期、二期标准化厂房消防维修改造项目
标段名称： |  | 扎赉诺尔工业园区企业综合服务平台项目一期、二期标准化厂房消防维修改造项目
招标工程量清单
| 编 制 人： |  | (造价专业人员签字及盖章)
| 审 核 人： |  | (签字及盖章)
| 编 制 单 位： |  | (盖章)
| 法定代表人或其授权人： |  | (签字或盖章)
| 招 标 人： |  | (盖章)
| 法定代表人或其授权人： |  | (签字或盖章)
工程名称： |  | 扎赉诺尔工业园区企业综合服务平台项目一期、二期标准化厂房消防维修改造项目
标段名称： |  | 扎赉诺尔工业园区企业综合服务平台项目一期、二期标准化厂房消防维修改造项目
编 制 时 间：

## 表E.1.1 工程项目清单汇总表
工程项目清单汇总表
工程名称：扎赉诺尔工业园区企业综合服务平台项目一期、二期标准化厂房消防维修改造项目 |  | 标段：扎赉诺尔工业园区企业综合服务平台项目一期、二期标准化厂房消防维修改造项目 | 第 1 页 共 2 页
序号 | 项目内容 |  |  | 金额（元）
1 | 分部分项工程项目
1.1 | 一期标准化厂房木业1~8生产车间
1.1.1 | 拆除工程
1.1.2 | 自动喷淋工程
1.1.3 | 消火栓工程
1.1.4 | 应急疏散照明工程
1.1.5 | 火灾自动报警工程
1.2 | 二期标准化厂房A~D座
1.2.1 | 拆除工程
1.2.2 | 自动喷淋工程
1.2.3 | 消火栓工程
1.2.4 | 应急疏散照明工程
1.2.5 | 火灾自动报警工程
1.3 | 一期木业8综合用房
1.3.1 | 拆除工程
1.3.2 | 地下室消防泵房
1.3.3 | 应急疏散照明工程
1.3.4 | 火灾自动报警工程
1.4 | 室外工程
1.4.1 | 室外消防管道
1.4.2 | 室外弱电工程
1.4.3 | 土方工程
1.4.4 | 路面恢复工程
1.5 | 暂列金额
1.5.1 | 暂列金额
注：1 专业工程暂估价为已含税价格，在计算增值税计算基础时不应包含发包人提供的材料费和专业工程暂估价金额；
2 本表宜用于按合同标的为工程量清单编制对象的工程汇总计算，以单项工程、单位工程等为工程量清单编制对象的工
程可按本表汇总计算。
工程项目清单汇总表
工程名称：扎赉诺尔工业园区企业综合服务平台项目一期、二期标准化厂房消防维修改造项目 |  | 标段：扎赉诺尔工业园区企业综合服务平台项目一期、二期标准化厂房消防维修改造项目 | 第 2 页 共 2 页
2 | 措施项目
2.1 | 其中：安全生产措施项目
3 | 其他项目
3.1 | 其中：暂列金额
3.2 | 其中：专业工程暂估价
3.3 | 其中：计日工
3.4 | 其中：总承包服务费
3.5 | 其中：材料检验试验费
3.6 | 其中：建筑工程能效测评费
3.7 | 其中：工程变更及现场签证
3.8 | 其中：提前竣工(赶工补偿)
3.9 | 其中：无负荷联合试运转费
3.10 | 其中：停窝工损失费
3.11 | 其中：施工期间未完工程保护费
3.12 | 其中：企业自有工人培训管理费
3.13 | 其中：建筑工人实名制费
3.14 | 其中：安全生产计提费
3.15 | 其中：人工增加费
4 | 增值税
合计
注：1 专业工程暂估价为已含税价格，在计算增值税计算基础时不应包含发包人提供的材料费和专业工程暂估价金额；
2 本表宜用于按合同标的为工程量清单编制对象的工程汇总计算，以单项工程、单位工程等为工程量清单编制对象的工
程可按本表汇总计算。

## 表E.2.1 分部分项工程项目清单计价表【拆除工程】
分部分项工程项目清单计价表
工程名称：拆除工程 |  |  |  | 标段：扎赉诺尔工业园区企业综合服务平台项目一期、二期标准化厂房消防维修改造项目 |  |  | 第 1 页 共 2 页
序号 | 项目编码 | 项目名称 | 项目特征描述 |  | 计量 单位 | 工程量 |  | 金额（元）
[8 empty] | 综合单价 | 合价
喷淋
1 | 030901003001 | 水喷淋(雾)喷头拆除 | 1.水喷淋(雾)喷头拆除 |  | 个 | 509
2 | 030901001001 | 水喷淋钢管拆除 | 1.水喷淋钢管管道(沟槽连接)拆除 公称直径25mm以内 |  | m | 552.96
3 | 030901001006 | 水喷淋钢管拆除 | 1.水喷淋钢管管道(沟槽连接)拆除 公称直径40mm以内 |  | m | 728.28
4 | 030901001005 | 水喷淋钢管拆除 | 1.水喷淋钢管管道(沟槽连接)拆除 公称直径65mm以内 |  | m | 24.79
5 | 030901001002 | 水喷淋钢管拆除 | 1.水喷淋钢管管道(沟槽连接)拆除 公称直径80mm以内 |  | m | 38.88
6 | 030901001003 | 水喷淋钢管拆除 | 1.水喷淋钢管管道(沟槽连接)拆除 公称直径100mm以内 |  | m | 40.56
7 | 030901001007 | 水喷淋钢管拆除 | 1.水喷淋钢管管道(沟槽连接)拆除 公称直径125mm以内 |  | m | 18.72
8 | 030901001004 | 水喷淋钢管拆除 | 1.水喷淋钢管管道(沟槽连接)拆除 公称直径150mm以内 |  | m | 199.15
消火栓
9 | 030901002001 | 消火栓钢管拆除 | 1.消火栓钢管管道(沟槽连接)拆除 公称直径100mm以内 |  | m | 580.9
10 | 030901002002 | 消火栓钢管拆除 | 1.消火栓钢管管道(沟槽连接)拆除 公称直径65mm以内 |  | m | 88.32
11 | 030901010001 | 室内消火栓拆除 | 1.室内消火栓(暗装)拆除 |  | 套 | 19
火灾自动报警
12 | 030904004001 | 声光报警器拆除 | 1.声光报警器拆除 |  | 个 | 48
13 | 030904001001 | 点型探测器拆除 | 1.点型探测器拆除 感烟/感温 |  | 个 | 32
14 | 030904001003 | 点型探测器拆除 | 1.点型探测器拆除 红外光束 |  | 个 | 128
15 | 030904006001 | 消防广播(扬声器)拆除 | 1.消防广播(扬声器)拆除 |  | 个 | 48
本页小计
分部分项工程项目清单计价表
工程名称：拆除工程 |  |  |  | 标段：扎赉诺尔工业园区企业综合服务平台项目一期、二期标准化厂房消防维修改造项目 |  |  | 第 2 页 共 2 页
序号 | 项目编码 | 项目名称 | 项目特征描述 |  | 计量 单位 | 工程量 |  | 金额（元）
[8 empty] | 综合单价 | 合价
16 | 030904005001 | 消防报警电话插孔拆除 | 1.消防报警电话插孔(电话)拆除 电话插孔 |  | 个 | 48
17 | 030904003001 | 按钮拆除 | 1.按钮拆除 消火栓报警按钮 |  | 个 | 64
18 | 030904009001 | 区域报警控制器拆除 | 1.区域报警控制箱拆除 报警控制箱(壁挂) 64点以内 |  | 台 | 8
19 | 030904010001 | 楼层火灾显示器拆除 | 1.楼层火灾显示器拆除 |  | 台 | 8
20 | 030412004001 | 配线拆除 | 1.管内配线拆除 |  | m | 2669.38
本页小计
合 计

## 表E.2.3 材料暂估单价及调整表【拆除工程】
材料暂估单价及调整表
工程名称：拆除工程 |  |  |  |  | 标段：扎赉诺尔工业园区企业综合服务平台项目一期、二期标准化厂房消防维修改造项目 | [5 empty] | 第 1 页 共 1 页
序号 | 材料名称 | 规格型号 | 计量单位 | 数量 |  |  |  | 确认 |  |  |  | 调整金额（元） | 备注
|  |  |  | 数量 |  | 单价 （元） | 合价 （元） | 数量 | 单价 （元） | 合价 （元）
|  |  |  | A₁ |  | B₁ | C₁ | A₂ | B₂ | C₂ |  | D=C₂-C₁
本页小计 | [7 empty] | — | — |  |  |  | —
合 计 | [7 empty] | — | — |  |  |  | —
注：本表可由招标人填写“暂估单价”栏，并在备注栏说明拟用暂估价材料的清单项目，投标人应将上述材料暂估单价计入 工程量清单综合单价。

## 表E.3.1 措施项目清单计价表【拆除工程】
措施项目清单计价表
工程名称：拆除工程 |  |  | 标段：扎赉诺尔工业园区企业综合服务平台项目一期、二期标准化厂房消防维修改造项目 |  | 第 1 页 共 1 页
序号 | 项目编码 | 项目名称 |  | 工作内容 |  | 价格（元） | 备注
1 | 一 | 措施项目一
1.1 | 011601007 | 安全文明施工费
1.2 | 011601007001 | 安全文明施工与环境保护费
1.3 | 011601006001 | 临时设施费
1.4 | 011601010001 | 雨季施工增加费
1.5 | 011601013001 | 二次搬运费
1.6 | 011601012001 | 特殊地区施工增加费
1.7 | 011601011001 | 夜间施工增加费
1.8 | 011601011002 | 白天在地下室施工增加费
1.9 | 011601010002 | 冬季施工增加费
2 | 二 | 措施项目二
2.1
本页小计 | [6 empty] | -
合 计 | [6 empty] | -
注：措施项目清单费用构成详见本标准表 E.3.2，大型机械进出场及安拆费用组成见本标准表 E.3.4。

## 表E.4.1 其他项目清单计价表【拆除工程】
其他项目清单计价表
工程名称：拆除工程 |  | 标段：扎赉诺尔工业园区企业综合服务平台项目一期、二期标准化厂房消防维修改造项目 |  |  |  | 第 1 页 共 1 页
序号 | 项目名称 |  | 暂估（暂定）金额（元） | 结算（确定）金额（元） | 调整金额± （元） |  | 备注
1 | 暂列金额 | [5 empty] | 详见本标准表 E.4.2
2 | 暂估价
2.1 | 专业工程暂估价 | [5 empty] | 详见本标准表 E.4.3
2.2 | 材料暂估价
3 | 计日工 | [5 empty] | 详见本标准表 E.4.4
4 | 总承包服务费 | [5 empty] | 详见本标准表 E.4.5
5 | 材料检验试验费
6 | 建筑工程能效测评费
7 | 工程变更及现场签证
8 | 提前竣工（赶工补偿）
9 | 无负荷联合试运转费
10 | 停窝工损失费
11 | 施工期间未完工程保护费
12 | 企业自有工人培训管理费
13 | 建筑工人实名制费 | [5 empty] | 1.建设项目招标工期为1年的暂按57900元计入工程造价； 2.建设项目招标工期为2年的暂按99400元计入工程造价； 3.建设项目招标工期为3年及以上的暂按140900元计入工程造价。
14 | 人工增加费
合 计 | [6 empty] | -

## 表E.4.2 暂列金额明细表【拆除工程】
暂列金额明细表
工程名称：拆除工程 |  |  |  | 标段：扎赉诺尔工业园区企业综合服务平台项目一期、二期标准化厂房消防维修改造项目 |  |  | 第 1 页 共 1 页
序号 | 项目名称 | 计算基础 | 费率（%） |  | 暂定金额 （元） | 确定金额（元） |  | 调整金额± (元) | 备注
1 | 合同价格调整暂列金额
2 | 未确定工程暂列金额
3 | 未确定服务暂列金额
4 | 未确定其他暂列金额
本页小计 |  | - | -
合 计 |  | - | -
注：1 本表由招标人填写“暂定金额”总额，采用费率计价方式计算暂定金额的，应分别填写“计算基础”“费率”，并计算 填写“暂定金额”；采用总价计价方式计算暂定金额的，可直接填写“暂定金额”； 2 投标人应将上述暂定金额填写并计入投标总价； 3 结算时应按合同约定计算并填写“确定金额”。

## 表E.4.3 专业工程暂估价明细表【拆除工程】
专业工程暂估价明细表
工程名称：拆除工程 |  |  |  | 标段：扎赉诺尔工业园区企业综合服务平台项目一期、二期标准化厂房消防维修改造项目 |  |  |  | 第 1 页 共 1 页
序号 | 专业工程名称 | 暂估金额（元） |  |  |  | 确认金额（元） |  |  |  | 调整金额±（元） | 备注
|  | 不含税价格 | 增值税 |  | 含税价格 | 不含税价格 | 增值税 |  | 含税价格
|  | A₁ | B₁ |  | C₁ | A₂ | B₂ |  | C₂ | D=C₂-C₁
本页小计 | [10 empty] | -
合计 | [10 empty] | -
注：本表“暂估金额”由招标人填写，投标人应将“暂估金额”填写并计入投标总价。结算时应按合同约定的价格填写 “确认金额”。

## 表E.4.4 计日工表【拆除工程】
计日工表
工程名称：拆除工程 |  |  |  | 标段：扎赉诺尔工业园区企业综合服务平台项目一期、二期标准化厂房消防维修改造项目 |  |  |  | 第 1 页 共 1 页
编号 | 计日工名称 | 单位 | 暂定数量 |  | 实际数量 | 综合单价(元) | 合价（元） |  |  | 调整金额± (元)
[7 empty] | 暂定 |  | 实际
[7 empty] | A₁ |  | A₂ | B=A₂-A₁
一 | 人工
1 | 计日工 | 工日 | 1
人工小计
二 | 材料
1
材料小计
三 | 施工机具
1
施工机具小计
总计
注：1 本表计日工名称、暂定数量应由招标人填写。编制最高投标限价时，单价应由招标人按有关计价规定确定；编制投标报 价时，单价应由投标人自主报价，并按暂定数量计算合价计入投标总价中。 2 工程结算时，应按发承包双方确认的实际数量计算合价。发承包双方确认的实际数量详见本标准表E.8.2。

## 表E.4.5 总承包服务费计价表【拆除工程】
总承包服务费计价表
工程名称：拆除工程 |  |  |  | 标段：扎赉诺尔工业园区企业综合服务平台项目一期、二期标准化厂房消防维修改造项目 |  |  |  |  | 第 1 页 共 1 页
序号 | 项目名称 | 计算基础 | 费率(%) |  | 金额 | 确认 计算基础 | 结算金额 （元） | 调整金额± （元） |  | 备注
|  | A₁ | B |  | C₁ | A₂ | C₂ | D=C₂-C₁
1 | 发包人提供材料 | [8 empty] | 详见本标准表G.1.1
2 | 专业分包工程 | [8 empty] | 详见本标准表E.4.3
3 | 直接发包的专业工程 | [8 empty] | 详见本标准表E.4.6
本页小计
合 计 |  | — | — |  |  | — |  |  |  | -
注：1 本表项目名称、服务内容应由招标人填写； 2 编制最高投标限价及投标报价时，采用费率计价方式计算总承包服务费的，应分别填写“计算基础 A₁” “费率B”， 并计算填写“金额C₁”，C₁=A₁×B; 采用总价计价方式计算总承包服务费的，可直接填写“金额C₁”； 3 编制结算时，采用费率计价方式计算总承包服务费的，应填写“确认计算基础A₂”， 并计算填写“结算金额C₂”， C₂=A₂×B；采用总价计价方式计算总承包服务费的，可直接填写“结算金额C₂”。

## 表E.5.1 增值税计价表【拆除工程】
增值税计价表
工程名称：拆除工程 |  |  | 标段：扎赉诺尔工业园区企业综合服务平台项目一期、二期标准化厂房消防维修改造项目 |  | 第 1 页 共 1 页
序号 | 项目名称 | 计算基础说明 |  | 计算基础 |  | 税率(%) | 金额(元)
1 | 增值税 | 分部分项工程费+措施项目工程费+其他项目费-其中：专业工程暂估价 |  |  |  | 9
合 计

## 表E.2.1 分部分项工程项目清单计价表【自动喷淋工程】
分部分项工程项目清单计价表
工程名称：自动喷淋工程 |  |  |  | 标段：扎赉诺尔工业园区企业综合服务平台项目一期、二期标准化厂房消防维修改造项目 |  |  | 第 1 页 共 4 页
序号 | 项目编码 | 项目名称 | 项目特征描述 |  | 计量 单位 | 工程量 |  | 金额（元）
[8 empty] | 综合单价 | 合价
1 | 030901003001 | 水喷淋(雾)喷头 | 1.安装部位:室内 2.材质、型号、规格:DN20 玻璃球闭式洒水喷头；流量系数K=80 3.无吊顶处:采用直立型ZSTZ15/68 4.有吊顶处:采用下垂型ZSTX15/68 |  | 个 | 509
2 | 030901001001 | 水喷淋钢管 | 1.安装部位:室内 2.材质、规格:内外壁热镀锌钢管 DN150 3.连接形式:沟槽式卡箍连接 4.管件安装 5.冲洗、压力试验 |  | m | 199.15
3 | 030901001002 | 水喷淋钢管 | 1.安装部位:室内 2.材质、规格:内外壁热镀锌钢管 DN125 3.连接形式:沟槽式卡箍连接 4.管件安装 5.冲洗、压力试验 |  | m | 18.72
4 | 030901001003 | 水喷淋钢管 | 1.安装部位:室内 2.材质、规格:内外壁热镀锌钢管 DN100 3.连接形式:沟槽式卡箍连接 4.管件安装 5.冲洗、压力试验 |  | m | 40.56
5 | 030901001004 | 水喷淋钢管 | 1.安装部位:室内 2.材质、规格:内外壁热镀锌钢管 DN80 3.连接形式:沟槽式卡箍连接 4.管件安装 5.冲洗、压力试验 |  | m | 38.88
本页小计
分部分项工程项目清单计价表
工程名称：自动喷淋工程 |  |  |  | 标段：扎赉诺尔工业园区企业综合服务平台项目一期、二期标准化厂房消防维修改造项目 |  |  | 第 2 页 共 4 页
序号 | 项目编码 | 项目名称 | 项目特征描述 |  | 计量 单位 | 工程量 |  | 金额（元）
[8 empty] | 综合单价 | 合价
6 | 030901001005 | 水喷淋钢管 | 1.安装部位:室内 2.材质、规格:内外壁热镀锌钢管 DN65 3.连接形式:沟槽式卡箍连接 4.管件安装 5.冲洗、压力试验 |  | m | 6.96
7 | 030901001006 | 水喷淋钢管 | 1.安装部位:室内 2.材质、规格:内外壁热镀锌钢管 DN50 3.连接形式:丝扣连接 4.管件安装 5.冲洗、压力试验 |  | m | 17.83
8 | 030901001007 | 水喷淋钢管 | 1.安装部位:室内 2.材质、规格:内外壁热镀锌钢管 DN40 3.连接形式:丝扣连接 4.管件安装 5.冲洗、压力试验 |  | m | 6.36
9 | 030901001008 | 水喷淋钢管 | 1.安装部位:室内 2.材质、规格:内外壁热镀锌钢管 DN32 3.连接形式:丝扣连接 4.管件安装 5.冲洗、压力试验 |  | m | 721.92
10 | 030901001009 | 水喷淋钢管 | 1.安装部位:室内 2.材质、规格:内外壁热镀锌钢管 DN25 3.连接形式:丝扣连接 4.管件安装 5.冲洗、压力试验 |  | m | 552.96
11 | 030901004001 | 报警装置 | 1.名称:雨淋阀组 2.型号、规格:DN150 |  | 组 | 8
12 | 030901006001 | 水流指示器 | 1.规格、型号:DN150 2.连接形式:沟槽法兰连接 |  | 个 | 8
13 | 030901008001 | 末端试水装置 | 1.规格:DN25 2.组装形式:含压力表、截止阀 |  | 套 | 8
本页小计
分部分项工程项目清单计价表
工程名称：自动喷淋工程 |  |  |  | 标段：扎赉诺尔工业园区企业综合服务平台项目一期、二期标准化厂房消防维修改造项目 |  |  | 第 3 页 共 4 页
序号 | 项目编码 | 项目名称 | 项目特征描述 |  | 计量 单位 | 工程量 |  | 金额（元）
[8 empty] | 综合单价 | 合价
14 | 030901012001 | 消防水泵接合器 | 1.安装部位:墙壁式 2.型号、规格:SQB150-C型消防水泵接合器 3.附件材质、规格:带低点泄水阀 |  | 套 | 16
15 | 031002001001 | 金属阀门 | 1.类型:快速排气阀 2.材质:铜 3.规格、压力等级:DN25 4.连接形式:丝扣连接 |  | 个 | 8
16 | 031002001006 | 金属阀门 | 1.类型:泄水阀 2.材质:铜 3.规格、压力等级:DN25 4.连接形式:丝扣连接 |  | 个 | 8
17 | 031002001002 | 金属阀门 | 1.类型:截止阀 2.材质:碳钢 3.规格、压力等级:DN150 4.连接形式:沟槽连接 |  | 个 | 16
18 | 031002001003 | 金属阀门 | 1.类型:止回阀 2.材质:碳钢 3.规格、压力等级:DN150 4.连接形式:沟槽连接 |  | 个 | 24
19 | 031002001004 | 金属阀门 | 1.类型:安全阀 2.材质:碳钢 3.规格、压力等级:DN150 4.连接形式:沟槽连接 |  | 个 | 16
20 | 031002001005 | 金属阀门 | 1.类型:蝶阀 2.材质:碳钢 3.规格、压力等级:DN150 4.连接形式:沟槽连接 |  | 个 | 16
本页小计
分部分项工程项目清单计价表
工程名称：自动喷淋工程 |  |  |  | 标段：扎赉诺尔工业园区企业综合服务平台项目一期、二期标准化厂房消防维修改造项目 |  |  | 第 4 页 共 4 页
序号 | 项目编码 | 项目名称 | 项目特征描述 |  | 计量 单位 | 工程量 |  | 金额（元）
[8 empty] | 综合单价 | 合价
21 | 031002001007 | 金属阀门 | 1.类型:闸阀 2.材质:碳钢 3.规格、压力等级:DN150 4.连接形式:沟槽连接 |  | 个 | 8
22 | 031002001008 | 金属阀门 | 1.类型:信号阀 2.材质:碳钢 3.规格、压力等级:DN150 4.连接形式:沟槽连接 |  | 个 | 8
23 | 031208002001 | 其他管道绝热 | 1.绝热材料品种:地上报警阀后500mm,至管道地下1000m范围内做电伴热保温采用厚铝箔橡塑保温 2.绝热厚度:50mm 3.管道直径:DN150 |  | m3 | 0.28
本页小计
合 计

## 表E.2.3 材料暂估单价及调整表【自动喷淋工程】
材料暂估单价及调整表
工程名称：自动喷淋工程 |  |  |  |  | 标段：扎赉诺尔工业园区企业综合服务平台项目一期、二期标准化厂房消防维修改造项目 | [5 empty] | 第 1 页 共 1 页
序号 | 材料名称 | 规格型号 | 计量单位 | 数量 |  |  |  | 确认 |  |  |  | 调整金额（元） | 备注
|  |  |  | 数量 |  | 单价 （元） | 合价 （元） | 数量 | 单价 （元） | 合价 （元）
|  |  |  | A₁ |  | B₁ | C₁ | A₂ | B₂ | C₂ |  | D=C₂-C₁
本页小计 | [7 empty] | — | — |  |  |  | —
合 计 | [7 empty] | — | — |  |  |  | —
注：本表可由招标人填写“暂估单价”栏，并在备注栏说明拟用暂估价材料的清单项目，投标人应将上述材料暂估单价计入 工程量清单综合单价。

## 表E.3.1 措施项目清单计价表【自动喷淋工程】
措施项目清单计价表
工程名称：自动喷淋工程 |  |  | 标段：扎赉诺尔工业园区企业综合服务平台项目一期、二期标准化厂房消防维修改造项目 |  | 第 1 页 共 1 页
序号 | 项目编码 | 项目名称 |  | 工作内容 |  | 价格（元） | 备注
1 | 一 | 措施项目一
1.1 | 011601007 | 安全文明施工费
1.2 | 011601007001 | 安全文明施工与环境保护费
1.3 | 011601006001 | 临时设施费
1.4 | 011601010001 | 雨季施工增加费
1.5 | 011601013001 | 二次搬运费
1.6 | 011601012001 | 特殊地区施工增加费
1.7 | 011601011001 | 夜间施工增加费
1.8 | 011601011002 | 白天在地下室施工增加费
1.9 | 011601010002 | 冬季施工增加费
2 | 二 | 措施项目二
2.1
2.2 | 031401001001 | 脚手架
本页小计 | [6 empty] | -
合 计 | [6 empty] | -
注：措施项目清单费用构成详见本标准表 E.3.2，大型机械进出场及安拆费用组成见本标准表 E.3.4。

## 表E.4.1 其他项目清单计价表【自动喷淋工程】
其他项目清单计价表
工程名称：自动喷淋工程 |  | 标段：扎赉诺尔工业园区企业综合服务平台项目一期、二期标准化厂房消防维修改造项目 |  |  |  | 第 1 页 共 1 页
序号 | 项目名称 |  | 暂估（暂定）金额（元） | 结算（确定）金额（元） | 调整金额± （元） |  | 备注
1 | 暂列金额 | [5 empty] | 详见本标准表 E.4.2
2 | 暂估价
2.1 | 专业工程暂估价 | [5 empty] | 详见本标准表 E.4.3
2.2 | 材料暂估价
3 | 计日工 | [5 empty] | 详见本标准表 E.4.4
4 | 总承包服务费 | [5 empty] | 详见本标准表 E.4.5
5 | 材料检验试验费
6 | 建筑工程能效测评费
7 | 工程变更及现场签证
8 | 提前竣工（赶工补偿）
9 | 无负荷联合试运转费
10 | 停窝工损失费
11 | 施工期间未完工程保护费
12 | 企业自有工人培训管理费
13 | 建筑工人实名制费 | [5 empty] | 1.建设项目招标工期为1年的暂按57900元计入工程造价； 2.建设项目招标工期为2年的暂按99400元计入工程造价； 3.建设项目招标工期为3年及以上的暂按140900元计入工程造价。
14 | 人工增加费
合 计 | [6 empty] | -

## 表E.4.2 暂列金额明细表【自动喷淋工程】
暂列金额明细表
工程名称：自动喷淋工程 |  |  |  | 标段：扎赉诺尔工业园区企业综合服务平台项目一期、二期标准化厂房消防维修改造项目 |  |  | 第 1 页 共 1 页
序号 | 项目名称 | 计算基础 | 费率（%） |  | 暂定金额 （元） | 确定金额（元） |  | 调整金额± (元) | 备注
1 | 合同价格调整暂列金额
2 | 未确定工程暂列金额
3 | 未确定服务暂列金额
4 | 未确定其他暂列金额
本页小计 |  | - | -
合 计 |  | - | -
注：1 本表由招标人填写“暂定金额”总额，采用费率计价方式计算暂定金额的，应分别填写“计算基础”“费率”，并计算 填写“暂定金额”；采用总价计价方式计算暂定金额的，可直接填写“暂定金额”； 2 投标人应将上述暂定金额填写并计入投标总价； 3 结算时应按合同约定计算并填写“确定金额”。

## 表E.4.3 专业工程暂估价明细表【自动喷淋工程】
专业工程暂估价明细表
工程名称：自动喷淋工程 |  |  |  | 标段：扎赉诺尔工业园区企业综合服务平台项目一期、二期标准化厂房消防维修改造项目 |  |  |  | 第 1 页 共 1 页
序号 | 专业工程名称 | 暂估金额（元） |  |  |  | 确认金额（元） |  |  |  | 调整金额±（元） | 备注
|  | 不含税价格 | 增值税 |  | 含税价格 | 不含税价格 | 增值税 |  | 含税价格
|  | A₁ | B₁ |  | C₁ | A₂ | B₂ |  | C₂ | D=C₂-C₁
本页小计 | [10 empty] | -
合计 | [10 empty] | -
注：本表“暂估金额”由招标人填写，投标人应将“暂估金额”填写并计入投标总价。结算时应按合同约定的价格填写 “确认金额”。

## 表E.4.4 计日工表【自动喷淋工程】
计日工表
工程名称：自动喷淋工程 |  |  |  | 标段：扎赉诺尔工业园区企业综合服务平台项目一期、二期标准化厂房消防维修改造项目 |  |  |  | 第 1 页 共 1 页
编号 | 计日工名称 | 单位 | 暂定数量 |  | 实际数量 | 综合单价(元) | 合价（元） |  |  | 调整金额± (元)
[7 empty] | 暂定 |  | 实际
[7 empty] | A₁ |  | A₂ | B=A₂-A₁
一 | 人工
1 | 计日工 | 工日 | 1
人工小计
二 | 材料
1
材料小计
三 | 施工机具
1
施工机具小计
总计
注：1 本表计日工名称、暂定数量应由招标人填写。编制最高投标限价时，单价应由招标人按有关计价规定确定；编制投标报 价时，单价应由投标人自主报价，并按暂定数量计算合价计入投标总价中。 2 工程结算时，应按发承包双方确认的实际数量计算合价。发承包双方确认的实际数量详见本标准表E.8.2。

## 表E.4.5 总承包服务费计价表【自动喷淋工程】
总承包服务费计价表
工程名称：自动喷淋工程 |  |  |  | 标段：扎赉诺尔工业园区企业综合服务平台项目一期、二期标准化厂房消防维修改造项目 |  |  |  |  | 第 1 页 共 1 页
序号 | 项目名称 | 计算基础 | 费率(%) |  | 金额 | 确认 计算基础 | 结算金额 （元） | 调整金额± （元） |  | 备注
|  | A₁ | B |  | C₁ | A₂ | C₂ | D=C₂-C₁
1 | 发包人提供材料 | [8 empty] | 详见本标准表G.1.1
2 | 专业分包工程 | [8 empty] | 详见本标准表E.4.3
3 | 直接发包的专业工程 | [8 empty] | 详见本标准表E.4.6
本页小计
合 计 |  | — | — |  |  | — |  |  |  | -
注：1 本表项目名称、服务内容应由招标人填写； 2 编制最高投标限价及投标报价时，采用费率计价方式计算总承包服务费的，应分别填写“计算基础 A₁” “费率B”， 并计算填写“金额C₁”，C₁=A₁×B; 采用总价计价方式计算总承包服务费的，可直接填写“金额C₁”； 3 编制结算时，采用费率计价方式计算总承包服务费的，应填写“确认计算基础A₂”， 并计算填写“结算金额C₂”， C₂=A₂×B；采用总价计价方式计算总承包服务费的，可直接填写“结算金额C₂”。

## 表E.5.1 增值税计价表【自动喷淋工程】
增值税计价表
工程名称：自动喷淋工程 |  |  | 标段：扎赉诺尔工业园区企业综合服务平台项目一期、二期标准化厂房消防维修改造项目 |  | 第 1 页 共 1 页
序号 | 项目名称 | 计算基础说明 |  | 计算基础 |  | 税率(%) | 金额(元)
1 | 增值税 | 分部分项工程费+措施项目工程费+其他项目费-其中：专业工程暂估价 |  |  |  | 9
合 计

## 表E.2.1 分部分项工程项目清单计价表【消火栓工程】
分部分项工程项目清单计价表
工程名称：消火栓工程 |  |  |  | 标段：扎赉诺尔工业园区企业综合服务平台项目一期、二期标准化厂房消防维修改造项目 |  |  | 第 1 页 共 2 页
序号 | 项目编码 | 项目名称 | 项目特征描述 |  | 计量 单位 | 工程量 |  | 金额（元）
[8 empty] | 综合单价 | 合价
1 | 030901002001 | 消火栓钢管 | 1.安装部位:室内 2.材质、规格:内外壁热镀锌钢管 DN100 3.连接形式:沟槽式卡箍连接 4.管件安装 5.冲洗、压力试验 |  | m | 580.9
2 | 030901001005 | 消火栓钢管 | 1.安装部位:室内 2.材质、规格:内外壁热镀锌钢管 DN65 3.连接形式:沟槽式卡箍连接 4.管件安装 5.冲洗、压力试验 |  | m | 88.32
3 | 030901010001 | 室内消火栓 | 1.型号、规格:戊型单栓室内消火栓 DN65 2.附件材质、规格:自救卷盘25m 3.其他详见99S202-5 |  | 套 | 19
4 | 031002001001 | 金属阀门 | 1.类型:快速排气阀 2.材质:铜 3.规格、压力等级:DN25 4.连接形式:丝扣连接 |  | 个 | 8
5 | 031002001006 | 金属阀门 | 1.类型:泄水阀 2.材质:铜 3.规格、压力等级:DN25 4.连接形式:丝扣连接 |  | 个 | 16
6 | 031002001007 | 金属阀门 | 1.类型:闸阀 2.材质:碳钢 3.规格、压力等级:DN100 4.连接形式:沟槽连接 |  | 个 | 36
7 | 031002001003 | 金属阀门 | 1.类型:止回阀 2.材质:碳钢 3.规格、压力等级:DN100 4.连接形式:沟槽连接 |  | 个 | 16
本页小计
分部分项工程项目清单计价表
工程名称：消火栓工程 |  |  |  | 标段：扎赉诺尔工业园区企业综合服务平台项目一期、二期标准化厂房消防维修改造项目 |  |  | 第 2 页 共 2 页
序号 | 项目编码 | 项目名称 | 项目特征描述 |  | 计量 单位 | 工程量 |  | 金额（元）
[8 empty] | 综合单价 | 合价
8 | 031002001005 | 金属阀门 | 1.类型:蝶阀 2.材质:碳钢 3.规格、压力等级:DN65 4.连接形式:沟槽连接 |  | 个 | 19
9 | 031002001008 | 金属阀门 | 1.类型:电动阀 2.材质:碳钢 3.规格、压力等级:DN100 4.连接形式:沟槽连接 |  | 个 | 16
10 | 031208002001 | 其他管道绝热 | 1.绝热材料品种:地上报警阀后500mm,至管道地下1000m范围内做电伴热保温采用厚铝箔橡塑保温 2.绝热厚度:50mm 3.管道直径:DN100 |  | m3 | 0.28
本页小计
合 计

## 表E.2.3 材料暂估单价及调整表【消火栓工程】
材料暂估单价及调整表
工程名称：消火栓工程 |  |  |  |  | 标段：扎赉诺尔工业园区企业综合服务平台项目一期、二期标准化厂房消防维修改造项目 | [5 empty] | 第 1 页 共 1 页
序号 | 材料名称 | 规格型号 | 计量单位 | 数量 |  |  |  | 确认 |  |  |  | 调整金额（元） | 备注
|  |  |  | 数量 |  | 单价 （元） | 合价 （元） | 数量 | 单价 （元） | 合价 （元）
|  |  |  | A₁ |  | B₁ | C₁ | A₂ | B₂ | C₂ |  | D=C₂-C₁
本页小计 | [7 empty] | — | — |  |  |  | —
合 计 | [7 empty] | — | — |  |  |  | —
注：本表可由招标人填写“暂估单价”栏，并在备注栏说明拟用暂估价材料的清单项目，投标人应将上述材料暂估单价计入 工程量清单综合单价。

## 表E.3.1 措施项目清单计价表【消火栓工程】
措施项目清单计价表
工程名称：消火栓工程 |  |  | 标段：扎赉诺尔工业园区企业综合服务平台项目一期、二期标准化厂房消防维修改造项目 |  | 第 1 页 共 1 页
序号 | 项目编码 | 项目名称 |  | 工作内容 |  | 价格（元） | 备注
1 | 一 | 措施项目一
1.1 | 011601007 | 安全文明施工费
1.2 | 011601007001 | 安全文明施工与环境保护费
1.3 | 011601006001 | 临时设施费
1.4 | 011601010001 | 雨季施工增加费
1.5 | 011601013001 | 二次搬运费
1.6 | 011601012001 | 特殊地区施工增加费
1.7 | 011601011001 | 夜间施工增加费
1.8 | 011601011002 | 白天在地下室施工增加费
1.9 | 011601010002 | 冬季施工增加费
2 | 二 | 措施项目二
2.1 | 031401001001 | 脚手架
本页小计 | [6 empty] | -
合 计 | [6 empty] | -
注：措施项目清单费用构成详见本标准表 E.3.2，大型机械进出场及安拆费用组成见本标准表 E.3.4。

## 表E.4.1 其他项目清单计价表【消火栓工程】
其他项目清单计价表
工程名称：消火栓工程 |  | 标段：扎赉诺尔工业园区企业综合服务平台项目一期、二期标准化厂房消防维修改造项目 |  |  |  | 第 1 页 共 1 页
序号 | 项目名称 |  | 暂估（暂定）金额（元） | 结算（确定）金额（元） | 调整金额± （元） |  | 备注
1 | 暂列金额 | [5 empty] | 详见本标准表 E.4.2
2 | 暂估价
2.1 | 专业工程暂估价 | [5 empty] | 详见本标准表 E.4.3
2.2 | 材料暂估价
3 | 计日工 | [5 empty] | 详见本标准表 E.4.4
4 | 总承包服务费 | [5 empty] | 详见本标准表 E.4.5
5 | 材料检验试验费
6 | 建筑工程能效测评费
7 | 工程变更及现场签证
8 | 提前竣工（赶工补偿）
9 | 无负荷联合试运转费
10 | 停窝工损失费
11 | 施工期间未完工程保护费
12 | 企业自有工人培训管理费
13 | 建筑工人实名制费 | [5 empty] | 1.建设项目招标工期为1年的暂按57900元计入工程造价； 2.建设项目招标工期为2年的暂按99400元计入工程造价； 3.建设项目招标工期为3年及以上的暂按140900元计入工程造价。
14 | 人工增加费
合 计 | [6 empty] | -

## 表E.4.2 暂列金额明细表【消火栓工程】
暂列金额明细表
工程名称：消火栓工程 |  |  |  | 标段：扎赉诺尔工业园区企业综合服务平台项目一期、二期标准化厂房消防维修改造项目 |  |  | 第 1 页 共 1 页
序号 | 项目名称 | 计算基础 | 费率（%） |  | 暂定金额 （元） | 确定金额（元） |  | 调整金额± (元) | 备注
1 | 合同价格调整暂列金额
2 | 未确定工程暂列金额
3 | 未确定服务暂列金额
4 | 未确定其他暂列金额
本页小计 |  | - | -
合 计 |  | - | -
注：1 本表由招标人填写“暂定金额”总额，采用费率计价方式计算暂定金额的，应分别填写“计算基础”“费率”，并计算 填写“暂定金额”；采用总价计价方式计算暂定金额的，可直接填写“暂定金额”； 2 投标人应将上述暂定金额填写并计入投标总价； 3 结算时应按合同约定计算并填写“确定金额”。

## 表E.4.3 专业工程暂估价明细表【消火栓工程】
专业工程暂估价明细表
工程名称：消火栓工程 |  |  |  | 标段：扎赉诺尔工业园区企业综合服务平台项目一期、二期标准化厂房消防维修改造项目 |  |  |  | 第 1 页 共 1 页
序号 | 专业工程名称 | 暂估金额（元） |  |  |  | 确认金额（元） |  |  |  | 调整金额±（元） | 备注
|  | 不含税价格 | 增值税 |  | 含税价格 | 不含税价格 | 增值税 |  | 含税价格
|  | A₁ | B₁ |  | C₁ | A₂ | B₂ |  | C₂ | D=C₂-C₁
本页小计 | [10 empty] | -
合计 | [10 empty] | -
注：本表“暂估金额”由招标人填写，投标人应将“暂估金额”填写并计入投标总价。结算时应按合同约定的价格填写 “确认金额”。

## 表E.4.4 计日工表【消火栓工程】
计日工表
工程名称：消火栓工程 |  |  |  | 标段：扎赉诺尔工业园区企业综合服务平台项目一期、二期标准化厂房消防维修改造项目 |  |  |  | 第 1 页 共 1 页
编号 | 计日工名称 | 单位 | 暂定数量 |  | 实际数量 | 综合单价(元) | 合价（元） |  |  | 调整金额± (元)
[7 empty] | 暂定 |  | 实际
[7 empty] | A₁ |  | A₂ | B=A₂-A₁
一 | 人工
1 | 计日工 | 工日 | 1
人工小计
二 | 材料
1
材料小计
三 | 施工机具
1
施工机具小计
总计
注：1 本表计日工名称、暂定数量应由招标人填写。编制最高投标限价时，单价应由招标人按有关计价规定确定；编制投标报 价时，单价应由投标人自主报价，并按暂定数量计算合价计入投标总价中。 2 工程结算时，应按发承包双方确认的实际数量计算合价。发承包双方确认的实际数量详见本标准表E.8.2。

## 表E.4.5 总承包服务费计价表【消火栓工程】
总承包服务费计价表
工程名称：消火栓工程 |  |  |  | 标段：扎赉诺尔工业园区企业综合服务平台项目一期、二期标准化厂房消防维修改造项目 |  |  |  |  | 第 1 页 共 1 页
序号 | 项目名称 | 计算基础 | 费率(%) |  | 金额 | 确认 计算基础 | 结算金额 （元） | 调整金额± （元） |  | 备注
|  | A₁ | B |  | C₁ | A₂ | C₂ | D=C₂-C₁
1 | 发包人提供材料 | [8 empty] | 详见本标准表G.1.1
2 | 专业分包工程 | [8 empty] | 详见本标准表E.4.3
3 | 直接发包的专业工程 | [8 empty] | 详见本标准表E.4.6
本页小计
合 计 |  | — | — |  |  | — |  |  |  | -
注：1 本表项目名称、服务内容应由招标人填写； 2 编制最高投标限价及投标报价时，采用费率计价方式计算总承包服务费的，应分别填写“计算基础 A₁” “费率B”， 并计算填写“金额C₁”，C₁=A₁×B; 采用总价计价方式计算总承包服务费的，可直接填写“金额C₁”； 3 编制结算时，采用费率计价方式计算总承包服务费的，应填写“确认计算基础A₂”， 并计算填写“结算金额C₂”， C₂=A₂×B；采用总价计价方式计算总承包服务费的，可直接填写“结算金额C₂”。

## 表E.5.1 增值税计价表【消火栓工程】
增值税计价表
工程名称：消火栓工程 |  |  | 标段：扎赉诺尔工业园区企业综合服务平台项目一期、二期标准化厂房消防维修改造项目 |  | 第 1 页 共 1 页
序号 | 项目名称 | 计算基础说明 |  | 计算基础 |  | 税率(%) | 金额(元)
1 | 增值税 | 分部分项工程费+措施项目工程费+其他项目费-其中：专业工程暂估价 |  |  |  | 9
合 计

## 表E.2.1 分部分项工程项目清单计价表【应急疏散照明工程】
分部分项工程项目清单计价表
工程名称：应急疏散照明工程 |  |  |  | 标段：扎赉诺尔工业园区企业综合服务平台项目一期、二期标准化厂房消防维修改造项目 |  |  | 第 1 页 共 2 页
序号 | 项目编码 | 项目名称 | 项目特征描述 |  | 计量 单位 | 工程量 |  | 金额（元）
[8 empty] | 综合单价 | 合价
1 | 030412004001 | 配线 | 1.配线形式:管内穿线 2.型号:WDZN-BYJ 3.规格:2.5mm2 4.材质:铜 |  | m | 10097.36
2 | 030412004002 | 配线 | 1.配线形式:管内穿线 2.型号:WDZN-BYJ 3.规格:4 4.材质:铜 |  | m | 2004.56
3 | 030412001001 | 配管 | 1.材质:JDG 2.规格:DN20 3.配置形式:明配 |  | m | 4971.68
4 | 030412001002 | 配管 | 1.材质:JDG 2.规格:DN25 3.配置形式:明配 |  | m | 659.36
5 | 030413002001 | 装饰灯 | 1.名称:安全出口灯（自带蓄电池） 2.规格:3w（LED) 3.安装方式:门上口20cm暗装或距地2.5米吊管安装 |  | 套 | 56
6 | 030413002002 | 装饰灯 | 1.名称:单向疏散指示灯（自带蓄电池） 2.规格:3w（LED) 3.安装方式:距地0.5m安装 |  | 套 | 256
7 | 030413002003 | 装饰灯 | 1.名称:双向疏散指示灯（自带蓄电池） 2.规格:3w（LED) 3.安装方式:距地0.5m安装 |  | 套 | 24
8 | 030413002004 | 装饰灯 | 1.名称:应急照明灯（自带蓄电池） 2.规格:16W(紧凑型荧光灯) 3.安装方式:吸顶安装 |  | 套 | 304
9 | 030402011001 | 成套配电箱 | 1.名称:A型应急照明集中电源配电箱 2.电压(kV):0.5KVA 3.安装方式:壁装 |  | 台 | 8
本页小计
分部分项工程项目清单计价表
工程名称：应急疏散照明工程 |  |  |  | 标段：扎赉诺尔工业园区企业综合服务平台项目一期、二期标准化厂房消防维修改造项目 |  |  | 第 2 页 共 2 页
序号 | 项目编码 | 项目名称 | 项目特征描述 |  | 计量 单位 | 工程量 |  | 金额（元）
[8 empty] | 综合单价 | 合价
10 | 030402011002 | 成套配电箱 | 1.名称:ALE1配电箱 2.规格:600*220*1400mm 3.安装方式:壁装 4.详见设计图纸 |  | 台 | 8
11 | 030904008001 | 消防模块箱 | 1.名称:模块箱 |  | 台 | 1
12 | 030412006001 | 接线盒 | 1.名称:接线盒 |  | 个 | 640
本页小计
合 计

## 表E.2.3 材料暂估单价及调整表【应急疏散照明工程】
材料暂估单价及调整表
工程名称：应急疏散照明工程 |  |  |  |  | 标段：扎赉诺尔工业园区企业综合服务平台项目一期、二期标准化厂房消防维修改造项目 | [5 empty] | 第 1 页 共 1 页
序号 | 材料名称 | 规格型号 | 计量单位 | 数量 |  |  |  | 确认 |  |  |  | 调整金额（元） | 备注
|  |  |  | 数量 |  | 单价 （元） | 合价 （元） | 数量 | 单价 （元） | 合价 （元）
|  |  |  | A₁ |  | B₁ | C₁ | A₂ | B₂ | C₂ |  | D=C₂-C₁
本页小计 | [7 empty] | — | — |  |  |  | —
合 计 | [7 empty] | — | — |  |  |  | —
注：本表可由招标人填写“暂估单价”栏，并在备注栏说明拟用暂估价材料的清单项目，投标人应将上述材料暂估单价计入 工程量清单综合单价。

## 表E.3.1 措施项目清单计价表【应急疏散照明工程】
措施项目清单计价表
工程名称：应急疏散照明工程 |  |  | 标段：扎赉诺尔工业园区企业综合服务平台项目一期、二期标准化厂房消防维修改造项目 |  | 第 1 页 共 1 页
序号 | 项目编码 | 项目名称 |  | 工作内容 |  | 价格（元） | 备注
1 | 一 | 措施项目一
1.1 | 011601007 | 安全文明施工费
1.2 | 011601007001 | 安全文明施工与环境保护费
1.3 | 011601006001 | 临时设施费
1.4 | 011601010001 | 雨季施工增加费
1.5 | 011601013001 | 二次搬运费
1.6 | 011601012001 | 特殊地区施工增加费
1.7 | 011601011001 | 夜间施工增加费
1.8 | 011601011002 | 白天在地下室施工增加费
1.9 | 011601010002 | 冬季施工增加费
2 | 二 | 措施项目二
2.1 | 031401001001 | 脚手架
本页小计 | [6 empty] | -
合 计 | [6 empty] | -
注：措施项目清单费用构成详见本标准表 E.3.2，大型机械进出场及安拆费用组成见本标准表 E.3.4。

## 表E.4.1 其他项目清单计价表【应急疏散照明工程】
其他项目清单计价表
工程名称：应急疏散照明工程 |  | 标段：扎赉诺尔工业园区企业综合服务平台项目一期、二期标准化厂房消防维修改造项目 |  |  |  | 第 1 页 共 1 页
序号 | 项目名称 |  | 暂估（暂定）金额（元） | 结算（确定）金额（元） | 调整金额± （元） |  | 备注
1 | 暂列金额 | [5 empty] | 详见本标准表 E.4.2
2 | 暂估价
2.1 | 专业工程暂估价 | [5 empty] | 详见本标准表 E.4.3
2.2 | 材料暂估价
3 | 计日工 | [5 empty] | 详见本标准表 E.4.4
4 | 总承包服务费 | [5 empty] | 详见本标准表 E.4.5
5 | 材料检验试验费
6 | 建筑工程能效测评费
7 | 工程变更及现场签证
8 | 提前竣工（赶工补偿）
9 | 无负荷联合试运转费
10 | 停窝工损失费
11 | 施工期间未完工程保护费
12 | 企业自有工人培训管理费
13 | 建筑工人实名制费 | [5 empty] | 1.建设项目招标工期为1年的暂按57900元计入工程造价； 2.建设项目招标工期为2年的暂按99400元计入工程造价； 3.建设项目招标工期为3年及以上的暂按140900元计入工程造价。
14 | 人工增加费
合 计 | [6 empty] | -

## 表E.4.2 暂列金额明细表【应急疏散照明工程】
暂列金额明细表
工程名称：应急疏散照明工程 |  |  |  | 标段：扎赉诺尔工业园区企业综合服务平台项目一期、二期标准化厂房消防维修改造项目 |  |  | 第 1 页 共 1 页
序号 | 项目名称 | 计算基础 | 费率（%） |  | 暂定金额 （元） | 确定金额（元） |  | 调整金额± (元) | 备注
1 | 合同价格调整暂列金额
2 | 未确定工程暂列金额
3 | 未确定服务暂列金额
4 | 未确定其他暂列金额
本页小计 |  | - | -
合 计 |  | - | -
注：1 本表由招标人填写“暂定金额”总额，采用费率计价方式计算暂定金额的，应分别填写“计算基础”“费率”，并计算 填写“暂定金额”；采用总价计价方式计算暂定金额的，可直接填写“暂定金额”； 2 投标人应将上述暂定金额填写并计入投标总价； 3 结算时应按合同约定计算并填写“确定金额”。

## 表E.4.3 专业工程暂估价明细表【应急疏散照明工程】
专业工程暂估价明细表
工程名称：应急疏散照明工程 |  |  |  | 标段：扎赉诺尔工业园区企业综合服务平台项目一期、二期标准化厂房消防维修改造项目 |  |  |  | 第 1 页 共 1 页
序号 | 专业工程名称 | 暂估金额（元） |  |  |  | 确认金额（元） |  |  |  | 调整金额±（元） | 备注
|  | 不含税价格 | 增值税 |  | 含税价格 | 不含税价格 | 增值税 |  | 含税价格
|  | A₁ | B₁ |  | C₁ | A₂ | B₂ |  | C₂ | D=C₂-C₁
本页小计 | [10 empty] | -
合计 | [10 empty] | -
注：本表“暂估金额”由招标人填写，投标人应将“暂估金额”填写并计入投标总价。结算时应按合同约定的价格填写 “确认金额”。

## 表E.4.4 计日工表【应急疏散照明工程】
计日工表
工程名称：应急疏散照明工程 |  |  |  | 标段：扎赉诺尔工业园区企业综合服务平台项目一期、二期标准化厂房消防维修改造项目 |  |  |  | 第 1 页 共 1 页
编号 | 计日工名称 | 单位 | 暂定数量 |  | 实际数量 | 综合单价(元) | 合价（元） |  |  | 调整金额± (元)
[7 empty] | 暂定 |  | 实际
[7 empty] | A₁ |  | A₂ | B=A₂-A₁
一 | 人工
1 | 计日工 | 工日 | 1
人工小计
二 | 材料
1
材料小计
三 | 施工机具
1
施工机具小计
总计
注：1 本表计日工名称、暂定数量应由招标人填写。编制最高投标限价时，单价应由招标人按有关计价规定确定；编制投标报 价时，单价应由投标人自主报价，并按暂定数量计算合价计入投标总价中。 2 工程结算时，应按发承包双方确认的实际数量计算合价。发承包双方确认的实际数量详见本标准表E.8.2。

## 表E.4.5 总承包服务费计价表【应急疏散照明工程】
总承包服务费计价表
工程名称：应急疏散照明工程 |  |  |  | 标段：扎赉诺尔工业园区企业综合服务平台项目一期、二期标准化厂房消防维修改造项目 |  |  |  |  | 第 1 页 共 1 页
序号 | 项目名称 | 计算基础 | 费率(%) |  | 金额 | 确认 计算基础 | 结算金额 （元） | 调整金额± （元） |  | 备注
|  | A₁ | B |  | C₁ | A₂ | C₂ | D=C₂-C₁
1 | 发包人提供材料 | [8 empty] | 详见本标准表G.1.1
2 | 专业分包工程 | [8 empty] | 详见本标准表E.4.3
3 | 直接发包的专业工程 | [8 empty] | 详见本标准表E.4.6
本页小计
合 计 |  | — | — |  |  | — |  |  |  | -
注：1 本表项目名称、服务内容应由招标人填写； 2 编制最高投标限价及投标报价时，采用费率计价方式计算总承包服务费的，应分别填写“计算基础 A₁” “费率B”， 并计算填写“金额C₁”，C₁=A₁×B; 采用总价计价方式计算总承包服务费的，可直接填写“金额C₁”； 3 编制结算时，采用费率计价方式计算总承包服务费的，应填写“确认计算基础A₂”， 并计算填写“结算金额C₂”， C₂=A₂×B；采用总价计价方式计算总承包服务费的，可直接填写“结算金额C₂”。

## 表E.5.1 增值税计价表【应急疏散照明工程】
增值税计价表
工程名称：应急疏散照明工程 |  |  | 标段：扎赉诺尔工业园区企业综合服务平台项目一期、二期标准化厂房消防维修改造项目 |  | 第 1 页 共 1 页
序号 | 项目名称 | 计算基础说明 |  | 计算基础 |  | 税率(%) | 金额(元)
1 | 增值税 | 分部分项工程费+措施项目工程费+其他项目费-其中：专业工程暂估价 |  |  |  | 9
合 计

## 表E.2.1 分部分项工程项目清单计价表【火灾自动报警工程】
分部分项工程项目清单计价表
工程名称：火灾自动报警工程 |  |  |  | 标段：扎赉诺尔工业园区企业综合服务平台项目一期、二期标准化厂房消防维修改造项目 |  |  | 第 1 页 共 2 页
序号 | 项目编码 | 项目名称 | 项目特征描述 |  | 计量 单位 | 工程量 |  | 金额（元）
[8 empty] | 综合单价 | 合价
1 | 030412004001 | 配线 | 1.配线形式:管内穿线 2.型号:NH-BV 3.规格:2.5mm2 4.材质:铜 |  | m | 1482.1
2 | 030412004002 | 配线 | 1.配线形式:管内穿线 2.规格:NH-RVS-2*2.5mm2 3.材质:铜 |  | m | 219.38
3 | 030412004003 | 配线 | 1.配线形式:管内穿线 2.规格:NH-RVS-2*1.5mm2 3.材质:铜 |  | m | 741.05
4 | 030412004004 | 配线 | 1.配线形式:管内穿线 2.规格:RVVP-2*1mm2 3.材质:铜 |  | m | 226.85
5 | 030412001001 | 配管 | 1.材质:SC 2.规格:DN20 3.配置形式:暗配 |  | m | 727.61
6 | 030412001002 | 配管 | 1.材质:SC 2.规格:DN15 3.配置形式:暗配 |  | m | 840.41
7 | 030904001001 | 点型探测器 | 1.名称:编辑感烟探测器 2.规格:甲方自定 |  | 个 | 16
8 | 030904001002 | 点型探测器 | 1.名称:编辑感温探测器 2.规格:甲方自定 |  | 个 | 16
9 | 030904001003 | 点型探测器 | 1.名称:红外光束感烟探测器 2.规格:甲方自定 详见图纸 |  | 个 | 128
10 | 030904004001 | 声光报警器 | 1.名称:声光报警器 2.规格:甲方自定 |  | 个 | 48
11 | 030904006001 | 消防广播(扬声器) | 1.名称:扬声器 2.规格:甲方自定 |  | 个 | 48
12 | 030904005001 | 消防报警电话插孔 | 1.名称:手动报警按钮(带电话插孔) 2.规格:甲方自定 |  | 个 | 48
本页小计
分部分项工程项目清单计价表
工程名称：火灾自动报警工程 |  |  |  | 标段：扎赉诺尔工业园区企业综合服务平台项目一期、二期标准化厂房消防维修改造项目 |  |  | 第 2 页 共 2 页
序号 | 项目编码 | 项目名称 | 项目特征描述 |  | 计量 单位 | 工程量 |  | 金额（元）
[8 empty] | 综合单价 | 合价
13 | 030904003001 | 按钮 | 1.名称:消火栓报警按钮 2.规格:甲方自定 |  | 个 | 64
14 | 030904005002 | 消防报警电话 | 1.名称:电话分机 2.规格:甲方自定 |  | 个 | 8
15 | 030904010001 | 楼层火灾显示器 | 1.名称:火灾显示控制盘 2.规格:甲方自定 |  | 台 | 8
16 | 030904007001 | 总线隔离器 | 1.名称:总线隔离器 2.规格:JBF-171K |  | 个 | 24
17 | 030904007002 | 消防模块 | 1.名称:单输入单输出模块 2.规格:JBF-3141 |  | 个 | 16
18 | 030904009001 | 区域报警控制器 | 1.名称:区域火灾报警控制器 |  | 台 | 8
本页小计
合 计

## 表E.2.3 材料暂估单价及调整表【火灾自动报警工程】
材料暂估单价及调整表
工程名称：火灾自动报警工程 |  |  |  |  | 标段：扎赉诺尔工业园区企业综合服务平台项目一期、二期标准化厂房消防维修改造项目 | [5 empty] | 第 1 页 共 1 页
序号 | 材料名称 | 规格型号 | 计量单位 | 数量 |  |  |  | 确认 |  |  |  | 调整金额（元） | 备注
|  |  |  | 数量 |  | 单价 （元） | 合价 （元） | 数量 | 单价 （元） | 合价 （元）
|  |  |  | A₁ |  | B₁ | C₁ | A₂ | B₂ | C₂ |  | D=C₂-C₁
本页小计 | [7 empty] | — | — |  |  |  | —
合 计 | [7 empty] | — | — |  |  |  | —
注：本表可由招标人填写“暂估单价”栏，并在备注栏说明拟用暂估价材料的清单项目，投标人应将上述材料暂估单价计入 工程量清单综合单价。

## 表E.3.1 措施项目清单计价表【火灾自动报警工程】
措施项目清单计价表
工程名称：火灾自动报警工程 |  |  | 标段：扎赉诺尔工业园区企业综合服务平台项目一期、二期标准化厂房消防维修改造项目 |  | 第 1 页 共 1 页
序号 | 项目编码 | 项目名称 |  | 工作内容 |  | 价格（元） | 备注
1 | 一 | 措施项目一
1.1 | 011601007 | 安全文明施工费
1.2 | 011601007001 | 安全文明施工与环境保护费
1.3 | 011601006001 | 临时设施费
1.4 | 011601010001 | 雨季施工增加费
1.5 | 011601013001 | 二次搬运费
1.6 | 011601012001 | 特殊地区施工增加费
1.7 | 011601011001 | 夜间施工增加费
1.8 | 011601011002 | 白天在地下室施工增加费
1.9 | 011601010002 | 冬季施工增加费
2 | 二 | 措施项目二
2.1 | 031401001001 | 脚手架
本页小计 | [6 empty] | -
合 计 | [6 empty] | -
注：措施项目清单费用构成详见本标准表 E.3.2，大型机械进出场及安拆费用组成见本标准表 E.3.4。

## 表E.4.1 其他项目清单计价表【火灾自动报警工程】
其他项目清单计价表
工程名称：火灾自动报警工程 |  | 标段：扎赉诺尔工业园区企业综合服务平台项目一期、二期标准化厂房消防维修改造项目 |  |  |  | 第 1 页 共 1 页
序号 | 项目名称 |  | 暂估（暂定）金额（元） | 结算（确定）金额（元） | 调整金额± （元） |  | 备注
1 | 暂列金额 | [5 empty] | 详见本标准表 E.4.2
2 | 暂估价
2.1 | 专业工程暂估价 | [5 empty] | 详见本标准表 E.4.3
2.2 | 材料暂估价
3 | 计日工 | [5 empty] | 详见本标准表 E.4.4
4 | 总承包服务费 | [5 empty] | 详见本标准表 E.4.5
5 | 材料检验试验费
6 | 建筑工程能效测评费
7 | 工程变更及现场签证
8 | 提前竣工（赶工补偿）
9 | 无负荷联合试运转费
10 | 停窝工损失费
11 | 施工期间未完工程保护费
12 | 企业自有工人培训管理费
13 | 建筑工人实名制费 | [5 empty] | 1.建设项目招标工期为1年的暂按57900元计入工程造价； 2.建设项目招标工期为2年的暂按99400元计入工程造价； 3.建设项目招标工期为3年及以上的暂按140900元计入工程造价。
14 | 人工增加费
合 计 | [6 empty] | -

## 表E.4.2 暂列金额明细表【火灾自动报警工程】
暂列金额明细表
工程名称：火灾自动报警工程 |  |  |  | 标段：扎赉诺尔工业园区企业综合服务平台项目一期、二期标准化厂房消防维修改造项目 |  |  | 第 1 页 共 1 页
序号 | 项目名称 | 计算基础 | 费率（%） |  | 暂定金额 （元） | 确定金额（元） |  | 调整金额± (元) | 备注
1 | 合同价格调整暂列金额
2 | 未确定工程暂列金额
3 | 未确定服务暂列金额
4 | 未确定其他暂列金额
本页小计 |  | - | -
合 计 |  | - | -
注：1 本表由招标人填写“暂定金额”总额，采用费率计价方式计算暂定金额的，应分别填写“计算基础”“费率”，并计算 填写“暂定金额”；采用总价计价方式计算暂定金额的，可直接填写“暂定金额”； 2 投标人应将上述暂定金额填写并计入投标总价； 3 结算时应按合同约定计算并填写“确定金额”。

## 表E.4.3 专业工程暂估价明细表【火灾自动报警工程】
专业工程暂估价明细表
工程名称：火灾自动报警工程 |  |  |  | 标段：扎赉诺尔工业园区企业综合服务平台项目一期、二期标准化厂房消防维修改造项目 |  |  |  | 第 1 页 共 1 页
序号 | 专业工程名称 | 暂估金额（元） |  |  |  | 确认金额（元） |  |  |  | 调整金额±（元） | 备注
|  | 不含税价格 | 增值税 |  | 含税价格 | 不含税价格 | 增值税 |  | 含税价格
|  | A₁ | B₁ |  | C₁ | A₂ | B₂ |  | C₂ | D=C₂-C₁
本页小计 | [10 empty] | -
合计 | [10 empty] | -
注：本表“暂估金额”由招标人填写，投标人应将“暂估金额”填写并计入投标总价。结算时应按合同约定的价格填写 “确认金额”。

## 表E.4.4 计日工表【火灾自动报警工程】
计日工表
工程名称：火灾自动报警工程 |  |  |  | 标段：扎赉诺尔工业园区企业综合服务平台项目一期、二期标准化厂房消防维修改造项目 |  |  |  | 第 1 页 共 1 页
编号 | 计日工名称 | 单位 | 暂定数量 |  | 实际数量 | 综合单价(元) | 合价（元） |  |  | 调整金额± (元)
[7 empty] | 暂定 |  | 实际
[7 empty] | A₁ |  | A₂ | B=A₂-A₁
一 | 人工
1 | 计日工 | 工日 | 1
人工小计
二 | 材料
1
材料小计
三 | 施工机具
1
施工机具小计
总计
注：1 本表计日工名称、暂定数量应由招标人填写。编制最高投标限价时，单价应由招标人按有关计价规定确定；编制投标报 价时，单价应由投标人自主报价，并按暂定数量计算合价计入投标总价中。 2 工程结算时，应按发承包双方确认的实际数量计算合价。发承包双方确认的实际数量详见本标准表E.8.2。

## 表E.4.5 总承包服务费计价表【火灾自动报警工程】
总承包服务费计价表
工程名称：火灾自动报警工程 |  |  |  | 标段：扎赉诺尔工业园区企业综合服务平台项目一期、二期标准化厂房消防维修改造项目 |  |  |  |  | 第 1 页 共 1 页
序号 | 项目名称 | 计算基础 | 费率(%) |  | 金额 | 确认 计算基础 | 结算金额 （元） | 调整金额± （元） |  | 备注
|  | A₁ | B |  | C₁ | A₂ | C₂ | D=C₂-C₁
1 | 发包人提供材料 | [8 empty] | 详见本标准表G.1.1
2 | 专业分包工程 | [8 empty] | 详见本标准表E.4.3
3 | 直接发包的专业工程 | [8 empty] | 详见本标准表E.4.6
本页小计
合 计 |  | — | — |  |  | — |  |  |  | -
注：1 本表项目名称、服务内容应由招标人填写； 2 编制最高投标限价及投标报价时，采用费率计价方式计算总承包服务费的，应分别填写“计算基础 A₁” “费率B”， 并计算填写“金额C₁”，C₁=A₁×B; 采用总价计价方式计算总承包服务费的，可直接填写“金额C₁”； 3 编制结算时，采用费率计价方式计算总承包服务费的，应填写“确认计算基础A₂”， 并计算填写“结算金额C₂”， C₂=A₂×B；采用总价计价方式计算总承包服务费的，可直接填写“结算金额C₂”。

## 表E.5.1 增值税计价表【火灾自动报警工程】
增值税计价表
工程名称：火灾自动报警工程 |  |  | 标段：扎赉诺尔工业园区企业综合服务平台项目一期、二期标准化厂房消防维修改造项目 |  | 第 1 页 共 1 页
序号 | 项目名称 | 计算基础说明 |  | 计算基础 |  | 税率(%) | 金额(元)
1 | 增值税 | 分部分项工程费+措施项目工程费+其他项目费-其中：专业工程暂估价 |  |  |  | 9
合 计

## 表E.2.1 分部分项工程项目清单计价表【拆除工程】_1
分部分项工程项目清单计价表
工程名称：拆除工程 |  |  |  | 标段：扎赉诺尔工业园区企业综合服务平台项目一期、二期标准化厂房消防维修改造项目 |  |  | 第 1 页 共 2 页
序号 | 项目编码 | 项目名称 | 项目特征描述 |  | 计量 单位 | 工程量 |  | 金额（元）
[8 empty] | 综合单价 | 合价
喷淋
1 | 030901003001 | 水喷淋(雾)喷头拆除 | 1.水喷淋(雾)喷头拆除 |  | 个 | 250
2 | 030901001001 | 水喷淋钢管拆除 | 1.水喷淋钢管管道(沟槽连接)拆除 公称直径25mm以内 |  | m | 271.14
3 | 030901001006 | 水喷淋钢管拆除 | 1.水喷淋钢管管道(沟槽连接)拆除 公称直径40mm以内 |  | m | 400.35
4 | 030901001005 | 水喷淋钢管拆除 | 1.水喷淋钢管管道(沟槽连接)拆除 公称直径65mm以内 |  | m | 59.84
5 | 030901001002 | 水喷淋钢管拆除 | 1.水喷淋钢管管道(沟槽连接)拆除 公称直径80mm以内 |  | m | 34.2
6 | 030901001003 | 水喷淋钢管拆除 | 1.水喷淋钢管管道(沟槽连接)拆除 公称直径100mm以内 |  | m | 17.4
7 | 030901001007 | 水喷淋钢管拆除 | 1.水喷淋钢管管道(沟槽连接)拆除 公称直径125mm以内 |  | m | 26.09
8 | 030901001004 | 水喷淋钢管拆除 | 1.水喷淋钢管管道(沟槽连接)拆除 公称直径150mm以内 |  | m | 86.68
消火栓
9 | 030901002001 | 消火栓钢管拆除 | 1.消火栓钢管管道(沟槽连接)拆除 公称直径100mm以内 |  | m | 297.78
10 | 030901002002 | 消火栓钢管拆除 | 1.消火栓钢管管道(沟槽连接)拆除 公称直径65mm以内 |  | m | 60.72
11 | 030901010001 | 室内消火栓拆除 | 1.室内消火栓(暗装)拆除 |  | 套 | 13
火灾自动报警
12 | 030904004001 | 声光报警器拆除 | 1.声光报警器拆除 |  | 个 | 16
13 | 030904001001 | 点型探测器拆除 | 1.点型探测器拆除 感烟/感温 |  | 个 | 180
14 | 030904006001 | 消防广播(扬声器)拆除 | 1.消防广播(扬声器)拆除 |  | 个 | 32
15 | 030904005001 | 消防报警电话插孔拆除 | 1.消防报警电话插孔(电话)拆除 电话插孔 |  | 个 | 16
本页小计
分部分项工程项目清单计价表
工程名称：拆除工程 |  |  |  | 标段：扎赉诺尔工业园区企业综合服务平台项目一期、二期标准化厂房消防维修改造项目 |  |  | 第 2 页 共 2 页
序号 | 项目编码 | 项目名称 | 项目特征描述 |  | 计量 单位 | 工程量 |  | 金额（元）
[8 empty] | 综合单价 | 合价
16 | 030904003001 | 按钮拆除 | 1.按钮拆除 消火栓报警按钮 |  | 个 | 44
17 | 030904010001 | 楼层火灾显示器拆除 | 1.楼层火灾显示器拆除 |  | 台 | 16
18 | 030412004001 | 配线拆除 | 1.管内配线拆除 |  | m | 2005.19
本页小计
合 计

## 表E.2.3 材料暂估单价及调整表【拆除工程】_1
材料暂估单价及调整表
工程名称：拆除工程 |  |  |  |  | 标段：扎赉诺尔工业园区企业综合服务平台项目一期、二期标准化厂房消防维修改造项目 | [5 empty] | 第 1 页 共 1 页
序号 | 材料名称 | 规格型号 | 计量单位 | 数量 |  |  |  | 确认 |  |  |  | 调整金额（元） | 备注
|  |  |  | 数量 |  | 单价 （元） | 合价 （元） | 数量 | 单价 （元） | 合价 （元）
|  |  |  | A₁ |  | B₁ | C₁ | A₂ | B₂ | C₂ |  | D=C₂-C₁
本页小计 | [7 empty] | — | — |  |  |  | —
合 计 | [7 empty] | — | — |  |  |  | —
注：本表可由招标人填写“暂估单价”栏，并在备注栏说明拟用暂估价材料的清单项目，投标人应将上述材料暂估单价计入 工程量清单综合单价。

## 表E.3.1 措施项目清单计价表【拆除工程】_1
措施项目清单计价表
工程名称：拆除工程 |  |  | 标段：扎赉诺尔工业园区企业综合服务平台项目一期、二期标准化厂房消防维修改造项目 |  | 第 1 页 共 1 页
序号 | 项目编码 | 项目名称 |  | 工作内容 |  | 价格（元） | 备注
1 | 一 | 措施项目一
1.1 | 011601007 | 安全文明施工费
1.2 | 011601007001 | 安全文明施工与环境保护费
1.3 | 011601006001 | 临时设施费
1.4 | 011601010001 | 雨季施工增加费
1.5 | 011601013001 | 二次搬运费
1.6 | 011601012001 | 特殊地区施工增加费
1.7 | 011601011001 | 夜间施工增加费
1.8 | 011601011002 | 白天在地下室施工增加费
1.9 | 011601010002 | 冬季施工增加费
2 | 二 | 措施项目二
2.1
本页小计 | [6 empty] | -
合 计 | [6 empty] | -
注：措施项目清单费用构成详见本标准表 E.3.2，大型机械进出场及安拆费用组成见本标准表 E.3.4。

## 表E.4.1 其他项目清单计价表【拆除工程】_1
其他项目清单计价表
工程名称：拆除工程 |  | 标段：扎赉诺尔工业园区企业综合服务平台项目一期、二期标准化厂房消防维修改造项目 |  |  |  | 第 1 页 共 1 页
序号 | 项目名称 |  | 暂估（暂定）金额（元） | 结算（确定）金额（元） | 调整金额± （元） |  | 备注
1 | 暂列金额 | [5 empty] | 详见本标准表 E.4.2
2 | 暂估价
2.1 | 专业工程暂估价 | [5 empty] | 详见本标准表 E.4.3
2.2 | 材料暂估价
3 | 计日工 | [5 empty] | 详见本标准表 E.4.4
4 | 总承包服务费 | [5 empty] | 详见本标准表 E.4.5
5 | 材料检验试验费
6 | 建筑工程能效测评费
7 | 工程变更及现场签证
8 | 提前竣工（赶工补偿）
9 | 无负荷联合试运转费
10 | 停窝工损失费
11 | 施工期间未完工程保护费
12 | 企业自有工人培训管理费
13 | 建筑工人实名制费 | [5 empty] | 1.建设项目招标工期为1年的暂按57900元计入工程造价； 2.建设项目招标工期为2年的暂按99400元计入工程造价； 3.建设项目招标工期为3年及以上的暂按140900元计入工程造价。
14 | 人工增加费
合 计 | [6 empty] | -

## 表E.4.2 暂列金额明细表【拆除工程】_1
暂列金额明细表
工程名称：拆除工程 |  |  |  | 标段：扎赉诺尔工业园区企业综合服务平台项目一期、二期标准化厂房消防维修改造项目 |  |  | 第 1 页 共 1 页
序号 | 项目名称 | 计算基础 | 费率（%） |  | 暂定金额 （元） | 确定金额（元） |  | 调整金额± (元) | 备注
1 | 合同价格调整暂列金额
2 | 未确定工程暂列金额
3 | 未确定服务暂列金额
4 | 未确定其他暂列金额
本页小计 |  | - | -
合 计 |  | - | -
注：1 本表由招标人填写“暂定金额”总额，采用费率计价方式计算暂定金额的，应分别填写“计算基础”“费率”，并计算 填写“暂定金额”；采用总价计价方式计算暂定金额的，可直接填写“暂定金额”； 2 投标人应将上述暂定金额填写并计入投标总价； 3 结算时应按合同约定计算并填写“确定金额”。

## 表E.4.3 专业工程暂估价明细表【拆除工程】_1
专业工程暂估价明细表
工程名称：拆除工程 |  |  |  | 标段：扎赉诺尔工业园区企业综合服务平台项目一期、二期标准化厂房消防维修改造项目 |  |  |  | 第 1 页 共 1 页
序号 | 专业工程名称 | 暂估金额（元） |  |  |  | 确认金额（元） |  |  |  | 调整金额±（元） | 备注
|  | 不含税价格 | 增值税 |  | 含税价格 | 不含税价格 | 增值税 |  | 含税价格
|  | A₁ | B₁ |  | C₁ | A₂ | B₂ |  | C₂ | D=C₂-C₁
本页小计 | [10 empty] | -
合计 | [10 empty] | -
注：本表“暂估金额”由招标人填写，投标人应将“暂估金额”填写并计入投标总价。结算时应按合同约定的价格填写 “确认金额”。

## 表E.4.4 计日工表【拆除工程】_1
计日工表
工程名称：拆除工程 |  |  |  | 标段：扎赉诺尔工业园区企业综合服务平台项目一期、二期标准化厂房消防维修改造项目 |  |  |  | 第 1 页 共 1 页
编号 | 计日工名称 | 单位 | 暂定数量 |  | 实际数量 | 综合单价(元) | 合价（元） |  |  | 调整金额± (元)
[7 empty] | 暂定 |  | 实际
[7 empty] | A₁ |  | A₂ | B=A₂-A₁
一 | 人工
1 | 计日工 | 工日 | 1
人工小计
二 | 材料
1
材料小计
三 | 施工机具
1
施工机具小计
总计
注：1 本表计日工名称、暂定数量应由招标人填写。编制最高投标限价时，单价应由招标人按有关计价规定确定；编制投标报 价时，单价应由投标人自主报价，并按暂定数量计算合价计入投标总价中。 2 工程结算时，应按发承包双方确认的实际数量计算合价。发承包双方确认的实际数量详见本标准表E.8.2。

## 表E.4.5 总承包服务费计价表【拆除工程】_1
总承包服务费计价表
工程名称：拆除工程 |  |  |  | 标段：扎赉诺尔工业园区企业综合服务平台项目一期、二期标准化厂房消防维修改造项目 |  |  |  |  | 第 1 页 共 1 页
序号 | 项目名称 | 计算基础 | 费率(%) |  | 金额 | 确认 计算基础 | 结算金额 （元） | 调整金额± （元） |  | 备注
|  | A₁ | B |  | C₁ | A₂ | C₂ | D=C₂-C₁
1 | 发包人提供材料 | [8 empty] | 详见本标准表G.1.1
2 | 专业分包工程 | [8 empty] | 详见本标准表E.4.3
3 | 直接发包的专业工程 | [8 empty] | 详见本标准表E.4.6
本页小计
合 计 |  | — | — |  |  | — |  |  |  | -
注：1 本表项目名称、服务内容应由招标人填写； 2 编制最高投标限价及投标报价时，采用费率计价方式计算总承包服务费的，应分别填写“计算基础 A₁” “费率B”， 并计算填写“金额C₁”，C₁=A₁×B; 采用总价计价方式计算总承包服务费的，可直接填写“金额C₁”； 3 编制结算时，采用费率计价方式计算总承包服务费的，应填写“确认计算基础A₂”， 并计算填写“结算金额C₂”， C₂=A₂×B；采用总价计价方式计算总承包服务费的，可直接填写“结算金额C₂”。

## 表E.5.1 增值税计价表【拆除工程】_1
增值税计价表
工程名称：拆除工程 |  |  | 标段：扎赉诺尔工业园区企业综合服务平台项目一期、二期标准化厂房消防维修改造项目 |  | 第 1 页 共 1 页
序号 | 项目名称 | 计算基础说明 |  | 计算基础 |  | 税率(%) | 金额(元)
1 | 增值税 | 分部分项工程费+措施项目工程费+其他项目费-其中：专业工程暂估价 |  |  |  | 9
合 计

## 表E.2.1 分部分项工程项目清单计价表【自动喷淋工程】_1
分部分项工程项目清单计价表
工程名称：自动喷淋工程 |  |  |  | 标段：扎赉诺尔工业园区企业综合服务平台项目一期、二期标准化厂房消防维修改造项目 |  |  | 第 1 页 共 4 页
序号 | 项目编码 | 项目名称 | 项目特征描述 |  | 计量 单位 | 工程量 |  | 金额（元）
[8 empty] | 综合单价 | 合价
1 | 030901003001 | 水喷淋(雾)喷头 | 1.安装部位:室内 2.材质、型号、规格:玻璃球闭式洒水喷头；流量系数K=80 3.无吊顶处:采用直立型ZSTZ15/68 4.有吊顶处:采用下垂型ZSTX15/68 |  | 个 | 250
2 | 030901001001 | 水喷淋钢管 | 1.安装部位:室内 2.材质、规格:内外壁热镀锌钢管 DN150 3.连接形式:沟槽式卡箍连接 4.管件安装 5.冲洗、压力试验 |  | m | 86.68
3 | 030901001002 | 水喷淋钢管 | 1.安装部位:室内 2.材质、规格:内外壁热镀锌钢管 DN125 3.连接形式:沟槽式卡箍连接 4.管件安装 5.冲洗、压力试验 |  | m | 26.09
4 | 030901001003 | 水喷淋钢管 | 1.安装部位:室内 2.材质、规格:内外壁热镀锌钢管 DN100 3.连接形式:沟槽式卡箍连接 4.管件安装 5.冲洗、压力试验 |  | m | 17.4
5 | 030901001004 | 水喷淋钢管 | 1.安装部位:室内 2.材质、规格:内外壁热镀锌钢管 DN80 3.连接形式:沟槽式卡箍连接 4.管件安装 5.冲洗、压力试验 |  | m | 34.2
本页小计
分部分项工程项目清单计价表
工程名称：自动喷淋工程 |  |  |  | 标段：扎赉诺尔工业园区企业综合服务平台项目一期、二期标准化厂房消防维修改造项目 |  |  | 第 2 页 共 4 页
序号 | 项目编码 | 项目名称 | 项目特征描述 |  | 计量 单位 | 工程量 |  | 金额（元）
[8 empty] | 综合单价 | 合价
6 | 030901001005 | 水喷淋钢管 | 1.安装部位:室内 2.材质、规格:内外壁热镀锌钢管 DN65 3.连接形式:沟槽式卡箍连接 4.管件安装 5.冲洗、压力试验 |  | m | 21.44
7 | 030901001006 | 水喷淋钢管 | 1.安装部位:室内 2.材质、规格:内外壁热镀锌钢管 DN50 3.连接形式:丝扣连接 4.管件安装 5.冲洗、压力试验 |  | m | 38.4
8 | 030901001007 | 水喷淋钢管 | 1.安装部位:室内 2.材质、规格:内外壁热镀锌钢管 DN40 3.连接形式:丝扣连接 4.管件安装 5.冲洗、压力试验 |  | m | 58.46
9 | 030901001008 | 水喷淋钢管 | 1.安装部位:室内 2.材质、规格:内外壁热镀锌钢管 DN32 3.连接形式:丝扣连接 4.管件安装 5.冲洗、压力试验 |  | m | 341.89
10 | 030901001009 | 水喷淋钢管 | 1.安装部位:室内 2.材质、规格:内外壁热镀锌钢管 DN25 3.连接形式:丝扣连接 4.管件安装 5.冲洗、压力试验 |  | m | 271.14
11 | 030901004001 | 报警装置 | 1.名称:雨淋阀组 2.型号、规格:DN150 |  | 组 | 4
12 | 030901006001 | 水流指示器 | 1.规格、型号:DN150 2.连接形式:沟槽法兰连接 |  | 个 | 4
13 | 030901008001 | 末端试水装置 | 1.规格:DN25 2.组装形式:含压力表、截止阀 |  | 套 | 4
本页小计
分部分项工程项目清单计价表
工程名称：自动喷淋工程 |  |  |  | 标段：扎赉诺尔工业园区企业综合服务平台项目一期、二期标准化厂房消防维修改造项目 |  |  | 第 3 页 共 4 页
序号 | 项目编码 | 项目名称 | 项目特征描述 |  | 计量 单位 | 工程量 |  | 金额（元）
[8 empty] | 综合单价 | 合价
14 | 030901012001 | 消防水泵接合器 | 1.安装部位:墙壁式 2.型号、规格:SQB150-C型消防水泵接合器 3.附件材质、规格:带低点泄水阀 |  | 套 | 8
15 | 031002001001 | 金属阀门 | 1.类型:快速排气阀 2.材质:铜 3.规格、压力等级:DN25 4.连接形式:丝扣连接 |  | 个 | 4
16 | 031002001006 | 金属阀门 | 1.类型:泄水阀 2.材质:铜 3.规格、压力等级:DN25 4.连接形式:丝扣连接 |  | 个 | 4
17 | 031002001002 | 金属阀门 | 1.类型:截止阀 2.材质:碳钢 3.规格、压力等级:DN150 4.连接形式:沟槽连接 |  | 个 | 8
18 | 031002001003 | 金属阀门 | 1.类型:止回阀 2.材质:碳钢 3.规格、压力等级:DN150 4.连接形式:沟槽连接 |  | 个 | 12
19 | 031002001004 | 金属阀门 | 1.类型:安全阀 2.材质:碳钢 3.规格、压力等级:DN150 4.连接形式:沟槽连接 |  | 个 | 8
20 | 031002001005 | 金属阀门 | 1.类型:蝶阀 2.材质:碳钢 3.规格、压力等级:DN150 4.连接形式:沟槽连接 |  | 个 | 8
本页小计
分部分项工程项目清单计价表
工程名称：自动喷淋工程 |  |  |  | 标段：扎赉诺尔工业园区企业综合服务平台项目一期、二期标准化厂房消防维修改造项目 |  |  | 第 4 页 共 4 页
序号 | 项目编码 | 项目名称 | 项目特征描述 |  | 计量 单位 | 工程量 |  | 金额（元）
[8 empty] | 综合单价 | 合价
21 | 031002001007 | 金属阀门 | 1.类型:闸阀 2.材质:碳钢 3.规格、压力等级:DN150 4.连接形式:沟槽连接 |  | 个 | 4
22 | 031002001008 | 金属阀门 | 1.类型:信号阀 2.材质:碳钢 3.规格、压力等级:DN150 4.连接形式:沟槽连接 |  | 个 | 4
23 | 031208002001 | 其他管道绝热 | 1.绝热材料品种:地上报警阀后500mm,至管道地下1000m范围内做电伴热保温采用厚铝箔橡塑保温 2.绝热厚度:50mm 3.管道直径:DN150 |  | m3 | 0.14
本页小计
合 计

## 表E.2.3 材料暂估单价及调整表【自动喷淋工程】_1
材料暂估单价及调整表
工程名称：自动喷淋工程 |  |  |  |  | 标段：扎赉诺尔工业园区企业综合服务平台项目一期、二期标准化厂房消防维修改造项目 | [5 empty] | 第 1 页 共 1 页
序号 | 材料名称 | 规格型号 | 计量单位 | 数量 |  |  |  | 确认 |  |  |  | 调整金额（元） | 备注
|  |  |  | 数量 |  | 单价 （元） | 合价 （元） | 数量 | 单价 （元） | 合价 （元）
|  |  |  | A₁ |  | B₁ | C₁ | A₂ | B₂ | C₂ |  | D=C₂-C₁
本页小计 | [7 empty] | — | — |  |  |  | —
合 计 | [7 empty] | — | — |  |  |  | —
注：本表可由招标人填写“暂估单价”栏，并在备注栏说明拟用暂估价材料的清单项目，投标人应将上述材料暂估单价计入 工程量清单综合单价。

## 表E.3.1 措施项目清单计价表【自动喷淋工程】_1
措施项目清单计价表
工程名称：自动喷淋工程 |  |  | 标段：扎赉诺尔工业园区企业综合服务平台项目一期、二期标准化厂房消防维修改造项目 |  | 第 1 页 共 1 页
序号 | 项目编码 | 项目名称 |  | 工作内容 |  | 价格（元） | 备注
1 | 一 | 措施项目一
1.1 | 011601007 | 安全文明施工费
1.2 | 011601007001 | 安全文明施工与环境保护费
1.3 | 011601006001 | 临时设施费
1.4 | 011601010001 | 雨季施工增加费
1.5 | 011601013001 | 二次搬运费
1.6 | 011601012001 | 特殊地区施工增加费
1.7 | 011601011001 | 夜间施工增加费
1.8 | 011601011002 | 白天在地下室施工增加费
1.9 | 011601010002 | 冬季施工增加费
2 | 二 | 措施项目二
2.1 | 031401001001 | 脚手架
本页小计 | [6 empty] | -
合 计 | [6 empty] | -
注：措施项目清单费用构成详见本标准表 E.3.2，大型机械进出场及安拆费用组成见本标准表 E.3.4。

## 表E.4.1 其他项目清单计价表【自动喷淋工程】_1
其他项目清单计价表
工程名称：自动喷淋工程 |  | 标段：扎赉诺尔工业园区企业综合服务平台项目一期、二期标准化厂房消防维修改造项目 |  |  |  | 第 1 页 共 1 页
序号 | 项目名称 |  | 暂估（暂定）金额（元） | 结算（确定）金额（元） | 调整金额± （元） |  | 备注
1 | 暂列金额 | [5 empty] | 详见本标准表 E.4.2
2 | 暂估价
2.1 | 专业工程暂估价 | [5 empty] | 详见本标准表 E.4.3
2.2 | 材料暂估价
3 | 计日工 | [5 empty] | 详见本标准表 E.4.4
4 | 总承包服务费 | [5 empty] | 详见本标准表 E.4.5
5 | 材料检验试验费
6 | 建筑工程能效测评费
7 | 工程变更及现场签证
8 | 提前竣工（赶工补偿）
9 | 无负荷联合试运转费
10 | 停窝工损失费
11 | 施工期间未完工程保护费
12 | 企业自有工人培训管理费
13 | 建筑工人实名制费 | [5 empty] | 1.建设项目招标工期为1年的暂按57900元计入工程造价； 2.建设项目招标工期为2年的暂按99400元计入工程造价； 3.建设项目招标工期为3年及以上的暂按140900元计入工程造价。
14 | 人工增加费
合 计 | [6 empty] | -

## 表E.4.2 暂列金额明细表【自动喷淋工程】_1
暂列金额明细表
工程名称：自动喷淋工程 |  |  |  | 标段：扎赉诺尔工业园区企业综合服务平台项目一期、二期标准化厂房消防维修改造项目 |  |  | 第 1 页 共 1 页
序号 | 项目名称 | 计算基础 | 费率（%） |  | 暂定金额 （元） | 确定金额（元） |  | 调整金额± (元) | 备注
1 | 合同价格调整暂列金额
2 | 未确定工程暂列金额
3 | 未确定服务暂列金额
4 | 未确定其他暂列金额
本页小计 |  | - | -
合 计 |  | - | -
注：1 本表由招标人填写“暂定金额”总额，采用费率计价方式计算暂定金额的，应分别填写“计算基础”“费率”，并计算 填写“暂定金额”；采用总价计价方式计算暂定金额的，可直接填写“暂定金额”； 2 投标人应将上述暂定金额填写并计入投标总价； 3 结算时应按合同约定计算并填写“确定金额”。

## 表E.4.3 专业工程暂估价明细表【自动喷淋工程】_1
专业工程暂估价明细表
工程名称：自动喷淋工程 |  |  |  | 标段：扎赉诺尔工业园区企业综合服务平台项目一期、二期标准化厂房消防维修改造项目 |  |  |  | 第 1 页 共 1 页
序号 | 专业工程名称 | 暂估金额（元） |  |  |  | 确认金额（元） |  |  |  | 调整金额±（元） | 备注
|  | 不含税价格 | 增值税 |  | 含税价格 | 不含税价格 | 增值税 |  | 含税价格
|  | A₁ | B₁ |  | C₁ | A₂ | B₂ |  | C₂ | D=C₂-C₁
本页小计 | [10 empty] | -
合计 | [10 empty] | -
注：本表“暂估金额”由招标人填写，投标人应将“暂估金额”填写并计入投标总价。结算时应按合同约定的价格填写 “确认金额”。

## 表E.4.4 计日工表【自动喷淋工程】_1
计日工表
工程名称：自动喷淋工程 |  |  |  | 标段：扎赉诺尔工业园区企业综合服务平台项目一期、二期标准化厂房消防维修改造项目 |  |  |  | 第 1 页 共 1 页
编号 | 计日工名称 | 单位 | 暂定数量 |  | 实际数量 | 综合单价(元) | 合价（元） |  |  | 调整金额± (元)
[7 empty] | 暂定 |  | 实际
[7 empty] | A₁ |  | A₂ | B=A₂-A₁
一 | 人工
1 | 计日工 | 工日 | 1
人工小计
二 | 材料
1
材料小计
三 | 施工机具
1
施工机具小计
总计
注：1 本表计日工名称、暂定数量应由招标人填写。编制最高投标限价时，单价应由招标人按有关计价规定确定；编制投标报 价时，单价应由投标人自主报价，并按暂定数量计算合价计入投标总价中。 2 工程结算时，应按发承包双方确认的实际数量计算合价。发承包双方确认的实际数量详见本标准表E.8.2。

## 表E.4.5 总承包服务费计价表【自动喷淋工程】_1
总承包服务费计价表
工程名称：自动喷淋工程 |  |  |  | 标段：扎赉诺尔工业园区企业综合服务平台项目一期、二期标准化厂房消防维修改造项目 |  |  |  |  | 第 1 页 共 1 页
序号 | 项目名称 | 计算基础 | 费率(%) |  | 金额 | 确认 计算基础 | 结算金额 （元） | 调整金额± （元） |  | 备注
|  | A₁ | B |  | C₁ | A₂ | C₂ | D=C₂-C₁
1 | 发包人提供材料 | [8 empty] | 详见本标准表G.1.1
2 | 专业分包工程 | [8 empty] | 详见本标准表E.4.3
3 | 直接发包的专业工程 | [8 empty] | 详见本标准表E.4.6
本页小计
合 计 |  | — | — |  |  | — |  |  |  | -
注：1 本表项目名称、服务内容应由招标人填写； 2 编制最高投标限价及投标报价时，采用费率计价方式计算总承包服务费的，应分别填写“计算基础 A₁” “费率B”， 并计算填写“金额C₁”，C₁=A₁×B; 采用总价计价方式计算总承包服务费的，可直接填写“金额C₁”； 3 编制结算时，采用费率计价方式计算总承包服务费的，应填写“确认计算基础A₂”， 并计算填写“结算金额C₂”， C₂=A₂×B；采用总价计价方式计算总承包服务费的，可直接填写“结算金额C₂”。

## 表E.5.1 增值税计价表【自动喷淋工程】_1
增值税计价表
工程名称：自动喷淋工程 |  |  | 标段：扎赉诺尔工业园区企业综合服务平台项目一期、二期标准化厂房消防维修改造项目 |  | 第 1 页 共 1 页
序号 | 项目名称 | 计算基础说明 |  | 计算基础 |  | 税率(%) | 金额(元)
1 | 增值税 | 分部分项工程费+措施项目工程费+其他项目费-其中：专业工程暂估价 |  |  |  | 9
合 计

## 表E.2.1 分部分项工程项目清单计价表【消火栓工程】_1
分部分项工程项目清单计价表
工程名称：消火栓工程 |  |  |  | 标段：扎赉诺尔工业园区企业综合服务平台项目一期、二期标准化厂房消防维修改造项目 |  |  | 第 1 页 共 2 页
序号 | 项目编码 | 项目名称 | 项目特征描述 |  | 计量 单位 | 工程量 |  | 金额（元）
[8 empty] | 综合单价 | 合价
1 | 030901002001 | 消火栓钢管 | 1.安装部位:室内 2.材质、规格:内外壁热镀锌钢管 DN100 3.连接形式:沟槽式卡箍连接 4.管件安装 5.冲洗、压力试验 |  | m | 297.78
2 | 030901001005 | 消火栓钢管 | 1.安装部位:室内 2.材质、规格:内外壁热镀锌钢管 DN65 3.连接形式:沟槽式卡箍连接 4.管件安装 5.冲洗、压力试验 |  | m | 60.72
3 | 030901010001 | 室内消火栓 | 1.型号、规格:戊型单栓室内消火栓 DN65 2.附件材质、规格:自救卷盘25m 3.其他详见99S202-5 |  | 套 | 13
4 | 031002001001 | 金属阀门 | 1.类型:快速排气阀 2.材质:铜 3.规格、压力等级:DN25 4.连接形式:丝扣连接 |  | 个 | 4
5 | 031002001006 | 金属阀门 | 1.类型:泄水阀 2.材质:铜 3.规格、压力等级:DN25 4.连接形式:丝扣连接 |  | 个 | 8
6 | 031002001007 | 金属阀门 | 1.类型:闸阀 2.材质:碳钢 3.规格、压力等级:DN100 4.连接形式:沟槽连接 |  | 个 | 4
7 | 031002001009 | 金属阀门 | 1.类型:蝶阀 2.材质:碳钢 3.规格、压力等级:DN100 4.连接形式:沟槽连接 |  | 个 | 8
本页小计
分部分项工程项目清单计价表
工程名称：消火栓工程 |  |  |  | 标段：扎赉诺尔工业园区企业综合服务平台项目一期、二期标准化厂房消防维修改造项目 |  |  | 第 2 页 共 2 页
序号 | 项目编码 | 项目名称 | 项目特征描述 |  | 计量 单位 | 工程量 |  | 金额（元）
[8 empty] | 综合单价 | 合价
8 | 031002001003 | 金属阀门 | 1.类型:止回阀 2.材质:碳钢 3.规格、压力等级:DN100 4.连接形式:沟槽连接 |  | 个 | 8
9 | 031002001005 | 金属阀门 | 1.类型:蝶阀 2.材质:碳钢 3.规格、压力等级:DN65 4.连接形式:沟槽连接 |  | 个 | 13
10 | 031002001008 | 金属阀门 | 1.类型:电动阀 2.材质:碳钢 3.规格、压力等级:DN100 4.连接形式:沟槽连接 |  | 个 | 8
11 | 031208002001 | 其他管道绝热 | 1.绝热材料品种:地上报警阀后500mm,至管道地下1000m范围内做电伴热保温采用厚铝箔橡塑保温 2.绝热厚度:50mm 3.管道直径:DN100 |  | m3 | 0.14
12 | 031001001001 | 铸铁管 | 1.材质:K9系列球墨铸铁管（公称压力1.6MPa） 2.规格:DN100 3.连接形式:橡胶圈承插连接 4.安装部位:排水管 |  | m | 12
本页小计
合 计

## 表E.2.3 材料暂估单价及调整表【消火栓工程】_1
材料暂估单价及调整表
工程名称：消火栓工程 |  |  |  |  | 标段：扎赉诺尔工业园区企业综合服务平台项目一期、二期标准化厂房消防维修改造项目 | [5 empty] | 第 1 页 共 1 页
序号 | 材料名称 | 规格型号 | 计量单位 | 数量 |  |  |  | 确认 |  |  |  | 调整金额（元） | 备注
|  |  |  | 数量 |  | 单价 （元） | 合价 （元） | 数量 | 单价 （元） | 合价 （元）
|  |  |  | A₁ |  | B₁ | C₁ | A₂ | B₂ | C₂ |  | D=C₂-C₁
本页小计 | [7 empty] | — | — |  |  |  | —
合 计 | [7 empty] | — | — |  |  |  | —
注：本表可由招标人填写“暂估单价”栏，并在备注栏说明拟用暂估价材料的清单项目，投标人应将上述材料暂估单价计入 工程量清单综合单价。

## 表E.3.1 措施项目清单计价表【消火栓工程】_1
措施项目清单计价表
工程名称：消火栓工程 |  |  | 标段：扎赉诺尔工业园区企业综合服务平台项目一期、二期标准化厂房消防维修改造项目 |  | 第 1 页 共 1 页
序号 | 项目编码 | 项目名称 |  | 工作内容 |  | 价格（元） | 备注
1 | 一 | 措施项目一
1.1 | 011601007 | 安全文明施工费
1.2 | 011601007001 | 安全文明施工与环境保护费
1.3 | 011601006001 | 临时设施费
1.4 | 011601010001 | 雨季施工增加费
1.5 | 011601013001 | 二次搬运费
1.6 | 011601012001 | 特殊地区施工增加费
1.7 | 011601011001 | 夜间施工增加费
1.8 | 011601011002 | 白天在地下室施工增加费
1.9 | 011601010002 | 冬季施工增加费
2 | 二 | 措施项目二
2.1 | 031401001001 | 脚手架
本页小计 | [6 empty] | -
合 计 | [6 empty] | -
注：措施项目清单费用构成详见本标准表 E.3.2，大型机械进出场及安拆费用组成见本标准表 E.3.4。

## 表E.4.1 其他项目清单计价表【消火栓工程】_1
其他项目清单计价表
工程名称：消火栓工程 |  | 标段：扎赉诺尔工业园区企业综合服务平台项目一期、二期标准化厂房消防维修改造项目 |  |  |  | 第 1 页 共 1 页
序号 | 项目名称 |  | 暂估（暂定）金额（元） | 结算（确定）金额（元） | 调整金额± （元） |  | 备注
1 | 暂列金额 | [5 empty] | 详见本标准表 E.4.2
2 | 暂估价
2.1 | 专业工程暂估价 | [5 empty] | 详见本标准表 E.4.3
2.2 | 材料暂估价
3 | 计日工 | [5 empty] | 详见本标准表 E.4.4
4 | 总承包服务费 | [5 empty] | 详见本标准表 E.4.5
5 | 材料检验试验费
6 | 建筑工程能效测评费
7 | 工程变更及现场签证
8 | 提前竣工（赶工补偿）
9 | 无负荷联合试运转费
10 | 停窝工损失费
11 | 施工期间未完工程保护费
12 | 企业自有工人培训管理费
13 | 建筑工人实名制费 | [5 empty] | 1.建设项目招标工期为1年的暂按57900元计入工程造价； 2.建设项目招标工期为2年的暂按99400元计入工程造价； 3.建设项目招标工期为3年及以上的暂按140900元计入工程造价。
14 | 人工增加费
合 计 | [6 empty] | -

## 表E.4.2 暂列金额明细表【消火栓工程】_1
暂列金额明细表
工程名称：消火栓工程 |  |  |  | 标段：扎赉诺尔工业园区企业综合服务平台项目一期、二期标准化厂房消防维修改造项目 |  |  | 第 1 页 共 1 页
序号 | 项目名称 | 计算基础 | 费率（%） |  | 暂定金额 （元） | 确定金额（元） |  | 调整金额± (元) | 备注
1 | 合同价格调整暂列金额
2 | 未确定工程暂列金额
3 | 未确定服务暂列金额
4 | 未确定其他暂列金额
本页小计 |  | - | -
合 计 |  | - | -
注：1 本表由招标人填写“暂定金额”总额，采用费率计价方式计算暂定金额的，应分别填写“计算基础”“费率”，并计算 填写“暂定金额”；采用总价计价方式计算暂定金额的，可直接填写“暂定金额”； 2 投标人应将上述暂定金额填写并计入投标总价； 3 结算时应按合同约定计算并填写“确定金额”。

## 表E.4.3 专业工程暂估价明细表【消火栓工程】_1
专业工程暂估价明细表
工程名称：消火栓工程 |  |  |  | 标段：扎赉诺尔工业园区企业综合服务平台项目一期、二期标准化厂房消防维修改造项目 |  |  |  | 第 1 页 共 1 页
序号 | 专业工程名称 | 暂估金额（元） |  |  |  | 确认金额（元） |  |  |  | 调整金额±（元） | 备注
|  | 不含税价格 | 增值税 |  | 含税价格 | 不含税价格 | 增值税 |  | 含税价格
|  | A₁ | B₁ |  | C₁ | A₂ | B₂ |  | C₂ | D=C₂-C₁
本页小计 | [10 empty] | -
合计 | [10 empty] | -
注：本表“暂估金额”由招标人填写，投标人应将“暂估金额”填写并计入投标总价。结算时应按合同约定的价格填写 “确认金额”。

## 表E.4.4 计日工表【消火栓工程】_1
计日工表
工程名称：消火栓工程 |  |  |  | 标段：扎赉诺尔工业园区企业综合服务平台项目一期、二期标准化厂房消防维修改造项目 |  |  |  | 第 1 页 共 1 页
编号 | 计日工名称 | 单位 | 暂定数量 |  | 实际数量 | 综合单价(元) | 合价（元） |  |  | 调整金额± (元)
[7 empty] | 暂定 |  | 实际
[7 empty] | A₁ |  | A₂ | B=A₂-A₁
一 | 人工
1 | 计日工 | 工日 | 1
人工小计
二 | 材料
1
材料小计
三 | 施工机具
1
施工机具小计
总计
注：1 本表计日工名称、暂定数量应由招标人填写。编制最高投标限价时，单价应由招标人按有关计价规定确定；编制投标报 价时，单价应由投标人自主报价，并按暂定数量计算合价计入投标总价中。 2 工程结算时，应按发承包双方确认的实际数量计算合价。发承包双方确认的实际数量详见本标准表E.8.2。

## 表E.4.5 总承包服务费计价表【消火栓工程】_1
总承包服务费计价表
工程名称：消火栓工程 |  |  |  | 标段：扎赉诺尔工业园区企业综合服务平台项目一期、二期标准化厂房消防维修改造项目 |  |  |  |  | 第 1 页 共 1 页
序号 | 项目名称 | 计算基础 | 费率(%) |  | 金额 | 确认 计算基础 | 结算金额 （元） | 调整金额± （元） |  | 备注
|  | A₁ | B |  | C₁ | A₂ | C₂ | D=C₂-C₁
1 | 发包人提供材料 | [8 empty] | 详见本标准表G.1.1
2 | 专业分包工程 | [8 empty] | 详见本标准表E.4.3
3 | 直接发包的专业工程 | [8 empty] | 详见本标准表E.4.6
本页小计
合 计 |  | — | — |  |  | — |  |  |  | -
注：1 本表项目名称、服务内容应由招标人填写； 2 编制最高投标限价及投标报价时，采用费率计价方式计算总承包服务费的，应分别填写“计算基础 A₁” “费率B”， 并计算填写“金额C₁”，C₁=A₁×B; 采用总价计价方式计算总承包服务费的，可直接填写“金额C₁”； 3 编制结算时，采用费率计价方式计算总承包服务费的，应填写“确认计算基础A₂”， 并计算填写“结算金额C₂”， C₂=A₂×B；采用总价计价方式计算总承包服务费的，可直接填写“结算金额C₂”。

## 表E.5.1 增值税计价表【消火栓工程】_1
增值税计价表
工程名称：消火栓工程 |  |  | 标段：扎赉诺尔工业园区企业综合服务平台项目一期、二期标准化厂房消防维修改造项目 |  | 第 1 页 共 1 页
序号 | 项目名称 | 计算基础说明 |  | 计算基础 |  | 税率(%) | 金额(元)
1 | 增值税 | 分部分项工程费+措施项目工程费+其他项目费-其中：专业工程暂估价 |  |  |  | 9
合 计

## 表E.2.1 分部分项工程项目清单计价表【应急疏散照明工程_1
分部分项工程项目清单计价表
工程名称：应急疏散照明工程 |  |  |  | 标段：扎赉诺尔工业园区企业综合服务平台项目一期、二期标准化厂房消防维修改造项目 |  |  | 第 1 页 共 2 页
序号 | 项目编码 | 项目名称 | 项目特征描述 |  | 计量 单位 | 工程量 |  | 金额（元）
[8 empty] | 综合单价 | 合价
1 | 030409001001 | 电力电缆 | 1.名称:室内电力电缆 2.规格:NH-YJV22-5*4 3.材质:铜 4.敷设方式:管内敷设 |  | m | 444.76
2 | 030412004001 | 配线 | 1.配线形式:管内穿线 2.型号:WDZN-BYJ 3.规格:2.5mm2 4.材质:铜 |  | m | 5209.6
3 | 030412004002 | 配线 | 1.配线形式:管内穿线 2.型号:WDZN-BYJ 3.规格:4 4.材质:铜 |  | m | 1144.32
4 | 030412001001 | 配管 | 1.材质:JDG 2.规格:DN20 3.配置形式:明配 |  | m | 2550.64
5 | 030412001002 | 配管 | 1.材质:JDG 2.规格:DN25 3.配置形式:明配 |  | m | 377.04
6 | 030412001003 | 配管 | 1.材质:SC 2.规格:DN40 3.配置形式:穿顶板明敷 |  | m | 413.64
7 | 030413002001 | 装饰灯 | 1.名称:安全出口灯（自带蓄电池） 2.规格:甲方自定 3.安装方式:门上口20cm暗装或距地2.5米吊管安装 |  | 套 | 28
8 | 030413002002 | 装饰灯 | 1.名称:单向疏散指示灯（自带蓄电池） 2.规格:甲方自定 3.安装方式:距地0.5m安装 |  | 套 | 108
9 | 030413002004 | 装饰灯 | 1.名称:应急照明灯（自带蓄电池） 2.规格:甲方自定 3.安装方式:吸顶安装 |  | 套 | 128
本页小计
分部分项工程项目清单计价表
工程名称：应急疏散照明工程 |  |  |  | 标段：扎赉诺尔工业园区企业综合服务平台项目一期、二期标准化厂房消防维修改造项目 |  |  | 第 2 页 共 2 页
序号 | 项目编码 | 项目名称 | 项目特征描述 |  | 计量 单位 | 工程量 |  | 金额（元）
[8 empty] | 综合单价 | 合价
10 | 030402011001 | 成套配电箱 | 1.名称:A型应急照明集中电源配电箱 2.安装方式:壁装 3.详见设计图纸 |  | 台 | 4
11 | 030904008001 | 消防模块箱 | 1.名称:模块箱 |  | 台 | 1
12 | 030412006001 | 接线盒 | 1.名称:接线盒 |  | 个 | 224
本页小计
合 计

## 表E.2.3 材料暂估单价及调整表【应急疏散照明工程】_1
材料暂估单价及调整表
工程名称：应急疏散照明工程 |  |  |  |  | 标段：扎赉诺尔工业园区企业综合服务平台项目一期、二期标准化厂房消防维修改造项目 | [5 empty] | 第 1 页 共 1 页
序号 | 材料名称 | 规格型号 | 计量单位 | 数量 |  |  |  | 确认 |  |  |  | 调整金额（元） | 备注
|  |  |  | 数量 |  | 单价 （元） | 合价 （元） | 数量 | 单价 （元） | 合价 （元）
|  |  |  | A₁ |  | B₁ | C₁ | A₂ | B₂ | C₂ |  | D=C₂-C₁
本页小计 | [7 empty] | — | — |  |  |  | —
合 计 | [7 empty] | — | — |  |  |  | —
注：本表可由招标人填写“暂估单价”栏，并在备注栏说明拟用暂估价材料的清单项目，投标人应将上述材料暂估单价计入 工程量清单综合单价。

## 表E.3.1 措施项目清单计价表【应急疏散照明工程】_1
措施项目清单计价表
工程名称：应急疏散照明工程 |  |  | 标段：扎赉诺尔工业园区企业综合服务平台项目一期、二期标准化厂房消防维修改造项目 |  | 第 1 页 共 1 页
序号 | 项目编码 | 项目名称 |  | 工作内容 |  | 价格（元） | 备注
1 | 一 | 措施项目一
1.1 | 011601007 | 安全文明施工费
1.2 | 011601007001 | 安全文明施工与环境保护费
1.3 | 011601006001 | 临时设施费
1.4 | 011601010001 | 雨季施工增加费
1.5 | 011601013001 | 二次搬运费
1.6 | 011601012001 | 特殊地区施工增加费
1.7 | 011601011001 | 夜间施工增加费
1.8 | 011601011002 | 白天在地下室施工增加费
1.9 | 011601010002 | 冬季施工增加费
2 | 二 | 措施项目二
2.1 | 031401001001 | 脚手架
本页小计 | [6 empty] | -
合 计 | [6 empty] | -
注：措施项目清单费用构成详见本标准表 E.3.2，大型机械进出场及安拆费用组成见本标准表 E.3.4。

## 表E.4.1 其他项目清单计价表【应急疏散照明工程】_1
其他项目清单计价表
工程名称：应急疏散照明工程 |  | 标段：扎赉诺尔工业园区企业综合服务平台项目一期、二期标准化厂房消防维修改造项目 |  |  |  | 第 1 页 共 1 页
序号 | 项目名称 |  | 暂估（暂定）金额（元） | 结算（确定）金额（元） | 调整金额± （元） |  | 备注
1 | 暂列金额 | [5 empty] | 详见本标准表 E.4.2
2 | 暂估价
2.1 | 专业工程暂估价 | [5 empty] | 详见本标准表 E.4.3
2.2 | 材料暂估价
3 | 计日工 | [5 empty] | 详见本标准表 E.4.4
4 | 总承包服务费 | [5 empty] | 详见本标准表 E.4.5
5 | 材料检验试验费
6 | 建筑工程能效测评费
7 | 工程变更及现场签证
8 | 提前竣工（赶工补偿）
9 | 无负荷联合试运转费
10 | 停窝工损失费
11 | 施工期间未完工程保护费
12 | 企业自有工人培训管理费
13 | 建筑工人实名制费 | [5 empty] | 1.建设项目招标工期为1年的暂按57900元计入工程造价； 2.建设项目招标工期为2年的暂按99400元计入工程造价； 3.建设项目招标工期为3年及以上的暂按140900元计入工程造价。
14 | 人工增加费
合 计 | [6 empty] | -

## 表E.4.2 暂列金额明细表【应急疏散照明工程】_1
暂列金额明细表
工程名称：应急疏散照明工程 |  |  |  | 标段：扎赉诺尔工业园区企业综合服务平台项目一期、二期标准化厂房消防维修改造项目 |  |  | 第 1 页 共 1 页
序号 | 项目名称 | 计算基础 | 费率（%） |  | 暂定金额 （元） | 确定金额（元） |  | 调整金额± (元) | 备注
1 | 合同价格调整暂列金额
2 | 未确定工程暂列金额
3 | 未确定服务暂列金额
4 | 未确定其他暂列金额
本页小计 |  | - | -
合 计 |  | - | -
注：1 本表由招标人填写“暂定金额”总额，采用费率计价方式计算暂定金额的，应分别填写“计算基础”“费率”，并计算 填写“暂定金额”；采用总价计价方式计算暂定金额的，可直接填写“暂定金额”； 2 投标人应将上述暂定金额填写并计入投标总价； 3 结算时应按合同约定计算并填写“确定金额”。

## 表E.4.3 专业工程暂估价明细表【应急疏散照明工程】_1
专业工程暂估价明细表
工程名称：应急疏散照明工程 |  |  |  | 标段：扎赉诺尔工业园区企业综合服务平台项目一期、二期标准化厂房消防维修改造项目 |  |  |  | 第 1 页 共 1 页
序号 | 专业工程名称 | 暂估金额（元） |  |  |  | 确认金额（元） |  |  |  | 调整金额±（元） | 备注
|  | 不含税价格 | 增值税 |  | 含税价格 | 不含税价格 | 增值税 |  | 含税价格
|  | A₁ | B₁ |  | C₁ | A₂ | B₂ |  | C₂ | D=C₂-C₁
本页小计 | [10 empty] | -
合计 | [10 empty] | -
注：本表“暂估金额”由招标人填写，投标人应将“暂估金额”填写并计入投标总价。结算时应按合同约定的价格填写 “确认金额”。

## 表E.4.4 计日工表【应急疏散照明工程】_1
计日工表
工程名称：应急疏散照明工程 |  |  |  | 标段：扎赉诺尔工业园区企业综合服务平台项目一期、二期标准化厂房消防维修改造项目 |  |  |  | 第 1 页 共 1 页
编号 | 计日工名称 | 单位 | 暂定数量 |  | 实际数量 | 综合单价(元) | 合价（元） |  |  | 调整金额± (元)
[7 empty] | 暂定 |  | 实际
[7 empty] | A₁ |  | A₂ | B=A₂-A₁
一 | 人工
1 | 计日工 | 工日 | 1
人工小计
二 | 材料
1
材料小计
三 | 施工机具
1
施工机具小计
总计
注：1 本表计日工名称、暂定数量应由招标人填写。编制最高投标限价时，单价应由招标人按有关计价规定确定；编制投标报 价时，单价应由投标人自主报价，并按暂定数量计算合价计入投标总价中。 2 工程结算时，应按发承包双方确认的实际数量计算合价。发承包双方确认的实际数量详见本标准表E.8.2。

## 表E.4.5 总承包服务费计价表【应急疏散照明工程】_1
总承包服务费计价表
工程名称：应急疏散照明工程 |  |  |  | 标段：扎赉诺尔工业园区企业综合服务平台项目一期、二期标准化厂房消防维修改造项目 |  |  |  |  | 第 1 页 共 1 页
序号 | 项目名称 | 计算基础 | 费率(%) |  | 金额 | 确认 计算基础 | 结算金额 （元） | 调整金额± （元） |  | 备注
|  | A₁ | B |  | C₁ | A₂ | C₂ | D=C₂-C₁
1 | 发包人提供材料 | [8 empty] | 详见本标准表G.1.1
2 | 专业分包工程 | [8 empty] | 详见本标准表E.4.3
3 | 直接发包的专业工程 | [8 empty] | 详见本标准表E.4.6
本页小计
合 计 |  | — | — |  |  | — |  |  |  | -
注：1 本表项目名称、服务内容应由招标人填写； 2 编制最高投标限价及投标报价时，采用费率计价方式计算总承包服务费的，应分别填写“计算基础 A₁” “费率B”， 并计算填写“金额C₁”，C₁=A₁×B; 采用总价计价方式计算总承包服务费的，可直接填写“金额C₁”； 3 编制结算时，采用费率计价方式计算总承包服务费的，应填写“确认计算基础A₂”， 并计算填写“结算金额C₂”， C₂=A₂×B；采用总价计价方式计算总承包服务费的，可直接填写“结算金额C₂”。

## 表E.5.1 增值税计价表【应急疏散照明工程】_1
增值税计价表
工程名称：应急疏散照明工程 |  |  | 标段：扎赉诺尔工业园区企业综合服务平台项目一期、二期标准化厂房消防维修改造项目 |  | 第 1 页 共 1 页
序号 | 项目名称 | 计算基础说明 |  | 计算基础 |  | 税率(%) | 金额(元)
1 | 增值税 | 分部分项工程费+措施项目工程费+其他项目费-其中：专业工程暂估价 |  |  |  | 9
合 计

## 表E.2.1 分部分项工程项目清单计价表【火灾自动报警工程_1
分部分项工程项目清单计价表
工程名称：火灾自动报警工程 |  |  |  | 标段：扎赉诺尔工业园区企业综合服务平台项目一期、二期标准化厂房消防维修改造项目 |  |  | 第 1 页 共 2 页
序号 | 项目编码 | 项目名称 | 项目特征描述 |  | 计量 单位 | 工程量 |  | 金额（元）
[8 empty] | 综合单价 | 合价
1 | 030412004001 | 配线 | 1.配线形式:管内穿线 2.型号:NH-BV 3.规格:1.5mm2 4.材质:铜 |  | m | 331.34
2 | 030412004002 | 配线 | 1.配线形式:管内穿线 2.规格:NH-RVS-4*1mm2 3.材质:铜 |  | m | 498.29
3 | 030412004003 | 配线 | 1.配线形式:管内穿线 2.规格:NH-RVS-2*1mm2 3.材质:铜 |  | m | 79.4
4 | 030412004006 | 配线 | 1.配线形式:管内穿线 2.规格:NH-RVVP-4*1mm2 3.材质:铜 |  | m | 438.04
5 | 030412004007 | 配线 | 1.配线形式:管内穿线 2.规格:NH-RVVP-2*1.5mm2 3.材质:铜 |  | m | 658.12
6 | 030412001001 | 配管 | 1.材质:SC 2.规格:DN20 3.配置形式:暗配 |  | m | 609.3
7 | 030412001003 | 配管 | 1.材质:SC 2.规格:DN15 3.配置形式:暗配 |  | m | 891.11
8 | 030904001001 | 点型探测器 | 1.名称:复合式感烟感温火灾探测器 |  | 个 | 168
9 | 030904001002 | 点型探测器 | 1.名称:编辑感烟探测器 2.规格:甲方自定 |  | 个 | 12
10 | 030904004001 | 声光报警器 | 1.名称:声光报警器 2.规格:甲方自定 |  | 个 | 16
11 | 030904006001 | 消防广播(扬声器) | 1.名称:扬声器 2.规格:甲方自定 |  | 个 | 32
12 | 030904005001 | 消防报警电话插孔 | 1.名称:手动报警按钮(带电话插孔) 2.规格:甲方自定 |  | 个 | 16
本页小计
分部分项工程项目清单计价表
工程名称：火灾自动报警工程 |  |  |  | 标段：扎赉诺尔工业园区企业综合服务平台项目一期、二期标准化厂房消防维修改造项目 |  |  | 第 2 页 共 2 页
序号 | 项目编码 | 项目名称 | 项目特征描述 |  | 计量 单位 | 工程量 |  | 金额（元）
[8 empty] | 综合单价 | 合价
13 | 030904003001 | 按钮 | 1.名称:消火栓报警按钮 2.规格:甲方自定 |  | 个 | 44
14 | 030904005002 | 消防报警电话 | 1.名称:电话分机 2.规格:甲方自定 |  | 个 | 4
15 | 030904010001 | 楼层火灾显示器 | 1.名称:火灾显示控制盘 2.规格:甲方自定 |  | 台 | 16
16 | 030904008001 | 消防模块箱(端子箱、手报箱) | 1.名称:消防专用 端子箱 |  | 台 | 1
本页小计
合 计

## 表E.2.3 材料暂估单价及调整表【火灾自动报警工程】_1
材料暂估单价及调整表
工程名称：火灾自动报警工程 |  |  |  |  | 标段：扎赉诺尔工业园区企业综合服务平台项目一期、二期标准化厂房消防维修改造项目 | [5 empty] | 第 1 页 共 1 页
序号 | 材料名称 | 规格型号 | 计量单位 | 数量 |  |  |  | 确认 |  |  |  | 调整金额（元） | 备注
|  |  |  | 数量 |  | 单价 （元） | 合价 （元） | 数量 | 单价 （元） | 合价 （元）
|  |  |  | A₁ |  | B₁ | C₁ | A₂ | B₂ | C₂ |  | D=C₂-C₁
本页小计 | [7 empty] | — | — |  |  |  | —
合 计 | [7 empty] | — | — |  |  |  | —
注：本表可由招标人填写“暂估单价”栏，并在备注栏说明拟用暂估价材料的清单项目，投标人应将上述材料暂估单价计入 工程量清单综合单价。

## 表E.3.1 措施项目清单计价表【火灾自动报警工程】_1
措施项目清单计价表
工程名称：火灾自动报警工程 |  |  | 标段：扎赉诺尔工业园区企业综合服务平台项目一期、二期标准化厂房消防维修改造项目 |  | 第 1 页 共 1 页
序号 | 项目编码 | 项目名称 |  | 工作内容 |  | 价格（元） | 备注
1 | 一 | 措施项目一
1.1 | 011601007 | 安全文明施工费
1.2 | 011601007001 | 安全文明施工与环境保护费
1.3 | 011601006001 | 临时设施费
1.4 | 011601010001 | 雨季施工增加费
1.5 | 011601013001 | 二次搬运费
1.6 | 011601012001 | 特殊地区施工增加费
1.7 | 011601011001 | 夜间施工增加费
1.8 | 011601011002 | 白天在地下室施工增加费
1.9 | 011601010002 | 冬季施工增加费
2 | 二 | 措施项目二
2.1 | 031401001001 | 脚手架
本页小计 | [6 empty] | -
合 计 | [6 empty] | -
注：措施项目清单费用构成详见本标准表 E.3.2，大型机械进出场及安拆费用组成见本标准表 E.3.4。

## 表E.4.1 其他项目清单计价表【火灾自动报警工程】_1
其他项目清单计价表
工程名称：火灾自动报警工程 |  | 标段：扎赉诺尔工业园区企业综合服务平台项目一期、二期标准化厂房消防维修改造项目 |  |  |  | 第 1 页 共 1 页
序号 | 项目名称 |  | 暂估（暂定）金额（元） | 结算（确定）金额（元） | 调整金额± （元） |  | 备注
1 | 暂列金额 | [5 empty] | 详见本标准表 E.4.2
2 | 暂估价
2.1 | 专业工程暂估价 | [5 empty] | 详见本标准表 E.4.3
2.2 | 材料暂估价
3 | 计日工 | [5 empty] | 详见本标准表 E.4.4
4 | 总承包服务费 | [5 empty] | 详见本标准表 E.4.5
5 | 材料检验试验费
6 | 建筑工程能效测评费
7 | 工程变更及现场签证
8 | 提前竣工（赶工补偿）
9 | 无负荷联合试运转费
10 | 停窝工损失费
11 | 施工期间未完工程保护费
12 | 企业自有工人培训管理费
13 | 建筑工人实名制费 | [5 empty] | 1.建设项目招标工期为1年的暂按57900元计入工程造价； 2.建设项目招标工期为2年的暂按99400元计入工程造价； 3.建设项目招标工期为3年及以上的暂按140900元计入工程造价。
14 | 人工增加费
合 计 | [6 empty] | -

## 表E.4.2 暂列金额明细表【火灾自动报警工程】_1
暂列金额明细表
工程名称：火灾自动报警工程 |  |  |  | 标段：扎赉诺尔工业园区企业综合服务平台项目一期、二期标准化厂房消防维修改造项目 |  |  | 第 1 页 共 1 页
序号 | 项目名称 | 计算基础 | 费率（%） |  | 暂定金额 （元） | 确定金额（元） |  | 调整金额± (元) | 备注
1 | 合同价格调整暂列金额
2 | 未确定工程暂列金额
3 | 未确定服务暂列金额
4 | 未确定其他暂列金额
本页小计 |  | - | -
合 计 |  | - | -
注：1 本表由招标人填写“暂定金额”总额，采用费率计价方式计算暂定金额的，应分别填写“计算基础”“费率”，并计算 填写“暂定金额”；采用总价计价方式计算暂定金额的，可直接填写“暂定金额”； 2 投标人应将上述暂定金额填写并计入投标总价； 3 结算时应按合同约定计算并填写“确定金额”。

## 表E.4.3 专业工程暂估价明细表【火灾自动报警工程】_1
专业工程暂估价明细表
工程名称：火灾自动报警工程 |  |  |  | 标段：扎赉诺尔工业园区企业综合服务平台项目一期、二期标准化厂房消防维修改造项目 |  |  |  | 第 1 页 共 1 页
序号 | 专业工程名称 | 暂估金额（元） |  |  |  | 确认金额（元） |  |  |  | 调整金额±（元） | 备注
|  | 不含税价格 | 增值税 |  | 含税价格 | 不含税价格 | 增值税 |  | 含税价格
|  | A₁ | B₁ |  | C₁ | A₂ | B₂ |  | C₂ | D=C₂-C₁
本页小计 | [10 empty] | -
合计 | [10 empty] | -
注：本表“暂估金额”由招标人填写，投标人应将“暂估金额”填写并计入投标总价。结算时应按合同约定的价格填写 “确认金额”。

## 表E.4.4 计日工表【火灾自动报警工程】_1
计日工表
工程名称：火灾自动报警工程 |  |  |  | 标段：扎赉诺尔工业园区企业综合服务平台项目一期、二期标准化厂房消防维修改造项目 |  |  |  | 第 1 页 共 1 页
编号 | 计日工名称 | 单位 | 暂定数量 |  | 实际数量 | 综合单价(元) | 合价（元） |  |  | 调整金额± (元)
[7 empty] | 暂定 |  | 实际
[7 empty] | A₁ |  | A₂ | B=A₂-A₁
一 | 人工
1 | 计日工 | 工日 | 1
人工小计
二 | 材料
1
材料小计
三 | 施工机具
1
施工机具小计
总计
注：1 本表计日工名称、暂定数量应由招标人填写。编制最高投标限价时，单价应由招标人按有关计价规定确定；编制投标报 价时，单价应由投标人自主报价，并按暂定数量计算合价计入投标总价中。 2 工程结算时，应按发承包双方确认的实际数量计算合价。发承包双方确认的实际数量详见本标准表E.8.2。

## 表E.4.5 总承包服务费计价表【火灾自动报警工程】_1
总承包服务费计价表
工程名称：火灾自动报警工程 |  |  |  | 标段：扎赉诺尔工业园区企业综合服务平台项目一期、二期标准化厂房消防维修改造项目 |  |  |  |  | 第 1 页 共 1 页
序号 | 项目名称 | 计算基础 | 费率(%) |  | 金额 | 确认 计算基础 | 结算金额 （元） | 调整金额± （元） |  | 备注
|  | A₁ | B |  | C₁ | A₂ | C₂ | D=C₂-C₁
1 | 发包人提供材料 | [8 empty] | 详见本标准表G.1.1
2 | 专业分包工程 | [8 empty] | 详见本标准表E.4.3
3 | 直接发包的专业工程 | [8 empty] | 详见本标准表E.4.6
本页小计
合 计 |  | — | — |  |  | — |  |  |  | -
注：1 本表项目名称、服务内容应由招标人填写； 2 编制最高投标限价及投标报价时，采用费率计价方式计算总承包服务费的，应分别填写“计算基础 A₁” “费率B”， 并计算填写“金额C₁”，C₁=A₁×B; 采用总价计价方式计算总承包服务费的，可直接填写“金额C₁”； 3 编制结算时，采用费率计价方式计算总承包服务费的，应填写“确认计算基础A₂”， 并计算填写“结算金额C₂”， C₂=A₂×B；采用总价计价方式计算总承包服务费的，可直接填写“结算金额C₂”。

## 表E.5.1 增值税计价表【火灾自动报警工程】_1
增值税计价表
工程名称：火灾自动报警工程 |  |  | 标段：扎赉诺尔工业园区企业综合服务平台项目一期、二期标准化厂房消防维修改造项目 |  | 第 1 页 共 1 页
序号 | 项目名称 | 计算基础说明 |  | 计算基础 |  | 税率(%) | 金额(元)
1 | 增值税 | 分部分项工程费+措施项目工程费+其他项目费-其中：专业工程暂估价 |  |  |  | 9
合 计

## 表E.2.1 分部分项工程项目清单计价表【拆除工程】_2
分部分项工程项目清单计价表
工程名称：拆除工程 |  |  |  | 标段：扎赉诺尔工业园区企业综合服务平台项目一期、二期标准化厂房消防维修改造项目 |  |  | 第 1 页 共 1 页
序号 | 项目编码 | 项目名称 | 项目特征描述 |  | 计量 单位 | 工程量 |  | 金额（元）
[8 empty] | 综合单价 | 合价
火灾自动报警
1 | 030904004001 | 声光报警器拆除 | 1.声光报警器拆除 |  | 个 | 5
2 | 030904001001 | 点型探测器拆除 | 1.点型探测器拆除 感烟/感温 |  | 个 | 19
3 | 030904006001 | 消防广播(扬声器)拆除 | 1.消防广播(扬声器)拆除 |  | 个 | 2
4 | 030904005001 | 消防报警电话插孔拆除 | 1.消防报警电话插孔(电话)拆除 电话插孔 |  | 个 | 6
5 | 030412004001 | 配线拆除 | 1.管内配线拆除 |  | m | 200
6 | 030904017001 | 火灾报警联动一体机拆除 | 1.火灾报警联动一体机拆除 |  | 台 | 1
7 | 030402010001 | 控制柜 | 1.控制柜拆除 |  | 台 | 6
本页小计
合 计

## 表E.2.3 材料暂估单价及调整表【拆除工程】_2
材料暂估单价及调整表
工程名称：拆除工程 |  |  |  |  | 标段：扎赉诺尔工业园区企业综合服务平台项目一期、二期标准化厂房消防维修改造项目 | [5 empty] | 第 1 页 共 1 页
序号 | 材料名称 | 规格型号 | 计量单位 | 数量 |  |  |  | 确认 |  |  |  | 调整金额（元） | 备注
|  |  |  | 数量 |  | 单价 （元） | 合价 （元） | 数量 | 单价 （元） | 合价 （元）
|  |  |  | A₁ |  | B₁ | C₁ | A₂ | B₂ | C₂ |  | D=C₂-C₁
本页小计 | [7 empty] | — | — |  |  |  | —
合 计 | [7 empty] | — | — |  |  |  | —
注：本表可由招标人填写“暂估单价”栏，并在备注栏说明拟用暂估价材料的清单项目，投标人应将上述材料暂估单价计入 工程量清单综合单价。

## 表E.3.1 措施项目清单计价表【拆除工程】_2
措施项目清单计价表
工程名称：拆除工程 |  |  | 标段：扎赉诺尔工业园区企业综合服务平台项目一期、二期标准化厂房消防维修改造项目 |  | 第 1 页 共 1 页
序号 | 项目编码 | 项目名称 |  | 工作内容 |  | 价格（元） | 备注
1 | 一 | 措施项目一
1.1 | 011601007 | 安全文明施工费
1.2 | 011601007001 | 安全文明施工与环境保护费
1.3 | 011601006001 | 临时设施费
1.4 | 011601010001 | 雨季施工增加费
1.5 | 011601013001 | 二次搬运费
1.6 | 011601012001 | 特殊地区施工增加费
1.7 | 011601011001 | 夜间施工增加费
1.8 | 011601011002 | 白天在地下室施工增加费
1.9 | 011601010002 | 冬季施工增加费
2 | 二 | 措施项目二
2.1
本页小计 | [6 empty] | -
合 计 | [6 empty] | -
注：措施项目清单费用构成详见本标准表 E.3.2，大型机械进出场及安拆费用组成见本标准表 E.3.4。

## 表E.4.1 其他项目清单计价表【拆除工程】_2
其他项目清单计价表
工程名称：拆除工程 |  | 标段：扎赉诺尔工业园区企业综合服务平台项目一期、二期标准化厂房消防维修改造项目 |  |  |  | 第 1 页 共 1 页
序号 | 项目名称 |  | 暂估（暂定）金额（元） | 结算（确定）金额（元） | 调整金额± （元） |  | 备注
1 | 暂列金额 | [5 empty] | 详见本标准表 E.4.2
2 | 暂估价
2.1 | 专业工程暂估价 | [5 empty] | 详见本标准表 E.4.3
2.2 | 材料暂估价
3 | 计日工 | [5 empty] | 详见本标准表 E.4.4
4 | 总承包服务费 | [5 empty] | 详见本标准表 E.4.5
5 | 材料检验试验费
6 | 建筑工程能效测评费
7 | 工程变更及现场签证
8 | 提前竣工（赶工补偿）
9 | 无负荷联合试运转费
10 | 停窝工损失费
11 | 施工期间未完工程保护费
12 | 企业自有工人培训管理费
13 | 建筑工人实名制费 | [5 empty] | 1.建设项目招标工期为1年的暂按57900元计入工程造价； 2.建设项目招标工期为2年的暂按99400元计入工程造价； 3.建设项目招标工期为3年及以上的暂按140900元计入工程造价。
14 | 人工增加费
合 计 | [6 empty] | -

## 表E.4.2 暂列金额明细表【拆除工程】_2
暂列金额明细表
工程名称：拆除工程 |  |  |  | 标段：扎赉诺尔工业园区企业综合服务平台项目一期、二期标准化厂房消防维修改造项目 |  |  | 第 1 页 共 1 页
序号 | 项目名称 | 计算基础 | 费率（%） |  | 暂定金额 （元） | 确定金额（元） |  | 调整金额± (元) | 备注
1 | 合同价格调整暂列金额
2 | 未确定工程暂列金额
3 | 未确定服务暂列金额
4 | 未确定其他暂列金额
本页小计 |  | - | -
合 计 |  | - | -
注：1 本表由招标人填写“暂定金额”总额，采用费率计价方式计算暂定金额的，应分别填写“计算基础”“费率”，并计算 填写“暂定金额”；采用总价计价方式计算暂定金额的，可直接填写“暂定金额”； 2 投标人应将上述暂定金额填写并计入投标总价； 3 结算时应按合同约定计算并填写“确定金额”。

## 表E.4.3 专业工程暂估价明细表【拆除工程】_2
专业工程暂估价明细表
工程名称：拆除工程 |  |  |  | 标段：扎赉诺尔工业园区企业综合服务平台项目一期、二期标准化厂房消防维修改造项目 |  |  |  | 第 1 页 共 1 页
序号 | 专业工程名称 | 暂估金额（元） |  |  |  | 确认金额（元） |  |  |  | 调整金额±（元） | 备注
|  | 不含税价格 | 增值税 |  | 含税价格 | 不含税价格 | 增值税 |  | 含税价格
|  | A₁ | B₁ |  | C₁ | A₂ | B₂ |  | C₂ | D=C₂-C₁
本页小计 | [10 empty] | -
合计 | [10 empty] | -
注：本表“暂估金额”由招标人填写，投标人应将“暂估金额”填写并计入投标总价。结算时应按合同约定的价格填写 “确认金额”。

## 表E.4.4 计日工表【拆除工程】_2
计日工表
工程名称：拆除工程 |  |  |  | 标段：扎赉诺尔工业园区企业综合服务平台项目一期、二期标准化厂房消防维修改造项目 |  |  |  | 第 1 页 共 1 页
编号 | 计日工名称 | 单位 | 暂定数量 |  | 实际数量 | 综合单价(元) | 合价（元） |  |  | 调整金额± (元)
[7 empty] | 暂定 |  | 实际
[7 empty] | A₁ |  | A₂ | B=A₂-A₁
一 | 人工
1 | 计日工 | 工日 | 1
人工小计
二 | 材料
1
材料小计
三 | 施工机具
1
施工机具小计
总计
注：1 本表计日工名称、暂定数量应由招标人填写。编制最高投标限价时，单价应由招标人按有关计价规定确定；编制投标报 价时，单价应由投标人自主报价，并按暂定数量计算合价计入投标总价中。 2 工程结算时，应按发承包双方确认的实际数量计算合价。发承包双方确认的实际数量详见本标准表E.8.2。

## 表E.4.5 总承包服务费计价表【拆除工程】_2
总承包服务费计价表
工程名称：拆除工程 |  |  |  | 标段：扎赉诺尔工业园区企业综合服务平台项目一期、二期标准化厂房消防维修改造项目 |  |  |  |  | 第 1 页 共 1 页
序号 | 项目名称 | 计算基础 | 费率(%) |  | 金额 | 确认 计算基础 | 结算金额 （元） | 调整金额± （元） |  | 备注
|  | A₁ | B |  | C₁ | A₂ | C₂ | D=C₂-C₁
1 | 发包人提供材料 | [8 empty] | 详见本标准表G.1.1
2 | 专业分包工程 | [8 empty] | 详见本标准表E.4.3
3 | 直接发包的专业工程 | [8 empty] | 详见本标准表E.4.6
本页小计
合 计 |  | — | — |  |  | — |  |  |  | -
注：1 本表项目名称、服务内容应由招标人填写； 2 编制最高投标限价及投标报价时，采用费率计价方式计算总承包服务费的，应分别填写“计算基础 A₁” “费率B”， 并计算填写“金额C₁”，C₁=A₁×B; 采用总价计价方式计算总承包服务费的，可直接填写“金额C₁”； 3 编制结算时，采用费率计价方式计算总承包服务费的，应填写“确认计算基础A₂”， 并计算填写“结算金额C₂”， C₂=A₂×B；采用总价计价方式计算总承包服务费的，可直接填写“结算金额C₂”。

## 表E.5.1 增值税计价表【拆除工程】_2
增值税计价表
工程名称：拆除工程 |  |  | 标段：扎赉诺尔工业园区企业综合服务平台项目一期、二期标准化厂房消防维修改造项目 |  | 第 1 页 共 1 页
序号 | 项目名称 | 计算基础说明 |  | 计算基础 |  | 税率(%) | 金额(元)
1 | 增值税 | 分部分项工程费+措施项目工程费+其他项目费-其中：专业工程暂估价 |  |  |  | 9
合 计

## 表E.2.1 分部分项工程项目清单计价表【地下室消防泵房】
分部分项工程项目清单计价表
工程名称：地下室消防泵房 |  |  |  | 标段：扎赉诺尔工业园区企业综合服务平台项目一期、二期标准化厂房消防维修改造项目 |  |  | 第 1 页 共 2 页
序号 | 项目编码 | 项目名称 | 项目特征描述 |  | 计量 单位 | 工程量 |  | 金额（元）
[8 empty] | 综合单价 | 合价
1 | 030109001001 | 泵 | 1.名称:室内消火栓给水泵 2.型号:XBD5.0/20 3.规格:G=20L/S,H=50m,N=18.5kw |  | 台 | 2
2 | 030109001002 | 泵 | 1.名称:室外消火栓给水泵 2.型号:XBD5.0/30 3.规格:G=30L/S,H=50m,N=30kw |  | 台 | 2
3 | 030109001003 | 泵 | 1.名称:喷淋给水泵 2.型号:XBD7.5/30 3.规格:G=30L/S,H=75m,N=37kw |  | 台 | 2
4 | 030109001004 | 泵 | 1.名称:稳压水泵 2.型号:50GDL12-15X5 3.规格:N=5.5kw |  | 台 | 2
5 | 030109001005 | 泵 | 1.名称:稳压水泵 2.型号:40GDL6-12X5 3.规格:N=2.2kw |  | 台 | 2
6 | 030901001001 | 钢管 | 1.安装部位:室内 2.材质、规格:内外壁热镀锌钢管 DN150 3.连接形式:沟槽式卡箍连接 4.冲洗、压力试验 |  | m | 28
7 | 031002001001 | 金属阀门 | 1.类型:蝶阀 2.材质:碳钢 3.规格、压力等级:DN150 4.连接形式:沟槽连接 |  | 个 | 4
8 | 030402010001 | 控制柜 | 1.排污泵控制柜 |  | 台 | 1
9 | 030402010003 | 控制柜 | 1.室内消火栓泵控制柜 |  | 台 | 1
10 | 030402010005 | 控制柜 | 1.室外消火栓泵控制柜 |  | 台 | 1
11 | 030402010004 | 控制柜 | 1.喷淋泵控制柜 |  | 台 | 1
12 | 030402010006 | 控制柜 | 1.消火栓稳压泵控制柜 |  | 台 | 1
本页小计
分部分项工程项目清单计价表
工程名称：地下室消防泵房 |  |  |  | 标段：扎赉诺尔工业园区企业综合服务平台项目一期、二期标准化厂房消防维修改造项目 |  |  | 第 2 页 共 2 页
序号 | 项目编码 | 项目名称 | 项目特征描述 |  | 计量 单位 | 工程量 |  | 金额（元）
[8 empty] | 综合单价 | 合价
13 | 030402010007 | 控制柜 | 1.喷淋稳压泵控制柜 |  | 台 | 1
14 | 030402010008 | 控制柜 | 1.消防水泵巡检控制柜 |  | 台 | 1
本页小计
合 计

## 表E.2.3 材料暂估单价及调整表【地下室消防泵房】
材料暂估单价及调整表
工程名称：地下室消防泵房 |  |  |  |  | 标段：扎赉诺尔工业园区企业综合服务平台项目一期、二期标准化厂房消防维修改造项目 | [5 empty] | 第 1 页 共 1 页
序号 | 材料名称 | 规格型号 | 计量单位 | 数量 |  |  |  | 确认 |  |  |  | 调整金额（元） | 备注
|  |  |  | 数量 |  | 单价 （元） | 合价 （元） | 数量 | 单价 （元） | 合价 （元）
|  |  |  | A₁ |  | B₁ | C₁ | A₂ | B₂ | C₂ |  | D=C₂-C₁
本页小计 | [7 empty] | — | — |  |  |  | —
合 计 | [7 empty] | — | — |  |  |  | —
注：本表可由招标人填写“暂估单价”栏，并在备注栏说明拟用暂估价材料的清单项目，投标人应将上述材料暂估单价计入 工程量清单综合单价。

## 表E.3.1 措施项目清单计价表【地下室消防泵房】
措施项目清单计价表
工程名称：地下室消防泵房 |  |  | 标段：扎赉诺尔工业园区企业综合服务平台项目一期、二期标准化厂房消防维修改造项目 |  | 第 1 页 共 1 页
序号 | 项目编码 | 项目名称 |  | 工作内容 |  | 价格（元） | 备注
1 | 一 | 措施项目一
1.1 | 011601007 | 安全文明施工费
1.2 | 011601007001 | 安全文明施工与环境保护费
1.3 | 011601006001 | 临时设施费
1.4 | 011601010001 | 雨季施工增加费
1.5 | 011601013001 | 二次搬运费
1.6 | 011601012001 | 特殊地区施工增加费
1.7 | 011601011001 | 夜间施工增加费
1.8 | 011601011002 | 白天在地下室施工增加费
1.9 | 011601010002 | 冬季施工增加费
2 | 二 | 措施项目二
2.1
2.2 | 031401001001 | 脚手架
本页小计 | [6 empty] | -
合 计 | [6 empty] | -
注：措施项目清单费用构成详见本标准表 E.3.2，大型机械进出场及安拆费用组成见本标准表 E.3.4。

## 表E.4.1 其他项目清单计价表【地下室消防泵房】
其他项目清单计价表
工程名称：地下室消防泵房 |  | 标段：扎赉诺尔工业园区企业综合服务平台项目一期、二期标准化厂房消防维修改造项目 |  |  |  | 第 1 页 共 1 页
序号 | 项目名称 |  | 暂估（暂定）金额（元） | 结算（确定）金额（元） | 调整金额± （元） |  | 备注
1 | 暂列金额 | [5 empty] | 详见本标准表 E.4.2
2 | 暂估价
2.1 | 专业工程暂估价 | [5 empty] | 详见本标准表 E.4.3
2.2 | 材料暂估价
3 | 计日工 | [5 empty] | 详见本标准表 E.4.4
4 | 总承包服务费 | [5 empty] | 详见本标准表 E.4.5
5 | 材料检验试验费
6 | 建筑工程能效测评费
7 | 工程变更及现场签证
8 | 提前竣工（赶工补偿）
9 | 无负荷联合试运转费
10 | 停窝工损失费
11 | 施工期间未完工程保护费
12 | 企业自有工人培训管理费
13 | 建筑工人实名制费 | [5 empty] | 1.建设项目招标工期为1年的暂按57900元计入工程造价； 2.建设项目招标工期为2年的暂按99400元计入工程造价； 3.建设项目招标工期为3年及以上的暂按140900元计入工程造价。
14 | 人工增加费
合 计 | [6 empty] | -

## 表E.4.2 暂列金额明细表【地下室消防泵房】
暂列金额明细表
工程名称：地下室消防泵房 |  |  |  | 标段：扎赉诺尔工业园区企业综合服务平台项目一期、二期标准化厂房消防维修改造项目 |  |  | 第 1 页 共 1 页
序号 | 项目名称 | 计算基础 | 费率（%） |  | 暂定金额 （元） | 确定金额（元） |  | 调整金额± (元) | 备注
1 | 合同价格调整暂列金额
2 | 未确定工程暂列金额
3 | 未确定服务暂列金额
4 | 未确定其他暂列金额
本页小计 |  | - | -
合 计 |  | - | -
注：1 本表由招标人填写“暂定金额”总额，采用费率计价方式计算暂定金额的，应分别填写“计算基础”“费率”，并计算 填写“暂定金额”；采用总价计价方式计算暂定金额的，可直接填写“暂定金额”； 2 投标人应将上述暂定金额填写并计入投标总价； 3 结算时应按合同约定计算并填写“确定金额”。

## 表E.4.3 专业工程暂估价明细表【地下室消防泵房】
专业工程暂估价明细表
工程名称：地下室消防泵房 |  |  |  | 标段：扎赉诺尔工业园区企业综合服务平台项目一期、二期标准化厂房消防维修改造项目 |  |  |  | 第 1 页 共 1 页
序号 | 专业工程名称 | 暂估金额（元） |  |  |  | 确认金额（元） |  |  |  | 调整金额±（元） | 备注
|  | 不含税价格 | 增值税 |  | 含税价格 | 不含税价格 | 增值税 |  | 含税价格
|  | A₁ | B₁ |  | C₁ | A₂ | B₂ |  | C₂ | D=C₂-C₁
本页小计 | [10 empty] | -
合计 | [10 empty] | -
注：本表“暂估金额”由招标人填写，投标人应将“暂估金额”填写并计入投标总价。结算时应按合同约定的价格填写 “确认金额”。

## 表E.4.4 计日工表【地下室消防泵房】
计日工表
工程名称：地下室消防泵房 |  |  |  | 标段：扎赉诺尔工业园区企业综合服务平台项目一期、二期标准化厂房消防维修改造项目 |  |  |  | 第 1 页 共 1 页
编号 | 计日工名称 | 单位 | 暂定数量 |  | 实际数量 | 综合单价(元) | 合价（元） |  |  | 调整金额± (元)
[7 empty] | 暂定 |  | 实际
[7 empty] | A₁ |  | A₂ | B=A₂-A₁
一 | 人工
1 | 计日工 | 工日 | 1
人工小计
二 | 材料
1
材料小计
三 | 施工机具
1
施工机具小计
总计
注：1 本表计日工名称、暂定数量应由招标人填写。编制最高投标限价时，单价应由招标人按有关计价规定确定；编制投标报 价时，单价应由投标人自主报价，并按暂定数量计算合价计入投标总价中。 2 工程结算时，应按发承包双方确认的实际数量计算合价。发承包双方确认的实际数量详见本标准表E.8.2。

## 表E.4.5 总承包服务费计价表【地下室消防泵房】
总承包服务费计价表
工程名称：地下室消防泵房 |  |  |  | 标段：扎赉诺尔工业园区企业综合服务平台项目一期、二期标准化厂房消防维修改造项目 |  |  |  |  | 第 1 页 共 1 页
序号 | 项目名称 | 计算基础 | 费率(%) |  | 金额 | 确认 计算基础 | 结算金额 （元） | 调整金额± （元） |  | 备注
|  | A₁ | B |  | C₁ | A₂ | C₂ | D=C₂-C₁
1 | 发包人提供材料 | [8 empty] | 详见本标准表G.1.1
2 | 专业分包工程 | [8 empty] | 详见本标准表E.4.3
3 | 直接发包的专业工程 | [8 empty] | 详见本标准表E.4.6
本页小计
合 计 |  | — | — |  |  | — |  |  |  | -
注：1 本表项目名称、服务内容应由招标人填写； 2 编制最高投标限价及投标报价时，采用费率计价方式计算总承包服务费的，应分别填写“计算基础 A₁” “费率B”， 并计算填写“金额C₁”，C₁=A₁×B; 采用总价计价方式计算总承包服务费的，可直接填写“金额C₁”； 3 编制结算时，采用费率计价方式计算总承包服务费的，应填写“确认计算基础A₂”， 并计算填写“结算金额C₂”， C₂=A₂×B；采用总价计价方式计算总承包服务费的，可直接填写“结算金额C₂”。

## 表E.5.1 增值税计价表【地下室消防泵房】
增值税计价表
工程名称：地下室消防泵房 |  |  | 标段：扎赉诺尔工业园区企业综合服务平台项目一期、二期标准化厂房消防维修改造项目 |  | 第 1 页 共 1 页
序号 | 项目名称 | 计算基础说明 |  | 计算基础 |  | 税率(%) | 金额(元)
1 | 增值税 | 分部分项工程费+措施项目工程费+其他项目费-其中：专业工程暂估价 |  |  |  | 9
合 计

## 表E.2.1 分部分项工程项目清单计价表【应急疏散照明工程_2
分部分项工程项目清单计价表
工程名称：应急疏散照明工程 |  |  |  | 标段：扎赉诺尔工业园区企业综合服务平台项目一期、二期标准化厂房消防维修改造项目 |  |  | 第 1 页 共 1 页
序号 | 项目编码 | 项目名称 | 项目特征描述 |  | 计量 单位 | 工程量 |  | 金额（元）
[8 empty] | 综合单价 | 合价
1 | 030412004001 | 配线 | 1.配线形式:管内穿线 2.型号:WDZN-BYJ 3.规格:2.5mm2 4.材质:铜 |  | m | 370.54
2 | 030412001001 | 配管 | 1.材质:JDG 2.规格:DN20 3.配置形式:明配 |  | m | 113.01
3 | 030413002001 | 装饰灯 | 1.名称:安全出口灯（自带蓄电池） 2.规格:甲方自定 3.安装方式:门上口20cm暗装或距地2.5米吊管安装 |  | 套 | 6
4 | 030413002006 | 装饰灯 | 1.名称:防爆型安全出口灯（自带蓄电池） 2.规格:甲方自定 3.安装方式:门上口20cm暗装或距地2.5米吊管安装 |  | 套 | 1
5 | 030413002002 | 装饰灯 | 1.名称:单向疏散指示灯（自带蓄电池） 2.规格:甲方自定 3.安装方式:距地0.5m安装 |  | 套 | 7
6 | 030413002004 | 装饰灯 | 1.名称:应急照明灯（自带蓄电池） 2.规格:甲方自定 3.安装方式:吸顶安装 |  | 套 | 15
7 | 030413002005 | 装饰灯 | 1.名称:防爆型应急照明灯（自带蓄电池） 2.规格:甲方自定 3.安装方式:吸顶安装 |  | 套 | 2
8 | 030402011001 | 成套配电箱 | 1.名称:A型应急照明集中电源配电箱 2.安装方式:壁装 3.详见设计图纸 |  | 台 | 1
9 | 030904009001 | 区域报警控制器 | 1.名称:应急照明控制器 |  | 台 | 1
本页小计
合 计

## 表E.2.3 材料暂估单价及调整表【应急疏散照明工程】_2
材料暂估单价及调整表
工程名称：应急疏散照明工程 |  |  |  |  | 标段：扎赉诺尔工业园区企业综合服务平台项目一期、二期标准化厂房消防维修改造项目 | [5 empty] | 第 1 页 共 1 页
序号 | 材料名称 | 规格型号 | 计量单位 | 数量 |  |  |  | 确认 |  |  |  | 调整金额（元） | 备注
|  |  |  | 数量 |  | 单价 （元） | 合价 （元） | 数量 | 单价 （元） | 合价 （元）
|  |  |  | A₁ |  | B₁ | C₁ | A₂ | B₂ | C₂ |  | D=C₂-C₁
本页小计 | [7 empty] | — | — |  |  |  | —
合 计 | [7 empty] | — | — |  |  |  | —
注：本表可由招标人填写“暂估单价”栏，并在备注栏说明拟用暂估价材料的清单项目，投标人应将上述材料暂估单价计入 工程量清单综合单价。

## 表E.3.1 措施项目清单计价表【应急疏散照明工程】_2
措施项目清单计价表
工程名称：应急疏散照明工程 |  |  | 标段：扎赉诺尔工业园区企业综合服务平台项目一期、二期标准化厂房消防维修改造项目 |  | 第 1 页 共 1 页
序号 | 项目编码 | 项目名称 |  | 工作内容 |  | 价格（元） | 备注
1 | 一 | 措施项目一
1.1 | 011601007 | 安全文明施工费
1.2 | 011601007001 | 安全文明施工与环境保护费
1.3 | 011601006001 | 临时设施费
1.4 | 011601010001 | 雨季施工增加费
1.5 | 011601013001 | 二次搬运费
1.6 | 011601012001 | 特殊地区施工增加费
1.7 | 011601011001 | 夜间施工增加费
1.8 | 011601011002 | 白天在地下室施工增加费
1.9 | 011601010002 | 冬季施工增加费
2 | 二 | 措施项目二
2.1 | 031401001001 | 脚手架
本页小计 | [6 empty] | -
合 计 | [6 empty] | -
注：措施项目清单费用构成详见本标准表 E.3.2，大型机械进出场及安拆费用组成见本标准表 E.3.4。

## 表E.4.1 其他项目清单计价表【应急疏散照明工程】_2
其他项目清单计价表
工程名称：应急疏散照明工程 |  | 标段：扎赉诺尔工业园区企业综合服务平台项目一期、二期标准化厂房消防维修改造项目 |  |  |  | 第 1 页 共 1 页
序号 | 项目名称 |  | 暂估（暂定）金额（元） | 结算（确定）金额（元） | 调整金额± （元） |  | 备注
1 | 暂列金额 | [5 empty] | 详见本标准表 E.4.2
2 | 暂估价
2.1 | 专业工程暂估价 | [5 empty] | 详见本标准表 E.4.3
2.2 | 材料暂估价
3 | 计日工 | [5 empty] | 详见本标准表 E.4.4
4 | 总承包服务费 | [5 empty] | 详见本标准表 E.4.5
5 | 材料检验试验费
6 | 建筑工程能效测评费
7 | 工程变更及现场签证
8 | 提前竣工（赶工补偿）
9 | 无负荷联合试运转费
10 | 停窝工损失费
11 | 施工期间未完工程保护费
12 | 企业自有工人培训管理费
13 | 建筑工人实名制费 | [5 empty] | 1.建设项目招标工期为1年的暂按57900元计入工程造价； 2.建设项目招标工期为2年的暂按99400元计入工程造价； 3.建设项目招标工期为3年及以上的暂按140900元计入工程造价。
14 | 人工增加费
合 计 | [6 empty] | -

## 表E.4.2 暂列金额明细表【应急疏散照明工程】_2
暂列金额明细表
工程名称：应急疏散照明工程 |  |  |  | 标段：扎赉诺尔工业园区企业综合服务平台项目一期、二期标准化厂房消防维修改造项目 |  |  | 第 1 页 共 1 页
序号 | 项目名称 | 计算基础 | 费率（%） |  | 暂定金额 （元） | 确定金额（元） |  | 调整金额± (元) | 备注
1 | 合同价格调整暂列金额
2 | 未确定工程暂列金额
3 | 未确定服务暂列金额
4 | 未确定其他暂列金额
本页小计 |  | - | -
合 计 |  | - | -
注：1 本表由招标人填写“暂定金额”总额，采用费率计价方式计算暂定金额的，应分别填写“计算基础”“费率”，并计算 填写“暂定金额”；采用总价计价方式计算暂定金额的，可直接填写“暂定金额”； 2 投标人应将上述暂定金额填写并计入投标总价； 3 结算时应按合同约定计算并填写“确定金额”。

## 表E.4.3 专业工程暂估价明细表【应急疏散照明工程】_2
专业工程暂估价明细表
工程名称：应急疏散照明工程 |  |  |  | 标段：扎赉诺尔工业园区企业综合服务平台项目一期、二期标准化厂房消防维修改造项目 |  |  |  | 第 1 页 共 1 页
序号 | 专业工程名称 | 暂估金额（元） |  |  |  | 确认金额（元） |  |  |  | 调整金额±（元） | 备注
|  | 不含税价格 | 增值税 |  | 含税价格 | 不含税价格 | 增值税 |  | 含税价格
|  | A₁ | B₁ |  | C₁ | A₂ | B₂ |  | C₂ | D=C₂-C₁
本页小计 | [10 empty] | -
合计 | [10 empty] | -
注：本表“暂估金额”由招标人填写，投标人应将“暂估金额”填写并计入投标总价。结算时应按合同约定的价格填写 “确认金额”。

## 表E.4.4 计日工表【应急疏散照明工程】_2
计日工表
工程名称：应急疏散照明工程 |  |  |  | 标段：扎赉诺尔工业园区企业综合服务平台项目一期、二期标准化厂房消防维修改造项目 |  |  |  | 第 1 页 共 1 页
编号 | 计日工名称 | 单位 | 暂定数量 |  | 实际数量 | 综合单价(元) | 合价（元） |  |  | 调整金额± (元)
[7 empty] | 暂定 |  | 实际
[7 empty] | A₁ |  | A₂ | B=A₂-A₁
一 | 人工
1 | 计日工 | 工日 | 1
人工小计
二 | 材料
1
材料小计
三 | 施工机具
1
施工机具小计
总计
注：1 本表计日工名称、暂定数量应由招标人填写。编制最高投标限价时，单价应由招标人按有关计价规定确定；编制投标报 价时，单价应由投标人自主报价，并按暂定数量计算合价计入投标总价中。 2 工程结算时，应按发承包双方确认的实际数量计算合价。发承包双方确认的实际数量详见本标准表E.8.2。

## 表E.4.5 总承包服务费计价表【应急疏散照明工程】_2
总承包服务费计价表
工程名称：应急疏散照明工程 |  |  |  | 标段：扎赉诺尔工业园区企业综合服务平台项目一期、二期标准化厂房消防维修改造项目 |  |  |  |  | 第 1 页 共 1 页
序号 | 项目名称 | 计算基础 | 费率(%) |  | 金额 | 确认 计算基础 | 结算金额 （元） | 调整金额± （元） |  | 备注
|  | A₁ | B |  | C₁ | A₂ | C₂ | D=C₂-C₁
1 | 发包人提供材料 | [8 empty] | 详见本标准表G.1.1
2 | 专业分包工程 | [8 empty] | 详见本标准表E.4.3
3 | 直接发包的专业工程 | [8 empty] | 详见本标准表E.4.6
本页小计
合 计 |  | — | — |  |  | — |  |  |  | -
注：1 本表项目名称、服务内容应由招标人填写； 2 编制最高投标限价及投标报价时，采用费率计价方式计算总承包服务费的，应分别填写“计算基础 A₁” “费率B”， 并计算填写“金额C₁”，C₁=A₁×B; 采用总价计价方式计算总承包服务费的，可直接填写“金额C₁”； 3 编制结算时，采用费率计价方式计算总承包服务费的，应填写“确认计算基础A₂”， 并计算填写“结算金额C₂”， C₂=A₂×B；采用总价计价方式计算总承包服务费的，可直接填写“结算金额C₂”。

## 表E.5.1 增值税计价表【应急疏散照明工程】_2
增值税计价表
工程名称：应急疏散照明工程 |  |  | 标段：扎赉诺尔工业园区企业综合服务平台项目一期、二期标准化厂房消防维修改造项目 |  | 第 1 页 共 1 页
序号 | 项目名称 | 计算基础说明 |  | 计算基础 |  | 税率(%) | 金额(元)
1 | 增值税 | 分部分项工程费+措施项目工程费+其他项目费-其中：专业工程暂估价 |  |  |  | 9
合 计

## 表E.2.1 分部分项工程项目清单计价表【火灾自动报警工程_2
分部分项工程项目清单计价表
工程名称：火灾自动报警工程 |  |  |  | 标段：扎赉诺尔工业园区企业综合服务平台项目一期、二期标准化厂房消防维修改造项目 |  |  | 第 1 页 共 2 页
序号 | 项目编码 | 项目名称 | 项目特征描述 |  | 计量 单位 | 工程量 |  | 金额（元）
[8 empty] | 综合单价 | 合价
1 | 030409002001 | 控制电缆 | 1.名称:控制电缆 2.型号:NH 3.规格:KVV-8*1.5 4.材质:铜 5.敷设方式:管内敷设 |  | m | 9.16
2 | 030412004001 | 配线 | 1.配线形式:管内穿线 2.型号:NH-BV 3.规格:2.5mm2 4.材质:铜 |  | m | 113.62
3 | 030412004003 | 配线 | 1.配线形式:管内穿线 2.规格:NH-RVS-2*1.5mm2 3.材质:铜 |  | m | 76.99
4 | 030412004007 | 配线 | 1.配线形式:管内穿线 2.规格:ZR-RVVP-2*1.5mm2 3.材质:铜 |  | m | 3.58
5 | 030412001001 | 配管 | 1.材质:SC 2.规格:DN25 3.配置形式:暗配 |  | m | 9
6 | 030412001004 | 配管 | 1.材质:SC 2.规格:DN20 3.配置形式:暗配 |  | m | 139.42
7 | 030412001003 | 配管 | 1.材质:SC 2.规格:DN15 3.配置形式:暗配 |  | m | 19.71
8 | 030904001001 | 点型探测器 | 1.名称:编辑感温探测器 |  | 个 | 2
9 | 030904001002 | 点型探测器 | 1.名称:编辑感烟探测器 2.规格:甲方自定 |  | 个 | 17
10 | 030904004001 | 声光报警器 | 1.名称:声光报警器 2.规格:甲方自定 |  | 个 | 5
11 | 030904006001 | 消防广播(扬声器) | 1.名称:扬声器 2.规格:甲方自定 |  | 个 | 2
12 | 030904005001 | 消防报警电话插孔 | 1.名称:手动报警按钮(带电话插孔) 2.规格:甲方自定 |  | 个 | 6
本页小计
分部分项工程项目清单计价表
工程名称：火灾自动报警工程 |  |  |  | 标段：扎赉诺尔工业园区企业综合服务平台项目一期、二期标准化厂房消防维修改造项目 |  |  | 第 2 页 共 2 页
序号 | 项目编码 | 项目名称 | 项目特征描述 |  | 计量 单位 | 工程量 |  | 金额（元）
[8 empty] | 综合单价 | 合价
13 | 030904005002 | 消防报警电话 | 1.名称:119报警专用电话 2.规格:甲方自定 |  | 个 | 1
14 | 030904007001 | 消防模块 | 1.名称:单输入单输出模块 2.规格:甲方自定 |  | 个 | 1
15 | 080603005001 | 显示屏、表示盘 | 1.名称:消防水池(箱)液位显示系统 2.安装方式:消防控制室内挂墙安装 |  | 台 | 1
16 | 030402011001 | 消防端子箱 | 1.名称:消防端子箱 2.安装方式:壁装 |  | 台 | 2
17 | 030904017001 | 报警联动一体机 | 1.名称:报警联动一体机 2.控制点数:1000点内 3.系统的成套设备:包括报警控制器、手动控制盘、总线制联动控制器、图像显示器、打印机、背景音乐消防广播、消防专用电话总机、电气火灾监控、燃气报警器、24v电源蓄电池集中电源等、安装调试 4.具体详见设计图纸 |  | 台 | 1
本页小计
合 计

## 表E.2.3 材料暂估单价及调整表【火灾自动报警工程】_2
材料暂估单价及调整表
工程名称：火灾自动报警工程 |  |  |  |  | 标段：扎赉诺尔工业园区企业综合服务平台项目一期、二期标准化厂房消防维修改造项目 | [5 empty] | 第 1 页 共 1 页
序号 | 材料名称 | 规格型号 | 计量单位 | 数量 |  |  |  | 确认 |  |  |  | 调整金额（元） | 备注
|  |  |  | 数量 |  | 单价 （元） | 合价 （元） | 数量 | 单价 （元） | 合价 （元）
|  |  |  | A₁ |  | B₁ | C₁ | A₂ | B₂ | C₂ |  | D=C₂-C₁
本页小计 | [7 empty] | — | — |  |  |  | —
合 计 | [7 empty] | — | — |  |  |  | —
注：本表可由招标人填写“暂估单价”栏，并在备注栏说明拟用暂估价材料的清单项目，投标人应将上述材料暂估单价计入 工程量清单综合单价。

## 表E.3.1 措施项目清单计价表【火灾自动报警工程】_2
措施项目清单计价表
工程名称：火灾自动报警工程 |  |  | 标段：扎赉诺尔工业园区企业综合服务平台项目一期、二期标准化厂房消防维修改造项目 |  | 第 1 页 共 1 页
序号 | 项目编码 | 项目名称 |  | 工作内容 |  | 价格（元） | 备注
1 | 一 | 措施项目一
1.1 | 011601007 | 安全文明施工费
1.2 | 011601007001 | 安全文明施工与环境保护费
1.3 | 011601006001 | 临时设施费
1.4 | 011601010001 | 雨季施工增加费
1.5 | 011601013001 | 二次搬运费
1.6 | 011601012001 | 特殊地区施工增加费
1.7 | 011601011001 | 夜间施工增加费
1.8 | 011601011002 | 白天在地下室施工增加费
1.9 | 011601010002 | 冬季施工增加费
2 | 二 | 措施项目二
2.1 | 031401001001 | 脚手架
本页小计 | [6 empty] | -
合 计 | [6 empty] | -
注：措施项目清单费用构成详见本标准表 E.3.2，大型机械进出场及安拆费用组成见本标准表 E.3.4。

## 表E.4.1 其他项目清单计价表【火灾自动报警工程】_2
其他项目清单计价表
工程名称：火灾自动报警工程 |  | 标段：扎赉诺尔工业园区企业综合服务平台项目一期、二期标准化厂房消防维修改造项目 |  |  |  | 第 1 页 共 1 页
序号 | 项目名称 |  | 暂估（暂定）金额（元） | 结算（确定）金额（元） | 调整金额± （元） |  | 备注
1 | 暂列金额 | [5 empty] | 详见本标准表 E.4.2
2 | 暂估价
2.1 | 专业工程暂估价 | [5 empty] | 详见本标准表 E.4.3
2.2 | 材料暂估价
3 | 计日工 | [5 empty] | 详见本标准表 E.4.4
4 | 总承包服务费 | [5 empty] | 详见本标准表 E.4.5
5 | 材料检验试验费
6 | 建筑工程能效测评费
7 | 工程变更及现场签证
8 | 提前竣工（赶工补偿）
9 | 无负荷联合试运转费
10 | 停窝工损失费
11 | 施工期间未完工程保护费
12 | 企业自有工人培训管理费
13 | 建筑工人实名制费 | [5 empty] | 1.建设项目招标工期为1年的暂按57900元计入工程造价； 2.建设项目招标工期为2年的暂按99400元计入工程造价； 3.建设项目招标工期为3年及以上的暂按140900元计入工程造价。
14 | 人工增加费
合 计 | [6 empty] | -

## 表E.4.2 暂列金额明细表【火灾自动报警工程】_2
暂列金额明细表
工程名称：火灾自动报警工程 |  |  |  | 标段：扎赉诺尔工业园区企业综合服务平台项目一期、二期标准化厂房消防维修改造项目 |  |  | 第 1 页 共 1 页
序号 | 项目名称 | 计算基础 | 费率（%） |  | 暂定金额 （元） | 确定金额（元） |  | 调整金额± (元) | 备注
1 | 合同价格调整暂列金额
2 | 未确定工程暂列金额
3 | 未确定服务暂列金额
4 | 未确定其他暂列金额
本页小计 |  | - | -
合 计 |  | - | -
注：1 本表由招标人填写“暂定金额”总额，采用费率计价方式计算暂定金额的，应分别填写“计算基础”“费率”，并计算 填写“暂定金额”；采用总价计价方式计算暂定金额的，可直接填写“暂定金额”； 2 投标人应将上述暂定金额填写并计入投标总价； 3 结算时应按合同约定计算并填写“确定金额”。

## 表E.4.3 专业工程暂估价明细表【火灾自动报警工程】_2
专业工程暂估价明细表
工程名称：火灾自动报警工程 |  |  |  | 标段：扎赉诺尔工业园区企业综合服务平台项目一期、二期标准化厂房消防维修改造项目 |  |  |  | 第 1 页 共 1 页
序号 | 专业工程名称 | 暂估金额（元） |  |  |  | 确认金额（元） |  |  |  | 调整金额±（元） | 备注
|  | 不含税价格 | 增值税 |  | 含税价格 | 不含税价格 | 增值税 |  | 含税价格
|  | A₁ | B₁ |  | C₁ | A₂ | B₂ |  | C₂ | D=C₂-C₁
本页小计 | [10 empty] | -
合计 | [10 empty] | -
注：本表“暂估金额”由招标人填写，投标人应将“暂估金额”填写并计入投标总价。结算时应按合同约定的价格填写 “确认金额”。

## 表E.4.4 计日工表【火灾自动报警工程】_2
计日工表
工程名称：火灾自动报警工程 |  |  |  | 标段：扎赉诺尔工业园区企业综合服务平台项目一期、二期标准化厂房消防维修改造项目 |  |  |  | 第 1 页 共 1 页
编号 | 计日工名称 | 单位 | 暂定数量 |  | 实际数量 | 综合单价(元) | 合价（元） |  |  | 调整金额± (元)
[7 empty] | 暂定 |  | 实际
[7 empty] | A₁ |  | A₂ | B=A₂-A₁
一 | 人工
1 | 计日工 | 工日 | 1
人工小计
二 | 材料
1
材料小计
三 | 施工机具
1
施工机具小计
总计
注：1 本表计日工名称、暂定数量应由招标人填写。编制最高投标限价时，单价应由招标人按有关计价规定确定；编制投标报 价时，单价应由投标人自主报价，并按暂定数量计算合价计入投标总价中。 2 工程结算时，应按发承包双方确认的实际数量计算合价。发承包双方确认的实际数量详见本标准表E.8.2。

## 表E.4.5 总承包服务费计价表【火灾自动报警工程】_2
总承包服务费计价表
工程名称：火灾自动报警工程 |  |  |  | 标段：扎赉诺尔工业园区企业综合服务平台项目一期、二期标准化厂房消防维修改造项目 |  |  |  |  | 第 1 页 共 1 页
序号 | 项目名称 | 计算基础 | 费率(%) |  | 金额 | 确认 计算基础 | 结算金额 （元） | 调整金额± （元） |  | 备注
|  | A₁ | B |  | C₁ | A₂ | C₂ | D=C₂-C₁
1 | 发包人提供材料 | [8 empty] | 详见本标准表G.1.1
2 | 专业分包工程 | [8 empty] | 详见本标准表E.4.3
3 | 直接发包的专业工程 | [8 empty] | 详见本标准表E.4.6
本页小计
合 计 |  | — | — |  |  | — |  |  |  | -
注：1 本表项目名称、服务内容应由招标人填写； 2 编制最高投标限价及投标报价时，采用费率计价方式计算总承包服务费的，应分别填写“计算基础 A₁” “费率B”， 并计算填写“金额C₁”，C₁=A₁×B; 采用总价计价方式计算总承包服务费的，可直接填写“金额C₁”； 3 编制结算时，采用费率计价方式计算总承包服务费的，应填写“确认计算基础A₂”， 并计算填写“结算金额C₂”， C₂=A₂×B；采用总价计价方式计算总承包服务费的，可直接填写“结算金额C₂”。

## 表E.5.1 增值税计价表【火灾自动报警工程】_2
增值税计价表
工程名称：火灾自动报警工程 |  |  | 标段：扎赉诺尔工业园区企业综合服务平台项目一期、二期标准化厂房消防维修改造项目 |  | 第 1 页 共 1 页
序号 | 项目名称 | 计算基础说明 |  | 计算基础 |  | 税率(%) | 金额(元)
1 | 增值税 | 分部分项工程费+措施项目工程费+其他项目费-其中：专业工程暂估价 |  |  |  | 9
合 计

## 表E.2.1 分部分项工程项目清单计价表【室外消防管道】
分部分项工程项目清单计价表
工程名称：室外消防管道 |  |  |  | 标段：扎赉诺尔工业园区企业综合服务平台项目一期、二期标准化厂房消防维修改造项目 |  |  | 第 1 页 共 3 页
序号 | 项目编码 | 项目名称 | 项目特征描述 |  | 计量 单位 | 工程量 |  | 金额（元）
[8 empty] | 综合单价 | 合价
室内消防管
1 | 031001001001 | 铸铁管 | 1.材质:K9系列球墨铸铁管（公称压力1.6MPa） 2.规格:DN150 3.连接形式:橡胶圈承插连接 4.压力试验及吹、洗设计要求:冲洗、压力试验 5.安装部位:室外埋地 6.介质:给水 |  | m | 1472.74
室外消防管
2 | 031001001002 | 铸铁管 | 1.材质:K9系列球墨铸铁管（公称压力1.6MPa） 2.规格:DN100 3.连接形式:橡胶圈承插连接 4.压力试验及吹、洗设计要求:冲洗、压力试验 5.安装部位:室外埋地 6.介质:给水 |  | m | 152.7
3 | 031001001004 | 铸铁管 | 1.材质:K9系列球墨铸铁管（公称压力1.6MPa） 2.规格:DN150 3.连接形式:橡胶圈承插连接 4.压力试验及吹、洗设计要求:冲洗、压力试验 5.安装部位:室外埋地 6.介质:给水 |  | m | 355.5
本页小计
分部分项工程项目清单计价表
工程名称：室外消防管道 |  |  |  | 标段：扎赉诺尔工业园区企业综合服务平台项目一期、二期标准化厂房消防维修改造项目 |  |  | 第 2 页 共 3 页
序号 | 项目编码 | 项目名称 | 项目特征描述 |  | 计量 单位 | 工程量 |  | 金额（元）
[8 empty] | 综合单价 | 合价
4 | 030901011001 | 室外消火栓 | 1.安装方式:地下式支管安装 2.型号、规格:SA100/65-1.6型 DN100 3.附件材质、规格:做法参见13S201-31/33(加保温井盖) |  | 套 | 6
5 | 030901011002 | 室外消火栓 | 1.安装方式:地下式干管安装 2.型号、规格:SA100/65-1.6型 DN150 3.附件材质、规格:做法参见13S201-31/33(加保温井盖) |  | 套 | 1
自动喷淋管
6 | 031001001003 | 铸铁管 | 1.材质:K9系列球墨铸铁管（公称压力1.6MPa） 2.规格:DN150 3.连接形式:橡胶圈承插连接 4.压力试验及吹、洗设计要求:冲洗、压力试验 5.安装部位:室外埋地 6.介质:给水 |  | m | 393.14
管道附件
7 | 031002001001 | 金属阀门 | 1.类型:Z45X-16软密封暗杆闸阀 2.材质:铸铁或球墨铸铁阀体 3.规格、压力等级:DN150 4.连接形式:法兰连接 |  | 个 | 14
本页小计
分部分项工程项目清单计价表
工程名称：室外消防管道 |  |  |  | 标段：扎赉诺尔工业园区企业综合服务平台项目一期、二期标准化厂房消防维修改造项目 |  |  | 第 3 页 共 3 页
序号 | 项目编码 | 项目名称 | 项目特征描述 |  | 计量 单位 | 工程量 |  | 金额（元）
[8 empty] | 综合单价 | 合价
8 | 031002001002 | 金属阀门 | 1.类型:Z45X-16软密封暗杆闸阀 2.材质:铸铁或球墨铸铁阀体 3.规格、压力等级:DN100 4.连接形式:法兰连接 |  | 个 | 13
管道拆除
9 | 031001001005 | 铸铁管 | 1.铸铁管道拆除 公称直径100mm以内 |  | m | 1625.44
10 | 031001001006 | 铸铁管 | 1.铸铁管道拆除 公称直径150mm以内 |  | m | 355.5
本页小计
合 计

## 表E.2.3 材料暂估单价及调整表【室外消防管道】
材料暂估单价及调整表
工程名称：室外消防管道 |  |  |  |  | 标段：扎赉诺尔工业园区企业综合服务平台项目一期、二期标准化厂房消防维修改造项目 | [5 empty] | 第 1 页 共 1 页
序号 | 材料名称 | 规格型号 | 计量单位 | 数量 |  |  |  | 确认 |  |  |  | 调整金额（元） | 备注
|  |  |  | 数量 |  | 单价 （元） | 合价 （元） | 数量 | 单价 （元） | 合价 （元）
|  |  |  | A₁ |  | B₁ | C₁ | A₂ | B₂ | C₂ |  | D=C₂-C₁
本页小计 | [7 empty] | — | — |  |  |  | —
合 计 | [7 empty] | — | — |  |  |  | —
注：本表可由招标人填写“暂估单价”栏，并在备注栏说明拟用暂估价材料的清单项目，投标人应将上述材料暂估单价计入 工程量清单综合单价。

## 表E.3.1 措施项目清单计价表【室外消防管道】
措施项目清单计价表
工程名称：室外消防管道 |  |  | 标段：扎赉诺尔工业园区企业综合服务平台项目一期、二期标准化厂房消防维修改造项目 |  | 第 1 页 共 1 页
序号 | 项目编码 | 项目名称 |  | 工作内容 |  | 价格（元） | 备注
1 | 一 | 措施项目一
1.1 | 011601007 | 安全文明施工费
1.2 | 011601007001 | 安全文明施工与环境保护费
1.3 | 011601006001 | 临时设施费
1.4 | 011601010001 | 雨季施工增加费
1.5 | 011601013001 | 二次搬运费
1.6 | 011601012001 | 特殊地区施工增加费
1.7 | 011601011001 | 夜间施工增加费
1.8 | 011601011002 | 白天在地下室施工增加费
1.9 | 011601010002 | 冬季施工增加费
2 | 二 | 措施项目二
2.1
本页小计 | [6 empty] | -
合 计 | [6 empty] | -
注：措施项目清单费用构成详见本标准表 E.3.2，大型机械进出场及安拆费用组成见本标准表 E.3.4。

## 表E.4.1 其他项目清单计价表【室外消防管道】
其他项目清单计价表
工程名称：室外消防管道 |  | 标段：扎赉诺尔工业园区企业综合服务平台项目一期、二期标准化厂房消防维修改造项目 |  |  |  | 第 1 页 共 1 页
序号 | 项目名称 |  | 暂估（暂定）金额（元） | 结算（确定）金额（元） | 调整金额± （元） |  | 备注
1 | 暂列金额 | [5 empty] | 详见本标准表 E.4.2
2 | 暂估价
2.1 | 专业工程暂估价 | [5 empty] | 详见本标准表 E.4.3
2.2 | 材料暂估价
3 | 计日工 | [5 empty] | 详见本标准表 E.4.4
4 | 总承包服务费 | [5 empty] | 详见本标准表 E.4.5
5 | 材料检验试验费
6 | 建筑工程能效测评费
7 | 工程变更及现场签证
8 | 提前竣工（赶工补偿）
9 | 无负荷联合试运转费
10 | 停窝工损失费
11 | 施工期间未完工程保护费
12 | 企业自有工人培训管理费
13 | 建筑工人实名制费 | [5 empty] | 1.建设项目招标工期为1年的暂按57900元计入工程造价； 2.建设项目招标工期为2年的暂按99400元计入工程造价； 3.建设项目招标工期为3年及以上的暂按140900元计入工程造价。
14 | 人工增加费
合 计 | [6 empty] | -

## 表E.4.2 暂列金额明细表【室外消防管道】
暂列金额明细表
工程名称：室外消防管道 |  |  |  | 标段：扎赉诺尔工业园区企业综合服务平台项目一期、二期标准化厂房消防维修改造项目 |  |  | 第 1 页 共 1 页
序号 | 项目名称 | 计算基础 | 费率（%） |  | 暂定金额 （元） | 确定金额（元） |  | 调整金额± (元) | 备注
1 | 合同价格调整暂列金额
2 | 未确定工程暂列金额
3 | 未确定服务暂列金额
4 | 未确定其他暂列金额
本页小计 |  | - | -
合 计 |  | - | -
注：1 本表由招标人填写“暂定金额”总额，采用费率计价方式计算暂定金额的，应分别填写“计算基础”“费率”，并计算 填写“暂定金额”；采用总价计价方式计算暂定金额的，可直接填写“暂定金额”； 2 投标人应将上述暂定金额填写并计入投标总价； 3 结算时应按合同约定计算并填写“确定金额”。

## 表E.4.3 专业工程暂估价明细表【室外消防管道】
专业工程暂估价明细表
工程名称：室外消防管道 |  |  |  | 标段：扎赉诺尔工业园区企业综合服务平台项目一期、二期标准化厂房消防维修改造项目 |  |  |  | 第 1 页 共 1 页
序号 | 专业工程名称 | 暂估金额（元） |  |  |  | 确认金额（元） |  |  |  | 调整金额±（元） | 备注
|  | 不含税价格 | 增值税 |  | 含税价格 | 不含税价格 | 增值税 |  | 含税价格
|  | A₁ | B₁ |  | C₁ | A₂ | B₂ |  | C₂ | D=C₂-C₁
本页小计 | [10 empty] | -
合计 | [10 empty] | -
注：本表“暂估金额”由招标人填写，投标人应将“暂估金额”填写并计入投标总价。结算时应按合同约定的价格填写 “确认金额”。

## 表E.4.4 计日工表【室外消防管道】
计日工表
工程名称：室外消防管道 |  |  |  | 标段：扎赉诺尔工业园区企业综合服务平台项目一期、二期标准化厂房消防维修改造项目 |  |  |  | 第 1 页 共 1 页
编号 | 计日工名称 | 单位 | 暂定数量 |  | 实际数量 | 综合单价(元) | 合价（元） |  |  | 调整金额± (元)
[7 empty] | 暂定 |  | 实际
[7 empty] | A₁ |  | A₂ | B=A₂-A₁
一 | 人工
1 | 计日工 | 工日 | 1
人工小计
二 | 材料
1
材料小计
三 | 施工机具
1
施工机具小计
总计
注：1 本表计日工名称、暂定数量应由招标人填写。编制最高投标限价时，单价应由招标人按有关计价规定确定；编制投标报 价时，单价应由投标人自主报价，并按暂定数量计算合价计入投标总价中。 2 工程结算时，应按发承包双方确认的实际数量计算合价。发承包双方确认的实际数量详见本标准表E.8.2。

## 表E.4.5 总承包服务费计价表【室外消防管道】
总承包服务费计价表
工程名称：室外消防管道 |  |  |  | 标段：扎赉诺尔工业园区企业综合服务平台项目一期、二期标准化厂房消防维修改造项目 |  |  |  |  | 第 1 页 共 1 页
序号 | 项目名称 | 计算基础 | 费率(%) |  | 金额 | 确认 计算基础 | 结算金额 （元） | 调整金额± （元） |  | 备注
|  | A₁ | B |  | C₁ | A₂ | C₂ | D=C₂-C₁
1 | 发包人提供材料 | [8 empty] | 详见本标准表G.1.1
2 | 专业分包工程 | [8 empty] | 详见本标准表E.4.3
3 | 直接发包的专业工程 | [8 empty] | 详见本标准表E.4.6
本页小计
合 计 |  | — | — |  |  | — |  |  |  | -
注：1 本表项目名称、服务内容应由招标人填写； 2 编制最高投标限价及投标报价时，采用费率计价方式计算总承包服务费的，应分别填写“计算基础 A₁” “费率B”， 并计算填写“金额C₁”，C₁=A₁×B; 采用总价计价方式计算总承包服务费的，可直接填写“金额C₁”； 3 编制结算时，采用费率计价方式计算总承包服务费的，应填写“确认计算基础A₂”， 并计算填写“结算金额C₂”， C₂=A₂×B；采用总价计价方式计算总承包服务费的，可直接填写“结算金额C₂”。

## 表E.5.1 增值税计价表【室外消防管道】
增值税计价表
工程名称：室外消防管道 |  |  | 标段：扎赉诺尔工业园区企业综合服务平台项目一期、二期标准化厂房消防维修改造项目 |  | 第 1 页 共 1 页
序号 | 项目名称 | 计算基础说明 |  | 计算基础 |  | 税率(%) | 金额(元)
1 | 增值税 | 分部分项工程费+措施项目工程费+其他项目费-其中：专业工程暂估价 |  |  |  | 9
合 计

## 表E.2.1 分部分项工程项目清单计价表【室外弱电工程】
分部分项工程项目清单计价表
工程名称：室外弱电工程 |  |  |  | 标段：扎赉诺尔工业园区企业综合服务平台项目一期、二期标准化厂房消防维修改造项目 |  |  | 第 1 页 共 1 页
序号 | 项目编码 | 项目名称 | 项目特征描述 |  | 计量 单位 | 工程量 |  | 金额（元）
[8 empty] | 综合单价 | 合价
1 | 040205001001 | 人(手)孔井 | 1.材料品种:砖砌体 2.规格尺寸:1200*1100mm 3.盖板材质、规格:钢筋混凝土盖板 4.做法:详见12D9-114 |  | 座 | 9
2 | 030409006001 | 电缆保护管 | 1.名称:七孔梅花管 2.材质:PVC 3.敷设方式:埋地 |  | m | 413.4
3 | 030412004004 | 配线 | 1.配线形式:管内穿线 2.规格:ZR-RVVP-2*1.5mm2 3.材质:铜 |  | m | 413.66
4 | 030412004003 | 配线 | 1.配线形式:管内穿线 2.规格:ZR-RVS-2*1.5mm2 3.材质:铜 |  | m | 827.33
5 | 030412004001 | 配线 | 1.配线形式:管内穿线 2.型号:NH-BV 3.规格:4mm2 4.材质:铜 |  | m | 827.33
6 | 030412004002 | 配线 | 1.配线形式:管内穿线 2.规格:WDZN-RVSP-2*1.5mm2 3.材质:铜 |  | m | 413.66
本页小计
合 计

## 表E.2.3 材料暂估单价及调整表【室外弱电工程】
材料暂估单价及调整表
工程名称：室外弱电工程 |  |  |  |  | 标段：扎赉诺尔工业园区企业综合服务平台项目一期、二期标准化厂房消防维修改造项目 | [5 empty] | 第 1 页 共 1 页
序号 | 材料名称 | 规格型号 | 计量单位 | 数量 |  |  |  | 确认 |  |  |  | 调整金额（元） | 备注
|  |  |  | 数量 |  | 单价 （元） | 合价 （元） | 数量 | 单价 （元） | 合价 （元）
|  |  |  | A₁ |  | B₁ | C₁ | A₂ | B₂ | C₂ |  | D=C₂-C₁
本页小计 | [7 empty] | — | — |  |  |  | —
合 计 | [7 empty] | — | — |  |  |  | —
注：本表可由招标人填写“暂估单价”栏，并在备注栏说明拟用暂估价材料的清单项目，投标人应将上述材料暂估单价计入 工程量清单综合单价。

## 表E.3.1 措施项目清单计价表【室外弱电工程】
措施项目清单计价表
工程名称：室外弱电工程 |  |  | 标段：扎赉诺尔工业园区企业综合服务平台项目一期、二期标准化厂房消防维修改造项目 |  | 第 1 页 共 1 页
序号 | 项目编码 | 项目名称 |  | 工作内容 |  | 价格（元） | 备注
1 | 一 | 措施项目一
1.1 | 011601007 | 安全文明施工费
1.2 | 011601007001 | 安全文明施工与环境保护费
1.3 | 011601006001 | 临时设施费
1.4 | 011601010001 | 雨季施工增加费
1.5 | 011601013001 | 二次搬运费
1.6 | 011601012001 | 特殊地区施工增加费
1.7 | 011601011001 | 夜间施工增加费
1.8 | 011601011002 | 白天在地下室施工增加费
1.9 | 011601010002 | 冬季施工增加费
2 | 二 | 措施项目二
2.1
本页小计 | [6 empty] | -
合 计 | [6 empty] | -
注：措施项目清单费用构成详见本标准表 E.3.2，大型机械进出场及安拆费用组成见本标准表 E.3.4。

## 表E.4.1 其他项目清单计价表【室外弱电工程】
其他项目清单计价表
工程名称：室外弱电工程 |  | 标段：扎赉诺尔工业园区企业综合服务平台项目一期、二期标准化厂房消防维修改造项目 |  |  |  | 第 1 页 共 1 页
序号 | 项目名称 |  | 暂估（暂定）金额（元） | 结算（确定）金额（元） | 调整金额± （元） |  | 备注
1 | 暂列金额 | [5 empty] | 详见本标准表 E.4.2
2 | 暂估价
2.1 | 专业工程暂估价 | [5 empty] | 详见本标准表 E.4.3
2.2 | 材料暂估价
3 | 计日工 | [5 empty] | 详见本标准表 E.4.4
4 | 总承包服务费 | [5 empty] | 详见本标准表 E.4.5
5 | 材料检验试验费
6 | 建筑工程能效测评费
7 | 工程变更及现场签证
8 | 提前竣工（赶工补偿）
9 | 无负荷联合试运转费
10 | 停窝工损失费
11 | 施工期间未完工程保护费
12 | 企业自有工人培训管理费
13 | 建筑工人实名制费 | [5 empty] | 1.建设项目招标工期为1年的暂按57900元计入工程造价； 2.建设项目招标工期为2年的暂按99400元计入工程造价； 3.建设项目招标工期为3年及以上的暂按140900元计入工程造价。
14 | 人工增加费
合 计 | [6 empty] | -

## 表E.4.2 暂列金额明细表【室外弱电工程】
暂列金额明细表
工程名称：室外弱电工程 |  |  |  | 标段：扎赉诺尔工业园区企业综合服务平台项目一期、二期标准化厂房消防维修改造项目 |  |  | 第 1 页 共 1 页
序号 | 项目名称 | 计算基础 | 费率（%） |  | 暂定金额 （元） | 确定金额（元） |  | 调整金额± (元) | 备注
1 | 合同价格调整暂列金额
2 | 未确定工程暂列金额
3 | 未确定服务暂列金额
4 | 未确定其他暂列金额
本页小计 |  | - | -
合 计 |  | - | -
注：1 本表由招标人填写“暂定金额”总额，采用费率计价方式计算暂定金额的，应分别填写“计算基础”“费率”，并计算 填写“暂定金额”；采用总价计价方式计算暂定金额的，可直接填写“暂定金额”； 2 投标人应将上述暂定金额填写并计入投标总价； 3 结算时应按合同约定计算并填写“确定金额”。

## 表E.4.3 专业工程暂估价明细表【室外弱电工程】
专业工程暂估价明细表
工程名称：室外弱电工程 |  |  |  | 标段：扎赉诺尔工业园区企业综合服务平台项目一期、二期标准化厂房消防维修改造项目 |  |  |  | 第 1 页 共 1 页
序号 | 专业工程名称 | 暂估金额（元） |  |  |  | 确认金额（元） |  |  |  | 调整金额±（元） | 备注
|  | 不含税价格 | 增值税 |  | 含税价格 | 不含税价格 | 增值税 |  | 含税价格
|  | A₁ | B₁ |  | C₁ | A₂ | B₂ |  | C₂ | D=C₂-C₁
本页小计 | [10 empty] | -
合计 | [10 empty] | -
注：本表“暂估金额”由招标人填写，投标人应将“暂估金额”填写并计入投标总价。结算时应按合同约定的价格填写 “确认金额”。

## 表E.4.4 计日工表【室外弱电工程】
计日工表
工程名称：室外弱电工程 |  |  |  | 标段：扎赉诺尔工业园区企业综合服务平台项目一期、二期标准化厂房消防维修改造项目 |  |  |  | 第 1 页 共 1 页
编号 | 计日工名称 | 单位 | 暂定数量 |  | 实际数量 | 综合单价(元) | 合价（元） |  |  | 调整金额± (元)
[7 empty] | 暂定 |  | 实际
[7 empty] | A₁ |  | A₂ | B=A₂-A₁
一 | 人工
1 | 计日工 | 工日 | 1
人工小计
二 | 材料
1
材料小计
三 | 施工机具
1
施工机具小计
总计
注：1 本表计日工名称、暂定数量应由招标人填写。编制最高投标限价时，单价应由招标人按有关计价规定确定；编制投标报 价时，单价应由投标人自主报价，并按暂定数量计算合价计入投标总价中。 2 工程结算时，应按发承包双方确认的实际数量计算合价。发承包双方确认的实际数量详见本标准表E.8.2。

## 表E.4.5 总承包服务费计价表【室外弱电工程】
总承包服务费计价表
工程名称：室外弱电工程 |  |  |  | 标段：扎赉诺尔工业园区企业综合服务平台项目一期、二期标准化厂房消防维修改造项目 |  |  |  |  | 第 1 页 共 1 页
序号 | 项目名称 | 计算基础 | 费率(%) |  | 金额 | 确认 计算基础 | 结算金额 （元） | 调整金额± （元） |  | 备注
|  | A₁ | B |  | C₁ | A₂ | C₂ | D=C₂-C₁
1 | 发包人提供材料 | [8 empty] | 详见本标准表G.1.1
2 | 专业分包工程 | [8 empty] | 详见本标准表E.4.3
3 | 直接发包的专业工程 | [8 empty] | 详见本标准表E.4.6
本页小计
合 计 |  | — | — |  |  | — |  |  |  | -
注：1 本表项目名称、服务内容应由招标人填写； 2 编制最高投标限价及投标报价时，采用费率计价方式计算总承包服务费的，应分别填写“计算基础 A₁” “费率B”， 并计算填写“金额C₁”，C₁=A₁×B; 采用总价计价方式计算总承包服务费的，可直接填写“金额C₁”； 3 编制结算时，采用费率计价方式计算总承包服务费的，应填写“确认计算基础A₂”， 并计算填写“结算金额C₂”， C₂=A₂×B；采用总价计价方式计算总承包服务费的，可直接填写“结算金额C₂”。

## 表E.5.1 增值税计价表【室外弱电工程】
增值税计价表
工程名称：室外弱电工程 |  |  | 标段：扎赉诺尔工业园区企业综合服务平台项目一期、二期标准化厂房消防维修改造项目 |  | 第 1 页 共 1 页
序号 | 项目名称 | 计算基础说明 |  | 计算基础 |  | 税率(%) | 金额(元)
1 | 增值税 | 分部分项工程费+措施项目工程费+其他项目费-其中：专业工程暂估价 |  |  |  | 9
合 计

## 表E.2.1 分部分项工程项目清单计价表【土方工程】
分部分项工程项目清单计价表
工程名称：土方工程 |  |  |  | 标段：扎赉诺尔工业园区企业综合服务平台项目一期、二期标准化厂房消防维修改造项目 |  |  | 第 1 页 共 1 页
序号 | 项目编码 | 项目名称 | 项目特征描述 |  | 计量 单位 | 工程量 |  | 金额（元）
[8 empty] | 综合单价 | 合价
室外消防管道土方
1 | 010102002001 | 挖沟槽土方 | 1.土类别:综合土 2.开挖深度:3m内 3.清单工程量含放坡增加的土方量 |  | m3 | 2484.84
2 | 040305001001 | 垫层 | 1.材料品种、规格:中粗砂 2.厚度:200mm |  | m3 | 123.75
3 | 010102007002 | 回填方 | 1.填方部位:管侧和管顶0.5m范围内 2.材料品种:中粗砂 3.密实度:满足规范及设计要求 |  | m3 | 531.03
4 | 010102007001 | 回填方 | 1.填方部位:沟槽土方 2.材料品种:素土 3.密实度:满足规范及设计要求 |  | m3 | 1830.06
5 | 010103002001 | 余方弃置 | 1.土石类别:素土 2.运距投标人综合考虑 |  | m3 | 654.78
6 | 041001001001 | 拆除路面 | 1.拆除混凝土路面，厚度15cm。 |  | m2 | 1125
7 | 040103003001 | 余方弃置 | 1.弃料品种:废料 2.运距投标人综合考虑 |  | m3 | 168.75
室外弱电土方
8 | 010102002002 | 沟槽挖填 | 1.土类别:弱电土方 2.测量、划线、挖掘、回填土、夯实、余土(余石)清理运输等 |  | m3 | 145.89
9 | 030408008001 | 铺砂、盖保护板(砖) | 1.铺砂、盖砖 电缆1~2根 |  | m | 413.4
10 | 040501021001 | 警示(示踪)带铺设 | 1.警示带敷设 |  | m | 413.4
本页小计
合 计

## 表E.2.3 材料暂估单价及调整表【土方工程】
材料暂估单价及调整表
工程名称：土方工程 |  |  |  |  | 标段：扎赉诺尔工业园区企业综合服务平台项目一期、二期标准化厂房消防维修改造项目 | [5 empty] | 第 1 页 共 1 页
序号 | 材料名称 | 规格型号 | 计量单位 | 数量 |  |  |  | 确认 |  |  |  | 调整金额（元） | 备注
|  |  |  | 数量 |  | 单价 （元） | 合价 （元） | 数量 | 单价 （元） | 合价 （元）
|  |  |  | A₁ |  | B₁ | C₁ | A₂ | B₂ | C₂ |  | D=C₂-C₁
本页小计 | [7 empty] | — | — |  |  |  | —
合 计 | [7 empty] | — | — |  |  |  | —
注：本表可由招标人填写“暂估单价”栏，并在备注栏说明拟用暂估价材料的清单项目，投标人应将上述材料暂估单价计入 工程量清单综合单价。

## 表E.3.1 措施项目清单计价表【土方工程】
措施项目清单计价表
工程名称：土方工程 |  |  | 标段：扎赉诺尔工业园区企业综合服务平台项目一期、二期标准化厂房消防维修改造项目 |  | 第 1 页 共 1 页
序号 | 项目编码 | 项目名称 |  | 工作内容 |  | 价格（元） | 备注
1 | 一 | 措施项目一
1.1 | 011601007 | 文明施工费
1.2 | 011601007001 | 文明施工与环境保护费
1.3 | 011601006001 | 临时设施费
1.4 | 011601010001 | 雨季施工增加费
1.5 | 011601014001 | 已完工程及设备保护费
1.6 | 01B001 | 工程定位复测费
1.7 | 011601013001 | 二次搬运费
1.8 | 011601012001 | 特殊地区施工增加费
1.9 | 011601011001 | 夜间施工增加费
1.10 | 011601011002 | 白天在地下室施工增加费
1.11 | 011601010002 | 冬季施工增加费
2 | 二 | 措施项目二
2.1 | 011601003001 | 其他大型机械进出场及安拆
2.2 | 011601003002 | 其他大型机械进出场及安拆
本页小计 | [6 empty] | -
合 计 | [6 empty] | -
注：措施项目清单费用构成详见本标准表 E.3.2，大型机械进出场及安拆费用组成见本标准表 E.3.4。

## 表E.4.1 其他项目清单计价表【土方工程】
其他项目清单计价表
工程名称：土方工程 |  | 标段：扎赉诺尔工业园区企业综合服务平台项目一期、二期标准化厂房消防维修改造项目 |  |  |  | 第 1 页 共 1 页
序号 | 项目名称 |  | 暂估（暂定）金额（元） | 结算（确定）金额（元） | 调整金额± （元） |  | 备注
1 | 暂列金额 | [5 empty] | 详见本标准表 E.4.2
2 | 暂估价
2.1 | 专业工程暂估价 | [5 empty] | 详见本标准表 E.4.3
2.2 | 材料暂估价
3 | 计日工 | [5 empty] | 详见本标准表 E.4.4
4 | 总承包服务费 | [5 empty] | 详见本标准表 E.4.5
5 | 材料检验试验费
6 | 建筑工程能效测评费
7 | 工程变更及现场签证
8 | 提前竣工（赶工补偿）
9 | 无负荷联合试运转费
10 | 停窝工损失费
11 | 施工期间未完工程保护费
12 | 企业自有工人培训管理费
13 | 建筑工人实名制费 | [5 empty] | 1.建设项目招标工期为1年的暂按57900元计入工程造价； 2.建设项目招标工期为2年的暂按99400元计入工程造价； 3.建设项目招标工期为3年及以上的暂按140900元计入工程造价。
14 | 安全生产计提费 | [5 empty] | 房屋建筑工程计提比例为3%，市政公用工程计提比例为1.5%。
15 | 人工增加费
合 计 | [6 empty] | -

## 表E.4.2 暂列金额明细表【土方工程】
暂列金额明细表
工程名称：土方工程 |  |  |  | 标段：扎赉诺尔工业园区企业综合服务平台项目一期、二期标准化厂房消防维修改造项目 |  |  | 第 1 页 共 1 页
序号 | 项目名称 | 计算基础 | 费率（%） |  | 暂定金额 （元） | 确定金额（元） |  | 调整金额± (元) | 备注
1 | 合同价格调整暂列金额
2 | 未确定工程暂列金额
3 | 未确定服务暂列金额
4 | 未确定其他暂列金额
本页小计 |  | - | -
合 计 |  | - | -
注：1 本表由招标人填写“暂定金额”总额，采用费率计价方式计算暂定金额的，应分别填写“计算基础”“费率”，并计算 填写“暂定金额”；采用总价计价方式计算暂定金额的，可直接填写“暂定金额”； 2 投标人应将上述暂定金额填写并计入投标总价； 3 结算时应按合同约定计算并填写“确定金额”。

## 表E.4.3 专业工程暂估价明细表【土方工程】
专业工程暂估价明细表
工程名称：土方工程 |  |  |  | 标段：扎赉诺尔工业园区企业综合服务平台项目一期、二期标准化厂房消防维修改造项目 |  |  |  | 第 1 页 共 1 页
序号 | 专业工程名称 | 暂估金额（元） |  |  |  | 确认金额（元） |  |  |  | 调整金额±（元） | 备注
|  | 不含税价格 | 增值税 |  | 含税价格 | 不含税价格 | 增值税 |  | 含税价格
|  | A₁ | B₁ |  | C₁ | A₂ | B₂ |  | C₂ | D=C₂-C₁
本页小计 | [10 empty] | -
合计 | [10 empty] | -
注：本表“暂估金额”由招标人填写，投标人应将“暂估金额”填写并计入投标总价。结算时应按合同约定的价格填写 “确认金额”。

## 表E.4.4 计日工表【土方工程】
计日工表
工程名称：土方工程 |  |  |  | 标段：扎赉诺尔工业园区企业综合服务平台项目一期、二期标准化厂房消防维修改造项目 |  |  |  | 第 1 页 共 1 页
编号 | 计日工名称 | 单位 | 暂定数量 |  | 实际数量 | 综合单价(元) | 合价（元） |  |  | 调整金额± (元)
[7 empty] | 暂定 |  | 实际
[7 empty] | A₁ |  | A₂ | B=A₂-A₁
一 | 人工
1 | 计日工 | 工日 | 1
人工小计
二 | 材料
1
材料小计
三 | 施工机具
1
施工机具小计
总计
注：1 本表计日工名称、暂定数量应由招标人填写。编制最高投标限价时，单价应由招标人按有关计价规定确定；编制投标报 价时，单价应由投标人自主报价，并按暂定数量计算合价计入投标总价中。 2 工程结算时，应按发承包双方确认的实际数量计算合价。发承包双方确认的实际数量详见本标准表E.8.2。

## 表E.4.5 总承包服务费计价表【土方工程】
总承包服务费计价表
工程名称：土方工程 |  |  |  | 标段：扎赉诺尔工业园区企业综合服务平台项目一期、二期标准化厂房消防维修改造项目 |  |  |  |  | 第 1 页 共 1 页
序号 | 项目名称 | 计算基础 | 费率(%) |  | 金额 | 确认 计算基础 | 结算金额 （元） | 调整金额± （元） |  | 备注
|  | A₁ | B |  | C₁ | A₂ | C₂ | D=C₂-C₁
1 | 发包人提供材料 | [8 empty] | 详见本标准表G.1.1
2 | 专业分包工程 | [8 empty] | 详见本标准表E.4.3
3 | 直接发包的专业工程 | [8 empty] | 详见本标准表E.4.6
本页小计
合 计 |  | — | — |  |  | — |  |  |  | -
注：1 本表项目名称、服务内容应由招标人填写； 2 编制最高投标限价及投标报价时，采用费率计价方式计算总承包服务费的，应分别填写“计算基础 A₁” “费率B”， 并计算填写“金额C₁”，C₁=A₁×B; 采用总价计价方式计算总承包服务费的，可直接填写“金额C₁”； 3 编制结算时，采用费率计价方式计算总承包服务费的，应填写“确认计算基础A₂”， 并计算填写“结算金额C₂”， C₂=A₂×B；采用总价计价方式计算总承包服务费的，可直接填写“结算金额C₂”。

## 表E.5.1 增值税计价表【土方工程】
增值税计价表
工程名称：土方工程 |  |  | 标段：扎赉诺尔工业园区企业综合服务平台项目一期、二期标准化厂房消防维修改造项目 |  | 第 1 页 共 1 页
序号 | 项目名称 | 计算基础说明 |  | 计算基础 |  | 税率(%) | 金额(元)
1 | 增值税 | 分部分项工程费+措施项目工程费+其他项目费-其中：专业工程暂估价 |  |  |  | 9
合 计

## 表E.2.1 分部分项工程项目清单计价表【路面恢复工程】
分部分项工程项目清单计价表
工程名称：路面恢复工程 |  |  |  | 标段：扎赉诺尔工业园区企业综合服务平台项目一期、二期标准化厂房消防维修改造项目 |  |  | 第 1 页 共 1 页
序号 | 项目编码 | 项目名称 | 项目特征描述 |  | 计量 单位 | 工程量 |  | 金额（元）
[8 empty] | 综合单价 | 合价
室外消防管道路面恢复
1 | 040202012001 | 砂砾石 | 1.石料规格:砂砾石 2.厚度:30cm 3.路床碾压 |  | m2 | 1125
2 | 040203007001 | 水泥混凝土 | 1.混凝土强度等级:C30 2.厚度:15cm 3.养护:塑料膜养护 |  | m2 | 1125
本页小计
合 计

## 表E.2.3 材料暂估单价及调整表【路面恢复工程】
材料暂估单价及调整表
工程名称：路面恢复工程 |  |  |  |  | 标段：扎赉诺尔工业园区企业综合服务平台项目一期、二期标准化厂房消防维修改造项目 | [5 empty] | 第 1 页 共 1 页
序号 | 材料名称 | 规格型号 | 计量单位 | 数量 |  |  |  | 确认 |  |  |  | 调整金额（元） | 备注
|  |  |  | 数量 |  | 单价 （元） | 合价 （元） | 数量 | 单价 （元） | 合价 （元）
|  |  |  | A₁ |  | B₁ | C₁ | A₂ | B₂ | C₂ |  | D=C₂-C₁
本页小计 | [7 empty] | — | — |  |  |  | —
合 计 | [7 empty] | — | — |  |  |  | —
注：本表可由招标人填写“暂估单价”栏，并在备注栏说明拟用暂估价材料的清单项目，投标人应将上述材料暂估单价计入 工程量清单综合单价。

## 表E.3.1 措施项目清单计价表【路面恢复工程】
措施项目清单计价表
工程名称：路面恢复工程 |  |  | 标段：扎赉诺尔工业园区企业综合服务平台项目一期、二期标准化厂房消防维修改造项目 |  | 第 1 页 共 1 页
序号 | 项目编码 | 项目名称 |  | 工作内容 |  | 价格（元） | 备注
1 | 一 | 措施项目一
1.1 | 041201017 | 安全文明施工费
1.2 | 041201017001 | 安全文明施工与环境保护费
1.3 | 041201016001 | 临时设施费
1.4 | 041201020001 | 雨季施工增加费
1.5 | 041201024001 | 已完工程及设备保护费
1.6 | 041201023001 | 二次搬运费
1.7 | 041201022001 | 特殊地区施工增加费
1.8 | 041201021001 | 夜间施工增加费
1.9 | 041201021002 | 白天在地下室施工增加费
1.10 | 041201020002 | 冬季施工增加费
2 | 二 | 措施项目二
2.1
本页小计 | [6 empty] | -
合 计 | [6 empty] | -
注：措施项目清单费用构成详见本标准表 E.3.2，大型机械进出场及安拆费用组成见本标准表 E.3.4。

## 表E.4.1 其他项目清单计价表【路面恢复工程】
其他项目清单计价表
工程名称：路面恢复工程 |  | 标段：扎赉诺尔工业园区企业综合服务平台项目一期、二期标准化厂房消防维修改造项目 |  |  |  | 第 1 页 共 1 页
序号 | 项目名称 |  | 暂估（暂定）金额（元） | 结算（确定）金额（元） | 调整金额± （元） |  | 备注
1 | 暂列金额 | [5 empty] | 详见本标准表 E.4.2
2 | 暂估价
2.1 | 专业工程暂估价 | [5 empty] | 详见本标准表 E.4.3
2.2 | 材料暂估价
3 | 计日工 | [5 empty] | 详见本标准表 E.4.4
4 | 总承包服务费 | [5 empty] | 详见本标准表 E.4.5
5 | 材料检验试验费
6 | 建筑工程能效测评费
7 | 工程变更及现场签证
8 | 提前竣工（赶工补偿）
9 | 无负荷联合试运转费
10 | 停窝工损失费
11 | 施工期间未完工程保护费
12 | 企业自有工人培训管理费
13 | 建筑工人实名制费 | [5 empty] | 1.建设项目招标工期为1年的暂按57900元计入工程造价； 2.建设项目招标工期为2年的暂按99400元计入工程造价； 3.建设项目招标工期为3年及以上的暂按140900元计入工程造价。
14 | 人工增加费
合 计 | [6 empty] | -

## 表E.4.2 暂列金额明细表【路面恢复工程】
暂列金额明细表
工程名称：路面恢复工程 |  |  |  | 标段：扎赉诺尔工业园区企业综合服务平台项目一期、二期标准化厂房消防维修改造项目 |  |  | 第 1 页 共 1 页
序号 | 项目名称 | 计算基础 | 费率（%） |  | 暂定金额 （元） | 确定金额（元） |  | 调整金额± (元) | 备注
1 | 合同价格调整暂列金额
2 | 未确定工程暂列金额
3 | 未确定服务暂列金额
4 | 未确定其他暂列金额
本页小计 |  | - | -
合 计 |  | - | -
注：1 本表由招标人填写“暂定金额”总额，采用费率计价方式计算暂定金额的，应分别填写“计算基础”“费率”，并计算 填写“暂定金额”；采用总价计价方式计算暂定金额的，可直接填写“暂定金额”； 2 投标人应将上述暂定金额填写并计入投标总价； 3 结算时应按合同约定计算并填写“确定金额”。

## 表E.4.3 专业工程暂估价明细表【路面恢复工程】
专业工程暂估价明细表
工程名称：路面恢复工程 |  |  |  | 标段：扎赉诺尔工业园区企业综合服务平台项目一期、二期标准化厂房消防维修改造项目 |  |  |  | 第 1 页 共 1 页
序号 | 专业工程名称 | 暂估金额（元） |  |  |  | 确认金额（元） |  |  |  | 调整金额±（元） | 备注
|  | 不含税价格 | 增值税 |  | 含税价格 | 不含税价格 | 增值税 |  | 含税价格
|  | A₁ | B₁ |  | C₁ | A₂ | B₂ |  | C₂ | D=C₂-C₁
本页小计 | [10 empty] | -
合计 | [10 empty] | -
注：本表“暂估金额”由招标人填写，投标人应将“暂估金额”填写并计入投标总价。结算时应按合同约定的价格填写 “确认金额”。

## 表E.4.4 计日工表【路面恢复工程】
计日工表
工程名称：路面恢复工程 |  |  |  | 标段：扎赉诺尔工业园区企业综合服务平台项目一期、二期标准化厂房消防维修改造项目 |  |  |  | 第 1 页 共 1 页
编号 | 计日工名称 | 单位 | 暂定数量 |  | 实际数量 | 综合单价(元) | 合价（元） |  |  | 调整金额± (元)
[7 empty] | 暂定 |  | 实际
[7 empty] | A₁ |  | A₂ | B=A₂-A₁
一 | 人工
1 | 计日工 | 工日 | 1
人工小计
二 | 材料
1
材料小计
三 | 施工机具
1
施工机具小计
总计
注：1 本表计日工名称、暂定数量应由招标人填写。编制最高投标限价时，单价应由招标人按有关计价规定确定；编制投标报 价时，单价应由投标人自主报价，并按暂定数量计算合价计入投标总价中。 2 工程结算时，应按发承包双方确认的实际数量计算合价。发承包双方确认的实际数量详见本标准表E.8.2。

## 表E.4.5 总承包服务费计价表【路面恢复工程】
总承包服务费计价表
工程名称：路面恢复工程 |  |  |  | 标段：扎赉诺尔工业园区企业综合服务平台项目一期、二期标准化厂房消防维修改造项目 |  |  |  |  | 第 1 页 共 1 页
序号 | 项目名称 | 计算基础 | 费率(%) |  | 金额 | 确认 计算基础 | 结算金额 （元） | 调整金额± （元） |  | 备注
|  | A₁ | B |  | C₁ | A₂ | C₂ | D=C₂-C₁
1 | 发包人提供材料 | [8 empty] | 详见本标准表G.1.1
2 | 专业分包工程 | [8 empty] | 详见本标准表E.4.3
3 | 直接发包的专业工程 | [8 empty] | 详见本标准表E.4.6
本页小计
合 计 |  | — | — |  |  | — |  |  |  | -
注：1 本表项目名称、服务内容应由招标人填写； 2 编制最高投标限价及投标报价时，采用费率计价方式计算总承包服务费的，应分别填写“计算基础 A₁” “费率B”， 并计算填写“金额C₁”，C₁=A₁×B; 采用总价计价方式计算总承包服务费的，可直接填写“金额C₁”； 3 编制结算时，采用费率计价方式计算总承包服务费的，应填写“确认计算基础A₂”， 并计算填写“结算金额C₂”， C₂=A₂×B；采用总价计价方式计算总承包服务费的，可直接填写“结算金额C₂”。

## 表E.5.1 增值税计价表【路面恢复工程】
增值税计价表
工程名称：路面恢复工程 |  |  | 标段：扎赉诺尔工业园区企业综合服务平台项目一期、二期标准化厂房消防维修改造项目 |  | 第 1 页 共 1 页
序号 | 项目名称 | 计算基础说明 |  | 计算基础 |  | 税率(%) | 金额(元)
1 | 增值税 | 分部分项工程费+措施项目工程费+其他项目费-其中：专业工程暂估价 |  |  |  | 9
合 计

## 表E.4.2 暂列金额明细表【暂列金额】
暂列金额明细表
工程名称：暂列金额 |  |  |  | 标段：扎赉诺尔工业园区企业综合服务平台项目一期、二期标准化厂房消防维修改造项目 |  |  | 第 1 页 共 1 页
序号 | 项目名称 | 计算基础 | 费率（%） |  | 暂定金额 （元） | 确定金额（元） |  | 调整金额± (元) | 备注
1 | 合同价格调整暂列金额 |  |  |  | 150000
2 | 未确定工程暂列金额
3 | 未确定服务暂列金额
4 | 未确定其他暂列金额
本页小计 |  | - | - |  | 150000
合 计 |  | - | - |  | 150000
注：1 本表由招标人填写“暂定金额”总额，采用费率计价方式计算暂定金额的，应分别填写“计算基础”“费率”，并计算 填写“暂定金额”；采用总价计价方式计算暂定金额的，可直接填写“暂定金额”； 2 投标人应将上述暂定金额填写并计入投标总价； 3 结算时应按合同约定计算并填写“确定金额”。