## 1包--763444元
序号 | 品名 | 规格技术要求 | 数量 | 单位 | 单价（元） | 金额（元）
1 | 蛋白质消化片 | 铜催化剂，1000片/桶，适用于格哈特设备 | 1 | 桶 | 6500 | 6500
2 | 移液器 | Transferpettor数字可调量程，conformity资格认证，0- 10.0 ml | 1 | 支 | 2017 | 2017
3 | 塑料桶 | 10L | 6 | 个 | 25 | 150
4 | pH校准液(pH4.00) | pH4.00，500mL 30553605 | 1 | 瓶 | 240 | 240
5 | pH校准液(pH6.86) | pH6.86，500mL 30448313 | 1 | 瓶 | 240 | 240
6 | 15m一次性无菌无酶离心管 | CORING,430791，50个/包 | 40 | 包 | 98 | 3920
7 | 50m一次性无菌无酶离心管 | CORING,430828，25个/包 | 40 | 包 | 62 | 2480
8 | 广口蓝盖瓶，带盖 | DURAN，透明广口GL80，有刻度，250ml，耐高温高压 | 7 | 个 | 148 | 1036
9 | 90x15mm-次性无菌平皿 | 500皿/箱 | 2 | 箱 | 500 | 1000
10 | 9毫升生理盐水管 | 9mL/支x20，10样/盒 | 2 | 盒 | 184 | 368
11 | pH计用吸水纸 | 吸水纸，WDGL-21，2.5x8cm | 5 | 盒 | 5 | 25
12 | 高压灭菌袋 | 经典型LAB-BAG高压灭菌袋，20x32” | 4 | 包 | 332 | 1328
13 | 内插管 | 250 ul Inserts with Polymer Feet,100/pk，等效于5181-1270 | 2 | 包 | 1400 | 2800
14 | 水中亚硝酸钠标准物质 | 200mg/L，10ml | 3 | 瓶 | 60 | 180
15 | 水中硝酸根离子溶液标准物质 | GBW(E)082685，1000mg/L，50 mL/瓶 | 1 | 瓶 | 47 | 47
16 | 水中亚铁氰化钾标准物质 | 1000mg/L，100 mL/瓶 | 2 | 瓶 | 160 | 320
17 | 水中1,1,3,3-四乙氧基丙烷标准溶液 | 100 mg/L，1 mL/支 | 2 | 瓶 | 260 | 520
18 | 水中甲醛标准溶液 | 500 mg/L，2 mL/支 | 2 | 瓶 | 40 | 80
19 | 水中组胺标准溶液 | 1000 mg/L，1 mL/支 | 2 | 瓶 | 220 | 440
20 | 甲醇中氯化甲基汞标准品 | 100μg/mL，1mL/支 | 2 | 瓶 | 60 | 120
21 | 甲醇中氯化甲基汞/氯化乙基汞混标 | 1000μg/mL，1mL/支 | 2 | 瓶 | 450 | 900
22 | 大米粉中汞质控样 | 含量范围： 0.07-0. 1mg/kg | 1 | 瓶 | 800 | 800
23 | 铅单元素标准溶液 | 标准值：1000 mg/L，50 mL/瓶 | 1 | 瓶 | 40 | 40
24 | 铬单元素标准溶液 | 标准值：1000 mg/L，50 mL/瓶 | 1 | 瓶 | 40 | 40
25 | 储水罐龙头 | 适配于mill-Q，FTPF17968 | 1 | 个 | 927 | 927
26 | 一次性硬质塑料试管 | 16*100mm 250个/包 | 20 | 包 | 58 | 1160
27 | 样品瓶盖 | Cap,VL,blk,screw,bndPTFE/sil,2mL,100pk,等效于5190-9024 | 70 | 包 | 98 | 6860
28 | 废液桶 | 25L | 6 | 个 | 58 | 348
29 | 样品瓶 | Vial,VL,screw,clear,2ml,100pk,等效于5191-5611 | 70 | 包 | 94 | 6580
30 | 蓝色开孔螺纹盖(含白色PTFE/红色硅橡胶隔垫 | 100个/包 | 30 | 包 | 118 | 3540
31 | QuEChERS提取盐包 | 380-00147-03 | 2 | 包 | 395 | 790
32 | QuEChERS 除水管 | 380-00147-07 | 2 | 包 | 338 | 676
33 | QuEChERS PLS-净化管 | 380-00147-04 | 2 | 包 | 1690 | 3380
34 | 色谱柱 | 键合交联™聚乙二醇固定相SH-Wax Cap. Column,(30m×0.25mm ID×0.50μm) | 1 | 根 | 7250 | 7250
35 | 草甘膦/标准品 | 1000μg/mL于水 | 2 | 支 | 35 | 70
36 | CAX阳离子交换柱 | AG 50W-X8(200目-400目)Bio-Rad Poly-Prep No.731-6214 CA 94547 | 1 | 盒 | 4478 | 4478
37 | SelectCore GLY草甘膦专用柱 | 200mg/6mL，30pk | 1 | 盒 | 1560 | 1560
38 | 苯甲酸/标准物质 | GBW(E)100006,1000ug/mL，5ml | 2 | 瓶 | 100 | 200
39 | 山梨酸/标准物质 | GBW(E)100007,1000ug/mL，5ml | 2 | 瓶 | 100 | 200
40 | 糖精钠/标准物质 | GBW(E)100008,1000ug/mL，5ml | 2 | 瓶 | 100 | 200
41 | 山梨酸质控样 | 基质：糕点 | 1 | 瓶 | 800 | 800
42 | 苯甲酸质控样 | 基质：糕点 | 1 | 瓶 | 800 | 800
43 | 糖精钠质控样 | 基质：糕点 | 1 | 瓶 | 800 | 800
44 | 苏丹红 II/标准品 | GBW(E)100330，100mg/L;5ml; | 2 | 支 | 50 | 100
45 | 苏丹红Ⅲ/标准品 | GBW(E)100331，100mg/L;5ml; | 2 | 支 | 65 | 130
46 | 苏丹红Ⅳ/标准品 | GBW(E)100332，100mg/L;5ml; | 2 | 支 | 60 | 120
47 | 苏丹红 I/标准品 | GBW(E)100330，100mg/L;5ml; | 2 | 支 | 50 | 100
48 | 苏丹红质控样 | 基质：辣椒面 | 1 | 瓶 | 800 | 800
49 | 展青霉素/标准品 | 100μg/mL，1ml | 2 | 支 | 60 | 120
50 | 展青霉素同位素[13C7]/标准品 | 25μg/mL,1ml | 2 | 支 | 2000 | 4000
51 | 展青霉素质控样 | 基质： 苹果为原料的样品 含量： 50μg/kg左右 | 1 | 瓶 | 800 | 800
52 | 标准物质/水中10种色素/GB 5009.35-2023 | 1000μg/mL,1ml | 2 | 瓶 | 260 | 520
53 | 0.22μm针式滤膜 | PTFE 13mm 0.2um 100/pk | 10 | 盒 | 170 | 1700
54 | 进样器进样针 | 5 μL Syringe Metal Plunger w/ PTFE Seal | 1 | 个 | 2187 | 2187
55 | 石墨垫圈 | Graphite Ferrule 1/8" x 0.5 mm Pkg. 10 | 2 | 包 | 950 | 1900
56 | 石墨垫圈 | Graphite Ferrule 1/16" x 0.5 mm Pkg.10 | 2 | 包 | 950 | 1900
57 | 萃取试剂盒 | QuEChERS 萃取试剂盒，AOAC 2007.01 方法，50/包。试剂盒内容物：6 g MgSO4、1.5 g 乙酸钠，包含 50 mL 试管. QuEChERS AOAC 2007.01 方法，萃取盐 | 1 | 盒 | 2450 | 2450
58 | 分散试剂盒 | QuEChERS dSPE 试剂盒，适用于关于茶叶和调味品的中国国家标准方法 GB 23200.113-2018. GB 23200.113-2018，用于茶叶和调味品。包含：1200 mg MgSO4、400 mg PSA、400 mg C18 和 200 mg GCB | 1 | 盒 | 4210 | 4210
59 | SelectPrep WAX固相萃取柱 | 150mg/6m1,30/pk | 1 | 盒 | 1367 | 1367
60 | 沙蚕毒素草酸盐标准品 | 1000mg/L于甲醇，1.2mL | 2 | 支 | 180 | 360
61 | 杀螟硫磷/标准品 | 1000mg/L，1.2mL | 2 | 支 | 40 | 80
62 | 移液管式涂抹棒 | 10支/包 | 4 | 包 | 180 | 720
63 | 盐酸二甲双胍/标准品 | 固标，＞99%，100mg | 2 | 支 | 90 | 180
64 | 湿式餐具大肠菌群检测纸片 |  | 4 | 盒 | 275 | 1100
65 | 螺纹接头，PP材质，外螺口规格GL 45，适配瓶口螺纹GL 38 | 等效于704397 | 4 | 个 | 280 | 1120
66 | 磷酸氢二钾,无水[P112214] | 500g | 1 | 瓶 | 90 | 90
67 | 聚氧乙烯月桂醚[B910185] | 500mL | 1 | 瓶 | 160 | 160
68 | 饼干中11种合成色素分析质控样 | 20g | 2 | 支 | 2700 | 5400
69 | 酱油中三氯蔗糖质控样 | NCS190379-1(50g) | 2 | 支 | 800 | 1600
70 | 3-氯-1,2-丙二醇棕榈酸二酯 | 纯度≥98%，浓度1000mg/l | 1 | 支 | 620 | 620
71 | 13C3-3-氯-1,2-丙二醇棕榈酸二酯 | 纯度≥96%，浓度1000mg/l | 1 | 支 | 1833 | 1833
72 | 2-氯-1,3-丙二醇硬脂酸二脂 | 纯度≥98%，浓度1000mg/l | 1 | 支 | 400 | 400
73 | 缩水甘油棕榈酸酯 | 纯度≥98%，浓度1000mg/l | 1 | 支 | 321 | 321
74 | 植物油中缩水甘油质控样 | 含量范围： 5-10μg/kg | 1 | 瓶 | 800 | 800
75 | 灯丝 | Filament, high temperature, EI ion source. 用于 5973、5975 和 5977 MSD 的电子轰击 (EI) 离子源 | 1 | 个 | 2620 | 2620
76 | 标准物质/水中葡萄糖 | 编号：95097b | 1 | 瓶 | 85 | 85
77 | 标准品/芦丁 | 编号：710100-100mg | 1 | 瓶 | 165 | 165
78 | FB1增菌肉汤 | C26080D1，225mlx10袋 | 4 | 盒 | 427 | 1708
79 | FB2增菌肉汤 | CP0480A，10mLx20支/盒 | 4 | 盒 | 313 | 1252
80 | 双料FB2增菌肉汤 | CP0480B，10mLx20支/盒 | 4 | 盒 | 340 | 1360
81 | TSA-YE平板(含0.6%酵母浸膏的胰酪胨大豆琼脂) | 026020A，90mmx20个 | 4 | 盒 | 216 | 864
82 | 革兰氏阳性鉴定卡 | VITEK2革兰氏阳性鉴定卡，20卡 | 1 | 盒 | 1533 | 1533
83 | 一次性接种环(定量) | 10ul，228mm，辐照，1支/包，100包/盒 | 3 | 盒 | 67 | 201
84 | 亚砷酸根溶液标准物质 | 编号：BW20124-100-2，100μg/mL，2mL/支 | 2 | 支 | 35 | 70
85 | 砷酸根溶液标准物质 | 编号：BW20125-100-2，100μg/mL，2mL/支 | 2 | 支 | 35 | 70
86 | 十二烷基苯磺酸钠标准溶液 | 编号：GBW(E)081639，1000mg/L，15 mL/支 | 2 | 支 | 113 | 226
87 | 钙Ca单元素标准溶液 | 10000 mg/L，50 mL/瓶 | 2 | 瓶 | 467 | 934
88 | 磷P单元素标准溶液 | 10000 mg/L，50 mL/瓶 | 2 | 瓶 | 467 | 934
89 | 钾K单元素标准溶液 | 10000 mg/L，50 mL/瓶 | 2 | 瓶 | 467 | 934
90 | 镁Mg单元素标准溶液 | 10000 mg/L，50 mL/瓶 | 2 | 瓶 | 467 | 934
91 | 锑Sb单元素标准溶液 | 1000 mg/L，50 mL/瓶 | 2 | 瓶 | 82 | 164
92 | 硼B单元素标准溶液 | 1000 mg/L，50 mL/瓶 | 2 | 瓶 | 58 | 116
93 | 钛Ti单元素标准溶液 | 1000 mg/L，50 mL/瓶 | 2 | 瓶 | 82 | 164
94 | 硒Se单元素标准溶液 | 1000 mg/L，50 mL/瓶 | 2 | 瓶 | 82 | 164
95 | 铝A1单元素标准溶液 | 1000 mg/L，50 mL/瓶 | 2 | 瓶 | 58 | 116
96 | 糕点中铝质控样 | 基质：糕点 | 1 | 瓶 | 800 | 800
97 | Pt 屏蔽片 | 用于屏蔽炬的长寿命 Pt 屏蔽片，适用于安捷伦 ICP-MS 一体式和半可拆卸式石英炬管. 适用于配备各种炬管的 Agilent 7500、7700、7800、7850、7900、8800、8900 ICP-MS，其中包括标准石英炬管、有机和惰性炬管 | 1 | 个 | 20342 | 20342
98 | 亚铁氰化钾 | 编号：P112421-500g | 1 | 瓶 | 245 | 245
99 | 姜黄色素 | 编号：C400222-5g | 1 | 瓶 | 68 | 68
100 | 偶氮甲酰胺标准品 | 1g，＞99% | 2 | 瓶 | 125 | 250
101 | 三氯蔗糖/标准品 | 100mg | 1 | 瓶 | 53 | 53
102 | 三氯蔗糖质控样 | 基质： 酱油或饮料 含量： 0.05g/kg左右 | 1 | 瓶 | 800 | 800
103 | 替米考星/标准品 | 100mg | 2 | 支 | 147 | 294
104 | 猪肉粉中替米考星质控样 | 含量范围： 100-200μg/kg | 1 | 瓶 | 800 | 800
105 | 分流衬管 | Split Siltek Universal Liner 4mm - 5 pk | 1 | 包 | 5103 | 5103
106 | 进样隔垫 | Green Injection Port Septa Pkg. 50 | 1 | 包 | 3510 | 3510
107 | 标准品/乙腈中9种抗氧化剂混标 | 1000μg/mL，1ml | 2 | 瓶 | 758 | 1516
108 | 标准品/乙腈中2,4,5-三羟基苯丁酮(THBP) | 100μg/mL，1ml | 2 | 瓶 | 58 | 116
109 | 山梨醇标准物质 | 100mg | 2 | 瓶 | 83 | 166
110 | 木糖醇标准物质 | 100mg | 2 | 瓶 | 100 | 200
111 | 水中草甘膦-[13C2，15N]标准溶液 RM | 100mg/L于水，1ml 1支 | 2 | 瓶 | 237 | 474
112 | 水中氨甲基磷酸标准溶液 RM | 100mg/L于水，1.2ml 1支 | 2 | 瓶 | 25 | 50
113 | 芴甲氧羰酰氯,Fmoc-Cl ≥99.0%(HPLC) | 1g 1瓶/袋 | 2 | 瓶 | 408 | 816
114 | 水中氟离子溶液标准物质 | 1000mg/L，50ml | 2 | 支 | 75 | 150
115 | 杀虫双 | 1000mg/L于甲醇，1.2mL。液标 | 2 | 支 | 139 | 278
116 | 硫化钠标准溶液 | 0.1mol/L，500ml | 2 | 瓶 | 300 | 600
117 | 氯化钠 | C111549-100g | 2 | 瓶 | 130 | 260
118 | 4种四环素类混标 | 100ug/ml | 2 | 支 | 375 | 750
119 | 温度计 | 0-100℃ | 2 | 支 | 5 | 10
120 | 硫代硫酸钠 | GR500g | 2 | 瓶 | 50 | 100
121 | 甲醇中16种药物混标溶液 | 100μg/mL，1ml | 1 | 支 | 2427 | 2427
122 | D5-2-氯-1,3-丙二醇硬脂酸二脂 | CAS号1329796-49-7，纯度≥98%，浓度1000mg/l | 1 | 支 | 2139 | 2139
123 | D5-缩水甘油棕榈酸酯 | CAS号1794941-80-2，纯度≥98%，浓度1000mg/l | 1 | 支 | 642 | 642
124 | 3-氯-1，2-丙二醇棕榈酸二酯-[D5] | 浓度1000mg/l | 1 | 支 | 550 | 550
125 | 碳酸氢钠 | GR500g | 1 | 瓶 | 25 | 25
126 | 棕色螺口玻璃样品瓶 | 25ml,带盖，100个/盒 | 5 | 盒 | 250 | 1250
127 | 乙腈/水中D-(+)-葡萄糖溶液，20000μg/mL | 10ml/支 | 2 | 瓶 | 133 | 266
128 | 水/乙腈中D-蔗糖溶液，20000μg/mL | 10ml/支 | 2 | 瓶 | 133 | 266
129 | 乙腈/水中D-果糖溶液，20000μg/mL | 10ml/支 | 2 | 瓶 | 83 | 166
130 | 脂肪测定抽提器套装 | 150ML A瓶+外芯+平头冷凝管 | 1 | 套 | 347 | 347
131 | 马铃薯直链淀粉标准溶液 | 编号：BW1749-100mL | 1 | 瓶 | 400 | 400
132 | 水稻支链淀粉标准溶液 | 编号：BW1750-1 | 1 | 瓶 | 400 | 400
133 | 9种金属混标/砷镉铅锑硒铬锂镍锶 | 铅、镉、砷、硒、锑 100mg/L 铬、锂、锶、镍 1000mg/L 100 mL/瓶 | 1 | 瓶 | 1050 | 1050
134 | 牛肉粉中镉的质控样 | 含量范围： 0. 1mg/kg | 1 | 瓶 | 800 | 800
135 | 牛肉粉中铅的质控样 | 含量范围： 0.3mg/kg | 1 | 瓶 | 800 | 800
136 | 牛肉粉中汞的质控样 | 含量范围： 0.05mg/kg | 1 | 瓶 | 800 | 800
137 | 牛肉粉中总砷的质控样 | 含量范围： 0.5mg/kg | 1 | 瓶 | 800 | 800
138 | 牛肉粉中铬的质控样 | 含量范围： 1mg/kg | 1 | 瓶 | 800 | 800
139 | 酒精喷灯 |  | 1 | 个 | 70 | 70
140 | 标准品/原花青素 | 编号：78204-20mg | 1 | 瓶 | 75 | 75
141 | 硫酸高铁铵,十二水 | 500g | 1 | 瓶 | 53 | 53
142 | 酒石酸钾钠 四水 | 编号：P112616-100g | 1 | 瓶 | 106 | 106
143 | 硫酸锂 一水合物 | 编号：L110837-100g | 1 | 瓶 | 108 | 108
144 | 甲醇中表胆甾烷醇溶液 | 1ml，100pg/mI | 1 | 支 | 200 | 200
145 | 丙酮中白桦脂醇(桦木醇)标准溶液 | 1ml，1000mg/L | 1 | 支 | 154 | 154
146 | 甲醇中β-谷甾醇标准溶液 | 1ml,1000mg/L | 1 | 支 | 127 | 127
147 | ∆5-燕麦甾烯醇标准溶液 | 1ml, 100mg/L | 1 | 支 | 2017 | 2017
148 | 4种维生素混标 | α生育酚，β生育酚，γ生育酚，δ生育酚，1000ug/ml，1ml | 1 | 支 | 1400 | 1400
149 | 抗坏血酸 | GR100g | 2 | 瓶 | 78 | 156
150 | 6-酮胆甾烷醇 | CAS 1175-06-0 固标，纯度＞93% | 1 | 支 | 500 | 500
151 | 娃哈哈纯净水 | 596ml*24 | 1 | 箱 | 55 | 55
152 | 混合脂肪酸甲酯标准品（37种） | 200mg/L-600mg/L于IO试剂，总计10mg/ml，1.2ml | 1 | 支 | 650 | 650
153 | 乳粉中脂肪、蛋白质质控样 | 基质： 乳粉 | 1 | 瓶 | 800 | 800
154 | 维生素K1标准品 | 250mg | 1 | 支 | 216 | 216
155 | 维生素K1-D7标准品 | 1mg | 1 | 支 | 1790 | 1790
156 | β胡萝卜素标准品 | 20mg | 1 | 支 | 60 | 60
157 | α胡萝卜素标准品 | 1mg | 1 | 支 | 1500 | 1500
158 | 芦丁标准品标准品 | 10mg | 1 | 支 | 40 | 40
159 | 焦性没食子酸标准品 | 250mg | 1 | 瓶 | 125 | 125
160 | 中性氧化铝（100目-200目） | 500g | 2 | 瓶 | 33 | 66
161 | 维护棉签 | Cleaning & Maintenance Supplies for LC/MS，等效于5080-5400 | 1 | 包 | 163 | 163
162 | 弯头镊子 |  | 5 | 支 | 6 | 30
163 | 尖头镊子 |  | 5 | 支 | 6 | 30
164 | 砂芯漏斗 | 45mm¦G4A(60mL) | 1 | 个 | 14 | 14
165 | 无菌脱纤维羊血 | P-62,100ml | 3 | 瓶 | 360 | 1080
166 | 塞子 |  | 1 | 个 | 15 | 15
167 | 有机相滤膜一次性针头过滤器 | 13mm 0.22μm，100/盒 | 1 | 盒 | 85 | 85
168 | 单沸式蒸馏装置 | 1000mL | 2 | 套 | 225 | 450
169 | N-二甲基亚硝胺标准溶液 | 1000μg/mL | 2 | 瓶 | 25 | 50
170 | N-二甲基亚硝胺-D6标准溶液 | 1000μg/mL | 2 | 瓶 | 560 | 1120
171 | 沸石 | 粒径5mm,250g | 1 | 瓶 | 38 | 38
172 | 6号溶剂标液 | 10mg/mL溶剂为N,N-二甲基乙酰胺 | 1 | 瓶 | 550 | 550
173 | 20ml顶空瓶 | 20ml圆底顶空样品瓶，20ml 钳口 仅瓶身， 透明 100pcs | 2 | 盒 | 592 | 1184
174 | 顶空瓶盖 | 顶空样品瓶盖、垫，丁基／PTFE隔垫／释压瓶盖 银色钳口盖，100pcs | 2 | 盒 | 498 | 996
175 | 顶空瓶架 | 10ml，24孔 | 2 | 个 | 17 | 34
176 | 移液枪吸头 | 10ml | 5 | 袋 | 65 | 325
177 | 移液枪吸头 | 10μl | 5 | 袋 | 12 | 60
178 | 容量瓶 | 10ml | 5 | 个 | 18 | 90
179 | 容量瓶 | 25ml | 5 | 个 | 20 | 100
180 | 容量瓶 | 100ml | 5 | 个 | 23 | 115
181 | 绑容量瓶的尼龙绳 | 30米 | 1 | 根 | 17 | 17
182 | 百里香酚酞 | 25g | 1 | 瓶 | 47 | 47
183 | 蓝盖试剂瓶 | 高硼硅玻璃瓶 1000mL | 1 | 个 | 19 | 19
184 | 氢氧化钠标准滴定液 | 0.1mol/L | 5 | 瓶 | 60 | 300
185 | 滴定标准溶液 | 有效氯约3%,500ml | 1 | 瓶 | 80 | 80
186 | 容量瓶 | 50mL | 5 | 个 | 21 | 105
187 | 棕色储液瓶 | 100mL | 20 | 个 | 8 | 160
188 | 棕色储液瓶 | 10mL | 20 | 个 | 2 | 40
189 | 脱氧雪腐镰刀菌烯醇 标准品 | 100ug/mL | 2 | 支 | 750 | 1500
190 | 三聚氰胺标准溶液 | 1000ug/mL,5ml | 2 | 支 | 42 | 84
191 | 三聚氰胺质控样 | 基质： 牛奶 含量： 5mg/kg左右 | 1 | 瓶 | 800 | 800
192 | 标准物质/水中10种色素混标/GB 5009.35-2023 | 1000ug/mL，1.2ml | 2 | 支 | 233 | 466
193 | 标准品/靛蓝二磺酸钠 | 96%,250mg | 1 | 支 | 128 | 128
194 | 合成着色剂质控样 | 30ml | 1 | 支 | 1700 | 1700
195 | 标准物质 | 100ug/mL | 1 | 支 | 408 | 408
196 | 透明顶空瓶 | 20ml透明钳口平底顶空瓶22.5*75mm(100个/盒) | 2 | 盒 | 83 | 166
197 | 一次性活性炭口罩 | 独立包装，四层活性炭口罩，50个/盒 | 1 | 盒 | 25 | 25
198 | RP型固相萃取小柱 | OnGuard™ II RP 前处理小柱，1mL，48个/盒 | 1 | 盒 | 5267 | 5267
199 | 3-氯-1，2-丙二醇标准溶液 | 液标；1mg/mL | 2 | 支 | 100 | 200
200 | D5-3-氯-1，2-丙二醇标准溶液 | 液标；1mg/mL | 2 | 支 | 275 | 550
201 | 标准物质/水中16种氨基酸混标 | 1mmol/L | 2 | 支 | 175 | 350
202 | 磷酸盐缓冲液 | CP0640，225mL×10袋 | 5 | 盒 | 109 | 545
203 | α-六六六 | 1000mg/L，1mL | 2 | 支 | 110 | 220
204 | β-六六六 | 1000mg/L,1mL | 2 | 支 | 97 | 194
205 | γ-六六六 | 1000mg/L,1mL | 2 | 支 | 58 | 116
206 | δ-六六六 | 1000mg/L,1mL | 2 | 支 | 202 | 404
207 | 溴氰菊酯 | 1000mg/L,1mL | 2 | 支 | 58 | 116
208 | 脱氢乙酸 | 1000mg/L于乙酸乙酯,1mL | 2 | 支 | 78 | 156
209 | 脱氢乙酸质控样 | 基质：糕点 | 1 | 瓶 | 800 | 800
210 | OA李斯特氏菌显色培养基 | CRM019，1000mL/瓶 | 2 | 瓶 | 1213 | 2426
211 | 稀释液（乳酸菌稀释液） | 027316，250g/瓶 | 5 | 瓶 | 283 | 1415
212 | 通用型DNA提取试剂盒 | MiniBEST Universal Genomic DNA Extraction Kit，50T | 1 | 盒 | 975 | 975
213 | 阳性质控 | 符合GB38164-2019。需要黄牛、牦牛、水牛、骆驼、山羊、绵羊。各1 | 1 | 套 | 3000 | 3000
214 | 引物合成 | 符合GB38164-2019。需要黄牛、牦牛、水牛、骆驼、山羊、绵羊、内参.各1 | 1 | 套 | 8247 | 8247
215 | PBS缓冲液 | 100*1ml | 1 | 瓶 | 233 | 233
216 | α-淀粉酶 | 中温淀粉酶，来源于芽孢杆菌属，酶活力40000 u/g | 1 | 支 | 135 | 135
217 | SelectCore Silica固相萃取柱 | 6mL,500mg，30pk | 2 | 盒 | 355 | 710
218 | 多环芳烃（PAH)色谱柱 | 2.1 x 100 mm，1.8 µm，600 bar. 适用于 PAH 分析的固定相，在环境、石化、食品安全、法医和研究级应用中提供出色的峰形和灵敏度。 | 1 | 支 | 8800 | 8800
219 | 维生素D3标准液 | 胆钙化醇 100mg，纯度≥98% | 1 | 支 | 123 | 123
220 | 维生素D2标准物质 | 麦角钙化醇 250mg，纯度≥98% | 1 | 支 | 135 | 135
221 | 维生素D3-d3标液 | 100mg/L | 1 | 支 | 675 | 675
222 | 维生素D2-d3标液 | 100mg/L | 1 | 支 | 675 | 675
223 | 牛奶总维生素D质控样 | 含量： 3μg/100g | 1 | 瓶 | 800 | 800
224 | 鸽子肝脏丙酮提取物干粉 | 酶活力≥0.1U/g，5g | 1 | 支 | 2033 | 2033
225 | 碱性磷酸酶 | 来源于牛肠粘膜，EC3.1.3.1，酶活力1000u/mg | 1 | 支 | 917 | 917
226 | α-淀粉酶 | 酶活力≥5U/mg | 1 | 支 | 230 | 230
227 | D-泛酸钙标准品 | 纯度≥99%，1g | 1 | 支 | 240 | 240
228 | 13C6,15N2-泛酸钙标准品 | 纯度≥97%，1mg | 1 | 支 | 1400 | 1400
229 | 三聚磷酸钠标准品 | 100mg | 1 | 支 | 67 | 67
230 | 带盖离心管 | 100ml（1箱100个） | 1 | 箱 | 250 | 250
231 | 玻璃梨形分液漏斗 | 250mL,四氟活塞 | 1 | 个 | 112 | 112
232 | 硫酸容量分析用溶液标准物质 | 0.1mol/L，500ml | 1 | 瓶 | 73 | 73
233 | 缓冲蛋白胨水(BPW) | 023130P1 颗粒，250g/瓶 | 2 | 瓶 | 181 | 362
234 | 不锈钢剪手术剪刀 | 14cm直尖 | 1 | 个 | 25 | 25
235 | 马拉硫磷 | 1000mg/L，1.2mL | 2 | 瓶 | 67 | 134
236 | 邻苯二甲酸二(a-乙基巳酯)酯 DEHP | 液标；1mg/ml | 2 | 瓶 | 80 | 160
237 | 邻苯二甲酸二异壬酯(DINP) | 液标；1mg/ml | 2 | 瓶 | 80 | 160
238 | 邻苯二甲酸二正丁酯(DBP) | 液标；1mg/ml | 2 | 瓶 | 53 | 106
239 | 白酒中邻苯二甲酸二(2-乙基) 己酯(DEHP)质控样 | 含量范围： 2mg/kg | 1 | 瓶 | 800 | 800
240 | 白酒中邻苯二甲酸二丁酯(DBP )质控样 | 含量范围： 2mg/kg | 1 | 瓶 | 800 | 800
241 | 植物油中邻苯二甲酸二丁酯(D BP)质控样 | 含量范围： 2mg/kg | 1 | 瓶 | 800 | 800
242 | 225ml生理盐水 | CP0630，225mL×10袋 | 1 | 盒 | 138 | 138
243 | 月桂基硫酸盐胰蛋白胨肉汤（LST） | 022210A，10mL×20支 | 2 | 盒 | 197 | 394
244 | 双料月桂基硫酸盐胰蛋白胨肉汤(LST) | 22210G1，10mL×20支 | 2 | 盒 | 198 | 396
245 | PALCAM琼脂平板 | 029980，90mm×20个 | 4 | 盒 | 245 | 980
246 | C18固相萃取柱 | 500mg/6mL,30支 | 1 | 盒 | 713 | 713
247 | 纽甜 | 纯度≥99%,100mg | 1 | 瓶 | 292 | 292
248 | 乳饮料中纽甜质控样 | 含量： 0.02g/kg左右 | 1 | 瓶 | 800 | 800
249 | 环己基氨基磺酸钠D4同位素内标 | 固标，10mg | 1 | 瓶 | 2785 | 2785
250 | 氨基固相萃取柱 | 500mg/6ml | 1 | 盒 | 372 | 372
251 | 标准品/L-谷氨酸 | 100mg,99.5% | 1 | 瓶 | 100 | 100
252 | 标准品/L-天冬氨酸 | 100mg,99.9% | 1 | 瓶 | 67 | 67
253 | 铜Cu单元素标准溶液 | GSB标准物质1000 mg/L，50 mL/瓶 | 1 | 支 | 58 | 58
254 | 钠Na单元素标准溶液 | 10000 mg/L，100 mL/瓶 | 1 | 支 | 350 | 350
255 | 硫S单元素标准溶液 | 10000 mg/L，50 mL/瓶 | 1 | 支 | 350 | 350
256 | 50mLcorning螺口尖底离心管 | 25个/包，20包/箱 | 4 | 箱 | 1133 | 4532
257 | 10ml塑料圆底离心管 | 10ml，100个/袋 10袋/箱 | 4 | 箱 | 480 | 1920
258 | 15mlcorning塑料尖底离心管 | 15ml,50个/包，10包/箱 | 4 | 箱 | 972 | 3888
259 | 有机相尼龙(NYLON)过滤膜 | Φ47mm*0.45μm，100片 | 30 | 盒 | 190 | 5700
260 | 水相聚醚砜(PES)过滤膜 | Φ47mm*0.45μm，100片 | 15 | 盒 | 300 | 4500
261 | 亲水聚四氟乙烯(PTFE)过滤膜 | Φ47mm*0.22μm，50片 | 30 | 盒 | 173 | 5190
262 | 搅拌棒 | φ10*500mm 304 | 2 | 根 | 308 | 616
263 | 黄曲霉毒素M1免疫亲和柱 | 柱容量≥100ng，参考货号：MW-AFM1 | 70 | 支 | 135 | 9450
264 | OASIS HLB固相萃取柱 | 500mg，60mL，60um 30PK | 3 | 盒 | 3683 | 11049
265 | 1.2-丙二醇标准溶液 | 10000mg/L于乙醇，1.2mL | 1 | 瓶 | 118 | 118
266 | SelectCoreIC-RP固相萃取柱 | 1ml,50pk | 2 | 盒 | 1180 | 2360
267 | SelectCoreIC-RP固相萃取柱 | 2.5ml,50pk | 2 | 盒 | 2753 | 5506
268 | 手套 | L码，丁腈手套 | 5 | 盒 | 48 | 240
269 | 大米粉中无机砷质控 | 30g | 1 | 瓶 | 1000 | 1000
270 | 扳手 | 防爆，防静电，两用沾塑加长27mm | 1 | 个 | 120 | 120
271 | 碘化钾 | AR500g | 1 | 瓶 | 568 | 568
272 | Marsil C18色谱柱 | 250*4.6 5um 100A | 1 | 盒 | 4000 | 4000
273 | 高压灭菌袋 | 经典型 LAB-BAG高压灭菌袋，L6504 20"x32"，500x800mm，2.2mil，0.055mm，33L，半透明500/Case | 1 | 箱 | 2917 | 2917
274 | 乙酸铵 | LC-MS级，50g，≥99.0% | 1 | 瓶 | 578 | 578
275 | 9cm定量滤纸 |  | 5 | 盒 | 32 | 160
276 | 环氧七氯B分析标准品 | 10mg，纯度≥95% | 5 | 瓶 | 762 | 3810
277 | 血液/细胞/组织基因组DNA提取试剂盒（离心柱型） | 200preps，LOT:Y1517 | 3 | 盒 | 560 | 1680
278 | 植物基因组DNA提取试剂盒（离心柱型） | 200preps，LOT:W9820 | 3 | 盒 | 560 | 1680
279 | RNase-free Water | 1 mL×10 | 5 | 盒 | 137 | 685
280 | 肠道菌增菌肉汤（E.E） | BR250g | 30 | 瓶 | 412 | 12360
281 | 假单胞菌琼脂培养基（CN琼脂）（已添加萘啶酮酸） | 环凯，027054，250g/瓶 | 3 | 瓶 | 619 | 1857
282 | 氟苯尼考-D3 | 100mg/L于甲醇，1.2mL | 1 | 瓶 | 780 | 780
283 | 甲砜霉素-D3 | 100mg/L于甲醇，1.2mL | 1 | 瓶 | 385 | 385
284 | 一次性活性炭口罩 | 独立包装，四层活性炭口罩，50个/盒 | 5 | 盒 | 30 | 150
285 | 甘油 1ml*10支 | 环凯，029080，1ml*10支/盒 | 10 | 盒 | 65 | 650
286 | 蒸汽压力灭菌指示胶带 | 24mm×55m | 3 | 卷 | 92 | 276
287 | 乙酸钠 | anhydrous, BioUltra, suitable for luminescence, Molecular Biology, ≥99.0% (NT)，1KG | 1 | 瓶 | 4448 | 4448
288 | 苯并（α）芘 | 1000mg/L于甲醇，2mL | 1 | 瓶 | 220 | 220
289 | 304不锈钢加厚有齿防滑实验室镊子 | 14cm加厚 | 15 | 个 | 3 | 45
290 | 不锈钢双头药匙 | 180mm，10支 | 15 | 个 | 3 | 45
291 | 2-氯-1，3-丙二醇 | 1000mg/L于乙酸乙酯，1.2mL | 1 | 瓶 | 220 | 220
292 | D5-2-氯-1，3-丙二醇 | 1000mg/L于乙酸乙酯，1.2mL | 1 | 瓶 | 513 | 513
293 | 1，3-二氯-2丙醇 | 1000mg/L于乙酸乙酯，1.2mL | 1 | 瓶 | 102 | 102
294 | D5-1，3-二氯-2-丙二醇 | 1000mg/L于乙酸乙酯，1.2mL | 1 | 瓶 | 642 | 642
295 | 2，3-二氯-1-丙醇 | 1000mg/L于乙酸乙酯,1.2mL | 1 | 瓶 | 118 | 118
296 | D5-2，3-二氯-1-丙醇 | 1000mg/L于乙酸乙酯，1.2mL | 1 | 瓶 | 1008 | 1008
297 | 对羟基苯甲酸异丙酯 | 100mg，纯度≥99.0% | 1 | 瓶 | 63 | 63
298 | 对羟基苯甲酸异丁酯 | 250mg，纯度≥99.0% | 1 | 瓶 | 187 | 187
299 | 对羟基苯甲酸庚酯 | 100mg，纯度≥99.0% | 1 | 瓶 | 92 | 92
300 | 硅油 |  | 1 | 瓶 | 50 | 50
301 | 大肠菌群测试片 | HP002，20片/袋，环凯 | 2 | 袋 | 240 | 480
302 | EC肉汤管 | CP0850，8mL×20支 | 2 | 盒 | 197 | 394
303 | 胰蛋白胨胆盐X-葡萄糖醛酸苷(TBX)琼脂平板 | CRM018B1，90mm*20个，环凯 | 2 | 盒 | 453 | 906
304 | OA李斯特氏菌显色培养基平板 | CRM014P2，90mm*20个/盒，环凯 | 2 | 盒 | 589 | 1178
305 | 叔丁基对羟基茴香醚 | 1000mg/L于乙腈，10mL | 1 | 瓶 | 233 | 233
306 | 2,6-二叔丁基对甲基苯酚 | 1000mg/L于乙腈，10mL | 1 | 瓶 | 275 | 275
307 | 棕色离心管 | 50ml 25个/包 | 2 | 包 | 25 | 50
308 | 阿维菌素B1a | 1mg, 纯度≥94%， | 1 | 瓶 | 207 | 207
309 | 左旋肉碱标准品 | C7H15NO3,1g 纯度≥98%,10mg | 1 | 瓶 | 697 | 697
310 | 左旋肉碱-d3 | 10mg，纯度≥95% | 1 | 瓶 | 697 | 697
311 | 苯甲羟肟酸 | 100mg,99.9% | 1 | 瓶 | 120 | 120
312 | 环丙氨嗪 | 1000mg/L于甲醇，1mL | 1 | 瓶 | 110 | 110
313 | 4孔不锈钢分液漏斗架 | 250mL ，可升降 | 2 | 个 | 267 | 534
314 | 六号溶剂 | 10mg/mL，5ml | 1 | 支 | 183 | 183
315 | 一次性丁腈手套 | 100只/包，S码 | 8 | 盒 | 48 | 384
316 | 具塞(盖)玻璃管 | 10mL;10个/盒 | 40 | 个 | 90 | 3600
317 | 3-氯-1，2-丙二醇 | 1000mg/L于乙酸乙酯，1.2mL | 1 | 瓶 | 25 | 25
318 | D5-3-氯-1，2-丙二醇 | 1000mg/L于乙酸乙酯，1.2mL | 1 | 瓶 | 513 | 513
319 | 混合型强阴离子交换固相萃取柱 | 500mg/6mL | 4 | 盒 | 710 | 2840
320 | 煌绿乳糖胆盐肉汤(BGLB) | 022220，250g/瓶，环凯 | 4 | 瓶 | 442 | 1768
321 | BGLB肉汤管(煌绿乳糖胆盐肉汤) | 022220A，10mL×20支，环凯 | 4 | 盒 | 213 | 852
322 | 标准品/抗坏血酸 | 1g， 99.9% | 1 | 瓶 | 108 | 108
323 | 标准品/D-异抗坏血酸 | 250mg， 99.9% | 1 | 瓶 | 50 | 50
324 | 水相滤膜 | 孔径0.22μm，直径13mm | 15 | 盒 | 83 | 1245
325 | 水相滤膜 | 0.45μm，直径13mm | 15 | 盒 | 83 | 1245
326 | 有机滤膜 | 0.22μm，直径13mm | 15 | 盒 | 83 | 1245
327 | 有机滤膜 | 0.45μm，直径13mm | 15 | 盒 | 83 | 1245
328 | 水相聚醚砜(PES)针式滤器 | 孔径0.22μm，直径13mm | 15 | 盒 | 75 | 1125
329 | 亲水PVDF针式滤器 | 0.45μm，直径13mm | 15 | 盒 | 78 | 1170
330 | 有机相尼龙针式滤器 | 0.22μm，直径13mm | 2 | 盒 | 75 | 150
331 | 有机相尼龙针式滤器 | 0.45μm，直径13mm | 15 | 盒 | 75 | 1125
332 | SuperReal荧光定量预混试剂(探针法) | 20μl×500次 | 3 | 盒 | 1733 | 5199
333 | 阴离子交换树脂 | 1×8，200-400 目,100g | 1 | 瓶 | 1558 | 1558
334 | 脱氢乙酸标准品 | 1g， 99.9% | 1 | 支 | 73 | 73
335 | 腺嘌呤分析标准品 | 100mg，＞99.0% | 1 | 支 | 225 | 225
336 | 鸟嘌呤分析标准品 | 100mg，＞99.0% | 1 | 支 | 75 | 75
337 | 黄嘌呤分析标准品 | 250mg，＞99.0% | 1 | 支 | 130 | 130
338 | 次黄嘌呤分析标准品 | 100mg，＞99.0% | 1 | 支 | 50 | 50
339 | 标准品储液瓶 | 10ml 100个/盒 | 2 | 盒 | 83 | 166
340 | 标准品储液瓶盖 | 配套10mL标准品储液瓶 100个/盒 | 2 | 盒 | 100 | 200
341 | 球形冷凝管 | Bz300/24×2 | 1 | 根 | 70 | 70
342 | 硫酸标准滴定容液 | 500ml 0.1mol/L | 6 | 瓶 | 73 | 438
343 | β胡萝卜素分析标准品 | 250mg | 1 | 支 | 175 | 175
344 | 红2G标准溶液 | 1000μg/mL，1ml | 1 | 支 | 125 | 125
345 | 7.5%氯化钠肉汤(颗粒型) | 250g | 15 | 瓶 | 182 | 2730
346 | 氯氰菊酯标品 | 1000mg/L，1ml | 1 | 盒 | 25 | 25
347 | 208种农残混标套装B | 50mg/L，1.2mL | 1 | 瓶 | 2750 | 2750
348 | 208种农残混标套装A | 50mg/L，1.2mL | 1 | 瓶 | 2338 | 2338
349 | SelectCore Alumina N相萃取柱 | 2g/6mL，30pk | 2 | 盒 | 532 | 1064
350 | SelectCore C18固相萃取柱 | 2g/12mL,20pk | 2 | 盒 | 748 | 1496
351 | 血平板 | 90mm×20/盒 | 20 | 盒 | 164 | 3280
352 | 氯霉素/标准品 | 纯品型>98%，100mg | 1 | 瓶 | 50 | 50
353 | 50mL，螺口尖底离心管 | 平盖，锥形底,最大离心力12000xg,袋装,灭菌，25个/包，20包/箱 | 3 | 箱 | 518 | 1554
354 | 尼龙微孔滤膜 | 50mm,0.2μm,100片 | 3 | 包 | 260 | 780
355 | 5ml移液枪 | 手动单道可调式移液器（含CNAS校准证书） | 1 | 个 | 360 | 360
356 | 200μL枪头盒 |  | 3 | 个 | 22 | 66
357 | 高硼硅试剂瓶1000mL（丝口试剂瓶） | 60062155，1000mL，耐高温高压 | 3 | 个 | 53 | 159
358 | 麦康凯琼脂培养基 | 022144，干粉，250g | 3 | 瓶 | 204 | 612
359 | 李氏增菌肉汤LB2配套试剂 | SR0110，10支/盒 | 6 | 盒 | 93 | 558
360 | 尼卡巴嗪 | 50mg，纯度≥99.0% | 1 | 瓶 | 50 | 50
361 | WAX固相萃取柱 | 150mg/6mL,30pk | 25 | 盒 | 433 | 10825
362 | 一次性10ml圆底联盖离心管 | 200个/包 | 15 | 包 | 50 | 750
363 | 溶剂瓶入口过滤器 | 溶剂瓶入口过滤器，20 µm，玻璃. 需要适配器 5062-8517 | 2 | 个 | 817 | 1634
364 | 滤芯接头 | PTFE，用于 1/8 英寸外径管线 (3.2 mm)，4/包. | 1 | 包 | 460 | 460
365 | 6号溶剂(2.5ml) | 10mg/mL，NIM-RM3777 | 1 | 瓶 | 267 | 267
366 | 331种农药及其代谢物 混标(GB23200.121) | 100mg/L于乙腈，9*1.2ml 1套 | 1 | 套 | 19800 | 19800
367 | 营养肉汤培养基 | 干粉，022010，250g/瓶 | 20 | 盒 | 160 | 3200
368 | 骆驼源性成分检测试剂盒 | （50次），符合GB/T38164-2019《常见畜禽动物源性成分检测方法实时荧光PCR法》(骆驼) | 3 | 盒 | 2400 | 7200
369 | 尼卡巴嗪- D8 | 100mg/L于乙腈，1.2mL | 2 | 瓶 | 207 | 414
370 | 麦康凯琼脂 | 022140，250g/瓶 | 16 | 瓶 | 188 | 3008
371 | 克伦特罗-D9 | 100mg/L于甲醇，1mL | 2 | 瓶 | 248 | 496
372 | 莱克多巴胺 | 100mg,98% | 1 | 瓶 | 358 | 358
373 | 猪肉粉中克伦特罗质控样 | 含量范围： 5-10μg/kg | 1 | 瓶 | 800 | 800
374 | 猪肉粉中莱克多巴胺质控样 | 含量范围： 5-10μg/kg | 1 | 瓶 | 800 | 800
375 | 生理盐水 | CP0310，即用型，9ml/支×20/盒 | 15 | 盒 | 156 | 2340
376 | 梨形分液漏斗 | 500mL,四氟活塞 | 3 | 个 | 75 | 225
377 | 硫酸滴定液 | 0.1mol/L，500ml | 2 | 瓶 | 80 | 160
378 | 硝酸银标准滴定液 | 1.0mol/L,500ml | 1 | 瓶 | 7200 | 7200
379 | C18固相萃取柱 | 500mg/6mL,30支 | 1 | 盒 | 400 | 400
380 | 37 种脂肪酸甲酯混标 | 10mg/ml | 2 | 瓶 | 597 | 1194
381 | 15ml塑料尖底离心管 | 15ml,50个/包，10包/箱 | 2 | 箱 | 350 | 700
382 | 金黄色葡萄球菌质控样 | 菌落金葡基质 | 2 | 支 | 1167 | 2334
383 | 菌落总数质控样 | 菌落金葡基质 | 2 | 支 | 1160 | 2320
384 | 溶剂残留质控样 | 溶剂残留植物油 | 1 | 支 | 1083 | 1083
385 | 莱克多巴胺质控样 | 10g | 2 | 支 | 1250 | 2500
386 | 黄曲霉毒素总量质控样 | 黄曲霉小麦粉 | 1 | 支 | 1667 | 1667
387 | 镉质控样 | 镉大米,20g | 1 | 支 | 1000 | 1000
388 | 钴Co单元素标准溶液 | GSB 标准物质1000 mg/L，50 mL/瓶 | 3 | 支 | 58 | 174
389 | 钒V单元素标准溶液 | GSB 标准物质1000 mg/L，50 mL/瓶 | 3 | 支 | 70 | 210
390 | 镍Ni单元素标准溶液 | GSB 标准物质1000 mg/L，50 mL/瓶 | 3 | 支 | 58 | 174
391 | 碘I单元素标准溶液 | GSB 标准物质1000 mg/L，50 mL/瓶 | 3 | 支 | 70 | 210
392 | 4-氯双异丁酚丁标准溶液 | 1000μg/mL,1ml | 1 | 支 | 700 | 700
393 | 维生素A（视黄醇）标准物质 | 100mg,＞98% | 1 | 支 | 375 | 375
394 | 坎地沙坦酯标准物质 | 100mg,＞99% | 1 | 支 | 220 | 220
395 | 拉西地平标准物质 | 100mg,＞99% | 1 | 支 | 750 | 750
396 | 阿齐沙坦标准物质 | 10mg,＞99% | 1 | 支 | 112 | 112
397 | 普萘洛尔等25种β-受体阻滞剂混标（BJS202502） | 100μg/ml，1ml | 1 | 支 | 1000 | 1000
398 | 酚丁、双丙酚丁、双酚沙丁、双酚沙丁醋酸酯和酚丁双环丙甲酸酯（混标BJS202502） | 100μg/ml,1ml | 1 | 支 | 750 | 750
399 | 二甲基黄标准物质 | 100mg,＞99% | 1 | 支 | 98 | 98
400 | 二乙基黄 | 100mg,＞99% | 1 | 支 | 75 | 75
401 | 碱性橙2等6种染料混标（混标BJS202506） | 100μg/ml，1ml | 1 | 支 | 413 | 413
402 | 四硫磺酸钠煌绿增菌液基础（TTB） | 023030，250g/瓶 | 6 | 瓶 | 197 | 1182
403 | 氯化镁孔雀绿（RVS）増菌液 | 023023，250g/瓶 | 6 | 瓶 | 213 | 1278
404 | 伊红美蓝琼脂培养基（EMB） | 022060，250g/瓶 | 6 | 瓶 | 235 | 1410
405 | MRS琼脂培养基（莫匹罗星锂盐和半胱氨酸盐酸盐改良MRS琼脂培养基基础） | 027319，250g/瓶 | 6 | 瓶 | 385 | 2310
406 | MC琼脂培养基 | 027302，250g/瓶 | 6 | 瓶 | 225 | 1350
407 | Fraser肉汤增菌液(FB1,FB2)基础 | 026080，250g/瓶 | 6 | 瓶 | 713 | 4278
408 | FB1增菌肉汤配套试剂 | SR0120，10支/盒 | 30 | 盒 | 84 | 2520
409 | FB2增菌肉汤配套试剂 | SR1140，11支/盒 | 80 | 盒 | 98 | 7840
410 | 乐果标准物质 | 1mg/ml,1ml | 1 | 瓶 | 65 | 65
411 | 细纱分离漏斗 | 漏斗直径95mm，高200mm | 3 | 个 | 100 | 300
412 | 毛氏抽脂瓶 | / | 20 | 个 | 37 | 740
413 | 单口平底烧瓶 | 250ml | 20 | 个 | 25 | 500
414 | 标准品/氯氟氰菊酯 | 纯品型>98%，10mg | 1 | 瓶 | 217 | 217
415 | 标准品/强力霉素单盐酸半乙醇半水合物 | 纯品型>99%，100mg | 1 | 瓶 | 100 | 100
416 | 标准品/羟基甲硝唑 | 纯品型>99%，10mg | 2 | 瓶 | 395 | 790
417 | 标准品/羟基甲硝唑-D2 | 纯品型>99%，10mg | 2 | 瓶 | 1760 | 3520
418 | 标准品/羟甲基甲硝咪唑 | 纯品型>99%，10mg | 2 | 瓶 | 275 | 550
419 | 标准品/羟甲基甲硝咪唑-D3 | 纯品型>99%，10mg | 2 | 瓶 | 1067 | 2134
420 | 标准品/氢化可的松-D3 | 纯品型>99%，1mg | 2 | 瓶 | 3597 | 7194
421 | 标准品/氢化可的松-D4 | 100μg/mL于甲醇, 1mL | 2 | 瓶 | 975 | 1950
422 | 标准品/乳糖 | 纯品型>99%，500mg | 2 | 瓶 | 75 | 150
423 | 标准品/三聚氰胺 | 纯品型>99%，100mg | 2 | 瓶 | 60 | 120
424 | 标准品/三氯杀螨醇 | 纯品型>95%，10mg | 2 | 瓶 | 50 | 100
425 | 丙酸/标准品 | 纯品，＞99%，1g | 2 | 支 | 55 | 110
426 | 丙酸质控样 | 基质：糕点 | 1 | 瓶 | 800 | 800
427 | 丙酸钙/标准品 | 固标，＞98%，1g | 2 | 支 | 120 | 240
428 | 丙溴磷/标准品 | 固标，＞95%，100mg | 2 | 支 | 65 | 130
429 | 哒螨灵/标准品 | 固标，＞98%，100mg | 2 | 支 | 175 | 350
430 | 达氟沙星 /标准品 | 固标，＞99%，100mg | 2 | 支 | 230 | 460
431 | 大黄酚/标准品 | 固标，＞99%，10mg | 2 | 支 | 35 | 70
432 | 氘代诺氟沙星-D5 | 100mg/L于甲醇，1.2mL | 2 | 支 | 175 | 350
433 | 地美硝唑-D3/标准品 | 固标，＞98%，10mg | 2 | 支 | 250 | 500
434 | 地塞米松/标准品 | 固标，＞99%，100mg | 2 | 支 | 63 | 126
435 | 电导率标准溶液/标准品 | 1413μS/cm,500ml | 2 | 瓶 | 135 | 270
436 | 靛蓝/标准品 | 250mg,＞95% | 2 | 支 | 212 | 424
437 | 二十一碳酸 （ C11:0）/标准品 | 固标，＞95%，100mg | 2 | 支 | 128 | 256
438 | 高效氟氯氰菊酯/标准品 | 固标，＞98%，250mg | 2 | 支 | 360 | 720
439 | 高效氯氰菊酯/标准品 | 固标，＞98%，1g | 2 | 支 | 800 | 1600
440 | 镉元素标准溶液/标准品 | 1000mg/L,50ml | 2 | 支 | 40 | 80
441 | 硫酸盐（SO4）/标准品 | 1000mg/L,50ml | 2 | 支 | 35 | 70
442 | 六水合氯化镁 | AR500g | 2 | 瓶 | 42 | 84
443 | 氯丙嗪/标准品 | 固标，＞99%，250mg | 2 | 支 | 53 | 106
444 | 氯丙嗪-D6/标准品 | 100μg/mL于甲醇 | 2 | 支 | 63 | 126
445 | 氯化钡标准滴定溶液 | 0.1mol/L，500ml | 2 | 瓶 | 183 | 366
446 | 氯化甲基汞/标准品 | 1000μg/mL于乙腈 | 2 | 支 | 150 | 300
447 | 氯化钾 | AR500g | 12 | 瓶 | 15 | 180
448 | 氯菊酯/标准品 | 固标，＞99%，250mg | 2 | 支 | 95 | 190
449 | 氯氰菊酯/标准品 | 固标，＞99%，100mg | 2 | 支 | 155 | 310
450 | 镁元素标准溶液/标准品 | 100mg/L,50ml | 2 | 支 | 30 | 60
451 | 锰元素标准溶液/标准品 | 1000mg/L,50ml | 2 | 支 | 35 | 70
452 | 咪鲜胺/标准品 | 固标，＞99%，250mg | 2 | 支 | 422 | 844
453 | 醚菊酯/标准品 | 固标，＞98%，50mg | 2 | 支 | 25 | 50
454 | 米酵菌酸/标准品 | 100μg/mL于甲醇 | 2 | 支 | 880 | 1760
455 | 嘧菌酯/标准品 | 固标，＞98%，100mg | 2 | 支 | 242 | 484
456 | 那非乙酰酸/标准品 | 固标，＞99%，10mg | 2 | 支 | 470 | 940
457 | 那红地那非/标准品 | 固标，＞95%，10mg | 2 | 支 | 700 | 1400
458 | 那可丁/标准品 | 固标，＞95%，100mg | 2 | 支 | 293 | 586
459 | 那莫西地那非/标准品 | 固标，＞99%，10mg | 2 | 支 | 397 | 794
460 | 纳他霉素标准品/标准品 | 固标，＞98%，100mg | 2 | 支 | 173 | 346
461 | 镍元素标准溶液/标准品 | 1000mg/L,50ml | 2 | 支 | 35 | 70
462 | 柠檬黄/标准品 | 1000μg/mL于水，5ml | 2 | 支 | 25 | 50
463 | 饮料中柠檬黄质控样 | 含量： 0.05g/kg左右 | 1 | 瓶 | 800 | 800
464 | 诺氟沙星-D5水化物/标准品 | 固标，＞98%，10mg | 2 | 支 | 300 | 600
465 | 偶氮甲酰胺/标准品 | 固标，＞99%，1g | 2 | 支 | 68 | 136
466 | 培氟沙星/标准品 | 固标，＞99%，100mg | 2 | 支 | 450 | 900
467 | 普鲁士蓝 | 25g | 2 | 瓶 | 43 | 86
468 | 壬基酚/标准品 | 1000μg/mL于甲醇 | 2 | 支 | 167 | 334
469 | 乳糖/标准品 | 固标，＞99%，5g | 2 | 支 | 250 | 500
470 | 瑞鲍迪苷A/标准品 | 固标，＞99%，100mg | 2 | 支 | 125 | 250
471 | 沙丁胺醇/标准品 | 固标，＞98%，10mg | 2 | 支 | 128 | 256
472 | 沙丁胺醇-D3/标准品 | 100μg/mL于乙醇 | 2 | 支 | 190 | 380
473 | 沙拉沙星盐酸盐/标准品 | 100μg/mL于甲醇 | 2 | 支 | 100 | 200
474 | 砷元素标准溶液/标准品 | 100mg/L,20ml | 2 | 支 | 25 | 50
475 | 十八碳酸甲酯C 1 8:0/标准品 | 固标，＞99%，1g | 2 | 支 | 145 | 290
476 | 十八碳烯酸甲酯（反式岩芹酸甲酯 反-6）C18：1T/标准品 | 固标，＞99%，100mg | 2 | 支 | 117 | 234
477 | 十八碳烯酸甲酯（异油酸甲酯顺-11）C18：1/标准品 | 固标，＞99%，10mg | 2 | 支 | 367 | 734
478 | 十二碳酸甲酯 C 1 2:0/标准品 | 固标，＞99%，100mg | 2 | 支 | 82 | 164
479 | 阴离子表面活性剂标准溶液/标准品 | 1000mg/L,20ml | 2 | 支 | 40 | 80
480 | 十六碳酸甲酯C 1 6:0/标准品 | 固标，＞99%，100mg | 2 | 支 | 83 | 166
481 | 十七碳酸 （ C17:0）/标准品 | 固标，＞99%，1g | 2 | 支 | 250 | 500
482 | 十七碳酸甲酯C 1 7:0/标准品 | 固标，＞99%，1g | 2 | 支 | 325 | 650
483 | 十三碳酸 （ C13:0）/标准品 | 固标，＞99%，10mg | 2 | 支 | 47 | 94
484 | 十三碳酸甲酯 C 1 3:0/标准品 | 固标，＞99%，100mg | 2 | 支 | 133 | 266
485 | 十四碳酸甲酯 C 1 4:0/标准品 | 固标，＞99%，100mg | 2 | 支 | 105 | 210
486 | 十一碳酸甲酯 C 1 1:0/标准品 | 固标，＞99%，1g | 2 | 支 | 202 | 404
487 | 100ml石英容量瓶 | 100ml，石英材质，A级精度 | 2 | 个 | 100 | 200
488 | 250ml石英容量瓶 | 250mL，石英材质，A级精度 | 2 | 个 | 180 | 360
489 | 食品检测用硝酸盐标准溶液 | 100mg/L,20ml | 2 | 支 | 72 | 144
490 | 食品检测用亚硝酸盐标准溶液 | 100mg/L,20ml | 2 | 支 | 72 | 144
491 | 叔丁基对苯二酚/TBHQ/标准品 | 固标，＞99%，250mg | 2 | 支 | 633 | 1266
492 | 叔丁基对羟基苯甲醚/BHA/标准品 | 固标，＞99%，100mg | 2 | 支 | 700 | 1400
493 | 双酚A/标准品 | 固标，＞99%，250mg | 2 | 支 | 53 | 106
494 | 双酚A-D4/标准品 | 固标，＞99%，100mg | 2 | 支 | 1980 | 3960
495 | 双甲脒/标准品 | 固标，＞99%，10mg | 2 | 支 | 63 | 126
496 | 霜霉威/标准品 | 固标，＞97%，100mg | 2 | 支 | 95 | 190
497 | 水胺硫磷/标准品 | 固标，＞98%，100mg | 2 | 支 | 205 | 410
498 | 水中氟离子溶液标准物质 | 500mg/L，20ml | 2 | 支 | 23 | 46
499 | 水中甲醛标准溶液/标准品 | 100mg/L，20ml | 2 | 支 | 35 | 70
500 | 水中磷化氢标准溶液/标准品 | 1000mg/L，20ml | 2 | 支 | 65 | 130
501 | 水中硫酸根溶液标准物质 | 1000mg/L，20ml | 2 | 支 | 25 | 50
502 | 水中氯离子/标准品 | 500mg/L，20ml | 2 | 支 | 23 | 46
503 | 水中硼酸标准物质/标准品 | 1000mg/L，50ml | 2 | 支 | 30 | 60
504 | 水中偏硅酸/标准品 | 100mg/L，50ml | 2 | 支 | 30 | 60
505 | 水中氰标准溶液/标准品 | 50mg/L，20ml | 2 | 支 | 25 | 50
506 | 水中三价砷标准溶液/标准品 | 1000mg/L,50ml | 2 | 支 | 140 | 280
507 | 水中五价砷标准溶液/标准品 | 1000mg/L,50ml | 2 | 支 | 140 | 280
508 | 水中溴酸根溶液标准物质 | 1000mg/L，50ml | 2 | 支 | 50 | 100
509 | 水中溴酸盐质控样 | 含量： 0.01mg/L左右 | 1 | 瓶 | 800 | 800
510 | 脱脂棉 | 500g | 16 | 包 | 27 | 432
511 | 0.22um微孔滤膜尼龙有机Nylon | 0.22um/50mm；100片/包 | 6 | 盒 | 155 | 930
512 | 0.45um微孔滤膜尼龙有机Nylon | 0.45um/50mm；100片/包 | 5 | 盒 | 155 | 775
513 | 0.22um微孔滤膜亲水MCE水系 | 0.22um/50mm；100片/包 | 6 | 包 | 155 | 930
514 | 0.45um微孔滤膜亲水MCE水系 | 0.45um/50mm；100片/包 | 6 | 包 | 155 | 930
515 | 无水磷酸二氢钾 | 500g, 分析纯 | 4 | 瓶 | 60 | 240
516 | 无水硫酸镁 | AR500g | 12 | 瓶 | 30 | 360
517 | 无水硫酸钠 | AR500g | 6 | 瓶 | 22 | 132
518 | 溴氰菊酯/标准品 | 固标，＞99%，100mg | 1 | 支 | 40 | 40
519 | 盐酸沙拉沙星/标准品 | 1000μg/ml，1.2ml | 1 | 支 | 100 | 100
520 | 隐性孔雀石绿-D5/标准品 | 固标，＞99%，25mg | 1 | 支 | 1250 | 1250
521 | 针式过滤器尼龙有机Nylon | 13mm/0.45um；100个/包 | 6 | 包 | 83 | 498
522 | 针式过滤器亲水MCE水系 | 13mm/0.45um；100个/包 | 8 | 包 | 83 | 664
523 | 5号自封袋 | 5号，加厚，100个/包 | 40 | 包 | 6 | 240
524 | 6号自封袋 | 6号，加厚，100个/包 | 40 | 包 | 8 | 320
525 | 8号自封袋 | 8号，加厚，100个/包 | 40 | 包 | 16 | 640
526 | 9号自封袋 | 10号，10丝加厚，100个/包 | 40 | 包 | 27 | 1080
527 | 10号自封袋 | 10号，10丝加厚，100个/包 | 40 | 包 | 33 | 1320
528 | 12号自封袋 | 12号，10丝加厚，100个/包 | 40 | 包 | 42 | 1680
529 | 果糖 | 1g，纯度≥99% | 2 | 瓶 | 128 | 256
530 | 葡萄糖 | 1g，纯度≥99% | 2 | 瓶 | 143 | 286
531 | 蔗糖 | 1g，纯度≥99% | 2 | 瓶 | 237 | 474
532 | 麦芽糖 | 1g，纯度≥99% | 2 | 瓶 | 190 | 380
533 | 乳糖 | 1g，纯度≥99% | 2 | 瓶 | 180 | 360
534 | 乳胶手套 | L码 | 30 | 盒 | 50 | 1500
535 | 氧化乐果 分析标准品 | 100mg | 2 | 瓶 | 390 | 780
536 | 己唑醇 分析标准品 | 50mg | 2 | 瓶 | 72 | 144
537 | 高效氯氟氰菊酯 分析标准品 | 250mg | 2 | 瓶 | 207 | 414
538 | 韭菜中高效氯氟氰菊酯质控样 | 含量范围： 1mg/kg | 1 | 瓶 | 800 | 800
539 | 氯氰菊酯(灭百可)(异构体混合物) 分析标准品 | 100mg | 2 | 瓶 | 155 | 310
540 | 高效氯氰菊酯 分析标准品 | 100mg | 2 | 瓶 | 177 | 354
541 | 五氯硝基苯 标准溶液 | 100mg/L于甲醇，1ml | 2 | 支 | 32 | 64
542 | 水中镉(Cd)分析标准溶液 | 1000mg/L，50mL | 2 | 瓶 | 42 | 84
543 | 水中汞(Hg)分析标准溶液 | 1000mg/L，50mL | 2 | 瓶 | 42 | 84
544 | 水中铅(Pb)分析标准溶液 | 1000mg/L，50mL | 2 | 瓶 | 42 | 84
545 | 水中砷(As)分析标准溶液 | 1000mg/L，50mL | 2 | 瓶 | 65 | 130
546 | 水中铜(Cu)分析标准物质 RM 1000ppm | 1000mg/L，50mL | 2 | 瓶 | 33 | 66
547 | 35种农药混标V2(中国药典2341农药残留量测定法，GC-MS/MS组) RM | 20mg/L-200mg/L于乙腈，1.2ml | 2 | 支 | 1433 | 2866
548 | 苯甲羟肟酸 分析标准品 | 100mg | 2 | 瓶 | 120 | 240
549 | 敌百虫(三氯松) 分析标准品 | 250mg | 2 | 瓶 | 127 | 254
550 | 毒死蜱 分析标准品 | 250mg | 2 | 瓶 | 230 | 460
551 | E-吡虫啉标准溶液 | 1000mg/L于丙酮，1ml | 2 | 支 | 52 | 104
552 | 吡唑醚菌酯标准溶液 标准物质（RM） | 1000mg/L于丙酮,1.2ml | 2 | 支 | 30 | 60
553 | 啶虫脒标准溶液 | 1000mg/L于丙酮，1ml | 2 | 支 | 30 | 60
554 | 己唑醇标准溶液 | 1000mg/L于甲醇，1.2ml | 2 | 支 | 58 | 116
555 | 可尼丁(噻虫胺)标准溶液 | 1000mg/L于乙腈,1.2ml | 2 | 支 | 30 | 60
556 | 豆角中噻虫胺质控样 | 含量范围： 0.05-0.5mg/kg | 1 | 瓶 | 800 | 800
557 | 噻虫嗪标准溶液 | 1000mg/L于甲醇，1.2ml | 2 | 支 | 25 | 50
558 | 霜霉威盐酸盐 分析标准品 | 100mg | 2 | 瓶 | 147 | 294
559 | 氧化乐果标准溶液 | 1000mg/L于乙腈，1.2ml | 2 | 支 | 30 | 60
560 | 乙酰甲胺磷溶液标准物质 | 1000mg/L，1.2ml | 2 | 瓶 | 120 | 240
561 | 可尼丁(噻虫胺) 分析标准品 | 25mg | 2 | 瓶 | 92 | 184
562 | 噻虫嗪 分析标准品 | 50mg | 2 | 瓶 | 107 | 214
563 | 五氯苯酚钠 分析标准品 | 250mg | 2 | 瓶 | 610 | 1220
564 | 赭曲霉毒素A 分析标准品 | 5mg | 2 | 瓶 | 1490 | 2980
565 | 氯霉素-[D5]标准溶液 | 100mg/L于甲醇，1.2ml | 2 | 支 | 385 | 770
566 | 林可霉素标准溶液 | 100mg/L于甲醇，1.2ml | 2 | 支 | 25 | 50
567 | 19种磺胺类药物混标(GB31658.17-2021) | 100mg/L于甲醇，1.2ml | 2 | 支 | 908 | 1816
568 | 沙蚕毒素草酸盐 标准溶液 | 100mg/L于甲醇，1.2ml | 2 | 支 | 87 | 174
569 | 五氯硝基苯 分析标准品 | 250mg 1瓶 | 2 | 瓶 | 422 | 844
570 | E-吡虫啉标准溶液 | 100mg/L于甲醇，1ml | 2 | 支 | 30 | 60
571 | 氟虫腈砜标准溶液 | 1000mg/L于甲醇,1.2ml | 2 | 支 | 133 | 266
572 | 柠檬酸钠二水合物 | 500g | 6 | 瓶 | 58 | 348
573 | MRS琼脂培养基 | 250g | 8 | 瓶 | 327 | 2616
574 | 适用于50mL离心管的陶瓷均质子 | 100个/罐 | 2 | 罐 | 143 | 286
575 | 适用于15mL离心管的陶瓷均质子 | 100个/罐 | 2 | 罐 | 110 | 220
576 | 适用于2mL管子的陶瓷均质子 | 200个/罐 | 2 | 罐 | 97 | 194
577 | CNWBOND HC-C18 SPE 小柱 | 60mg,3mL 50支/盒 | 2 | 盒 | 295 | 590
578 | 不锈钢标准筛(I型) | 200mm,18目，孔径1mm 1个/袋 | 3 | 个 | 108 | 324
579 | 玻璃纤维滤纸GF/A | Φ110mm*1.6μm颗粒截留 100片/盒 | 3 | 盒 | 750 | 2250
580 | Celite 545硅藻土,助滤剂,pH ~10 | 1kg 1瓶/袋 | 1 | 瓶 | 360 | 360
581 | CNWBOND HC-C18 SPE 小柱 | 500mg,6mL 30支/盒 | 3 | 盒 | 315 | 945
582 | CNWBOND Carbon-GCB 石墨化碳黑 SPE 小柱 | 500mg,6mL 30支/盒 | 3 | 盒 | 1125 | 3375
583 | CNWBOND Carbon-GCB 石墨化碳黑 SPE 小柱 | 250mg,6mL 30支/盒 | 3 | 盒 | 1020 | 3060
584 | 10ml透明容量瓶 | 10mL | 1 | 个 | 11 | 11
585 | XLD琼脂培养基(GB沙门) | 250g,根据标准 GB 4789.4-2024 | 3 | 瓶 | 657 | 1971
586 | 赖氨酸脱羧酶 | 20支/盒,根据标准 GB 4789.4-2024 | 2 | 盒 | 72 | 144
587 | 氨基酸脱羧酶对照 | 20支/盒,根据标准 GB 4789.4-2024 | 2 | 盒 | 72 | 144
588 | 三糖铁琼脂培养基(TSI)(GB/SN/FDA) | 250g,根据标准 GB 4789.4-2024 | 2 | 瓶 | 183 | 366
589 | 沙门氏菌生化鉴定试剂盒 | 10套/盒,根据标准 GB 4789.4-2024 | 3 | 盒 | 525 | 1575
590 | 单核细胞增生李斯特氏菌生化鉴定试剂盒 | 10套/盒,根据标准 GB 4789.30-2025 | 2 | 盒 | 465 | 930
591 | 大肠埃希氏菌IMVC生化鉴定试剂盒 | 4种×10test,根据标准 GB 4789.6-2016 | 2 | 盒 | 222 | 444
592 | 沙门氏菌0多价血清A-F | 1mL,根据标准 GB 4789.4-2024 | 2 | 支 | 267 | 534
593 | 沙门氏菌H多价血清HMA | 1mL,根据标准 GB 4789.4-2024 | 1 | 支 | 267 | 267
594 | 沙门氏菌O因子及Vi血清Vi | 1mL,根据标准 GB 4789.4-2024 | 1 | 支 | 267 | 267
595 | 乙酰胺液体培养基 | 20支/盒,根据标准 GB 8538-2022 | 2 | 盒 | 72 | 144
596 | 纳氏试剂配套试剂 | 10mL/瓶，根据标准 GB 8538-2022 | 2 | 瓶 | 59 | 118
597 | 氧化酶试剂 | 50测试/盒，根据标准 GB 8538-2022 | 6 | 盒 | 113 | 678
598 | 金氏B培养基 | 250g，根据标准 GB 8538-2022 | 1 | 瓶 | 497 | 497
599 | 胰蛋白胨大豆琼脂培养基(TSA) | 250g，根据标准 GB 4789.30-2025 | 2 | 瓶 | 223 | 446
600 | 万古霉素(改良月桂基硫酸盐胰蛋白胨肉汤配套试剂) | 10支/盒，根据标准 GB 4789.30-2025 | 3 | 盒 | 186 | 558
601 | 木糖 | 20支/盒 | 2 | 盒 | 65 | 130
602 | 鼠李糖 | 20支/盒 | 2 | 盒 | 99 | 198
603 | 半固体琼脂 | 250g/瓶 | 6 | 瓶 | 238 | 1428
604 | HE琼脂培养基 | 250g/瓶 | 2 | 瓶 | 347 | 694
605 | 改良胰蛋白胨大豆液体培养基(mTSB) | 250g/瓶 | 6 | 瓶 | 234 | 1404
606 | 改良胰蛋白胨大豆肉汤配套试剂 | 10支/盒 | 6 | 套 | 119 | 714
607 | 哥伦比亚CNA血琼脂平板 | 90mm×20个/盒 | 1 | 盒 | 208 | 208
608 | 无菌液体石蜡 | 10mL/支 | 5 | 瓶 | 51 | 255
609 | 冻干血浆 | 0.5mL/支×10/盒 | 6 | 盒 | 161 | 966
610 | 一次性L型涂布棒（独立包装） | 1支/包、100包/盒 (15盒/箱) | 2 | 箱 | 117 | 234
611 | EZtest蒸汽自含式生物指示剂 | 100count/盒 | 2 | 盒 | 6944 | 13888
612 | 氧气指示剂(盒式培养容器专用) | C-22 10只/袋 | 1 | 包 | 167 | 167
613 | 芽孢染色液 | 10mL×2瓶/盒 | 6 | 盒 | 47 | 282
614 | 一次性无菌接种针(独立包装) | 1支/包、100包/盒（袋） | 6 | 盒 | 71 | 426
615 | 压力蒸汽灭菌化学指示卡121℃ | 200片/盒 | 3 | 盒 | 28 | 84
616 | D4-邻苯二甲酸二正丁酯(D4-DBP) | 1000μg/ml，1.2ml | 1 | 支 | 780 | 780
617 | D4-邻苯二甲酸二(2-乙基)己酯 (D4-DEHP) | 1000μg/ml，1.2ml | 1 | 支 | 533 | 533
618 | 对羟基苯甲酸甲酯-标品 | 250mg，纯度≥99.0% | 1 | 瓶 | 83 | 83
619 | 对羟基苯甲酸乙酯-标品 | 100mg，纯度≥99.0% | 1 | 瓶 | 75 | 75
620 | 37种脂肪酸甘油三酯混标-标品 | 200-6000mg/L于甲苯，2mL | 1 | 瓶 | 6417 | 6417
621 | 十八酸甲酯（C18:0）-标品 |  | 1 | 瓶 | 73 | 73
622 | 淀粉酶：活力单位：1.5 U/mg | 100g | 2 | 瓶 | 1073 | 2146
623 | EDTA标准滴定溶液 | 0.1mol/L,500mL/瓶 | 2 | 瓶 | 45 | 90
624 | 废液桶 | 氟化桶，有机无机试剂均可以用,25L | 5 | 个 | 90 | 450
625 | 不锈钢称样药匙 | 长14cm，薄款 | 20 | 把 | 1 | 20
626 | 混合型阴离子交换柱 | 500mg，6ml,30PK | 6 | 盒 | 1792 | 10752
627 | 起盖器 | 适用于20ml顶空瓶 | 2 | 个 | 400 | 800
628 | 压盖器 | 适用于20ml顶空瓶 | 2 | 个 | 400 | 800
629 | 氯离子标准溶液 | 1000mg/L,50ML | 1 | 袋 | 47 | 47
630 | 地塞米松标准品 | 100mg，纯度≥99.0% | 1 | 瓶 | 70 | 70
631 | 倍他米松 | 100mg，纯度≥99.0% | 1 | 瓶 | 192 | 192
632 | 氯丙嗪 | 250mg，纯度≥99.0% | 1 | 瓶 | 67 | 67
633 | 氯丙嗪-D6 | 10mg，纯度≥99.0% | 1 | 瓶 | 982 | 982
634 | 喹乙醇（3-甲基喹恶啉-2-羧酸） | 50mg | 1 | 瓶 | 157 | 157
635 | 喹乙醇内标物（喹恶啉-2-羧酸-D4） | 5mg | 1 | 瓶 | 728 | 728
636 | 9种大环内酯混标（参照GB/T20762-2006） | 100mg/L于甲醇，1.2mL | 1 | 瓶 | 1147 | 1147
637 | 罗红霉素 | 100mg，纯度≥99.0% | 1 | 瓶 | 97 | 97
638 | 孔雀石绿 | 100mg，纯度≥99.0% | 1 | 瓶 | 93 | 93
639 | 隐色孔雀石绿 | 100mg，纯度≥99.0% | 1 | 瓶 | 93 | 93
640 | 孔雀石绿-D5 | 100mg/L于乙腈，1.2mL | 1 | 瓶 | 97 | 97
641 | 隐色孔雀石绿-D6 | 100mg/L于乙腈，1.2mL | 1 | 瓶 | 25 | 25
642 | 水产品中孔雀石绿（含隐色孔 雀石绿）质控样 | 含量范围： 1-5μg/kg | 1 | 瓶 | 800 | 800
643 | 5mL枪头 | 100个/包 | 3 | 包 | 42 | 126
644 | 2.5mL注射器 | 无橡胶活塞 ，100支/盒 | 3 | 包 | 63 | 189
645 | 2.5mL注射器（带针） | 200支/盒，独立包装 | 3 | 盒 | 75 | 225
646 | 5ml无橡胶一次性注射器 | 5ml,无橡胶活塞、无针头，100支/包 | 2 | 包 | 73 | 146
647 | 辅酶Q10 标准品 | 250mg | 1 | 瓶 | 367 | 367
648 | C18固相萃取柱 | 2g/10mL,30pk | 3 | 盒 | 603 | 1809
649 | 盐酸标准滴定标准溶液 | 0.1mol/L,500mL/瓶 | 2 | 瓶 | 65 | 130
650 | 低离子浓度电极 | PY-PW-A | 1 | 个 | 2233 | 2233
651 | PH电极 | PY-ASI | 1 | 个 | 767 | 767
652 | 甜菊糖苷 | 100mg | 1 | 瓶 | 378 | 378
653 | 甜菊双糖苷 | 20mg | 1 | 瓶 | 338 | 338
654 | 木糖醇 | 250mg | 1 | 瓶 | 135 | 135
655 | 赤藓糖醇 | 500mg | 1 | 瓶 | 230 | 230
656 | 麦芽糖醇 | 500mg | 1 | 瓶 | 248 | 248
657 | 山梨醇 | 250mg | 1 | 瓶 | 147 | 147
658 | 水中氰成分分析标准物质 | 50μg/mL，40mL/瓶 | 1 | 瓶 | 180 | 180
659 | 水中亚硝酸钠标准溶液 | 200mg/L，20mL/支 | 3 | 支 | 50 | 150
660 | 1，2-丙二醇标准品 | 固标1g以上 | 1 | 支 | 92 | 92
661 | 1,2-丙二醇质控样 | 基质： 牛奶 | 1 | 瓶 | 800 | 800
662 | 甲醇标准物质 | 1g，≥99% | 2 | 瓶 | 40 | 80
663 | 白酒中甲醇、酒精度质控样 | 基质： 白酒 | 1 | 瓶 | 800 | 800
664 | 叔戊醇标准物质 | 1g，≥99% | 3 | 瓶 | 40 | 120
665 | EDTA标准滴定液 | 0.02mol/L,500ml | 2 | 瓶 | 45 | 90
666 | 硝酸银标准滴定液 | 0.1mol/L，500ml | 1 | 瓶 | 753 | 753
667 | 展青霉素固相萃取柱 | Sep228多功能净化柱:展青霉素，黄曲霉毒素B1B2G1G2,25/pk | 3 | 盒 | 3788 | 11364
668 | 阴离子色谱柱 | PRP-X100 10um 4.1x250mm | 2 | 根 | 10300 | 20600
669 | 保护柱 | PRP-X100 Cart. Steel (5/pk) | 1 | 盒 | 3660 | 3660
670 | 保护柱套装 | PRP-X100 Starter Kit Steel | 1 | 根 | 3245 | 3245
671 | 一次性注射器 | 10 mL独立包装，100支/盒 | 10 | 盒 | 55 | 550
672 | 一次性塑料滴管 | 3mL，100支/包 | 80 | 包 | 10 | 800
673 | 校正液 | CAL SOLUTION， EXTENDED MASS RANGE， 10mL | 1 | 套 | 6650 | 6650
674 | 塑料洗瓶 | 500ml | 2 | 个 | 5 | 10
675 | 无菌纱布 | 8×8cm×8层（10片/包） | 500 | 包 | 5 | 2500
676 | 天平刷 | / | 10 | 个 | 2 | 20
677 | 一次性塑料滴管 | 10ml，100支/包 | 10 | 包 | 30 | 300
678 | 一次性塑料滴管 | 5mL，100支/包 | 10 | 包 | 18 | 180
679 | 蓝色整理筐 | 68*44*17 | 20 | 个 | 92 | 1840
680 | 三防热敏标签纸 | 80mm*20mm*500张 | 100 | 卷 | 20 | 2000
681 | 退样签 |  | 200 | 张 | 7 | 1400
682 | 塑料广口瓶 | 300mL | 5000 | 个 | 2 | 10000
683 | 色谱分析柱 | IonPac™ AS7 IC 4mm*250mm | 1 | 个 | 18592 | 18592
684 | 色谱保护柱 | IonPac™ AS7 IC 4mm*50mm | 1 | 个 | 4800 | 4800
685 | 10ML一次性枪头 | 10ml,100支/包 | 10 | 包 | 80 | 800
686 | 棕色进样瓶 | 样品瓶，2ML 棕色螺口 9MM 带书写标签 100/PACK | 100 | 盒 | 100 | 10000
687 | 甲硝唑 | 1000μg/mL于甲醇,1ml | 1 | 支 | 150 | 150
688 | 氟苯尼考胺 | 1000μg/mL于甲醇，1ml | 1 | 支 | 118 | 118
689 | 氟苯尼考胺-D3 | 96.8%，1mg | 1 | 支 | 525 | 525
本包仅第668项为核心产品
763444

## 2包--759717
序号 | 品名 | 规格技术要求 | 数量 | 单位 | 单价（元） | 金额（元）
1 | 反式脂肪酸专用色谱柱 | TR-FAME GC Column,100m x 0.25mm x 0.20um | 3 | 根 | 19403 | 58209
2 | 顶空瓶 | 20ML透明钳口 20MM 斜口圆底 22.65x75 100/PACK | 5 | 盒 | 383 | 1915
3 | 顶空瓶盖 | 钳口盖，20MM 银色铝制 白色硅胶 / 米色 PTFE 3.2MM 压力释放安全型 100/PACK | 5 | 盒 | 625 | 3125
4 | 捕集井气体过滤器（含底座） | Super Clean 三组分筒式过滤器- He Specific | 3 | 套 | 5392 | 16176
5 | 色谱柱 | Acclaim 120 C18 5um 分析柱 (4.6 x 150mm) | 1 | 根 | 8215 | 8215
6 | 液相进样小瓶盖 | 瓶盖 AVCS™，螺口 9MM 蓝色 PP 白色硅胶/ 蓝色PTFE 预切口隔垫 1.0MM 100/PACK | 35 | 包 | 100 | 3500
7 | 链霉素 | 0.25g | 1 | 瓶 | 850 | 850
8 | 苏丹红I标准物质 | 100mg | 2 | 瓶 | 93 | 186
9 | 苏丹红II标准物质 | 250mg | 2 | 瓶 | 158 | 316
10 | 苏丹红Ⅲ标准物质 | 250mg | 2 | 瓶 | 117 | 234
11 | 苏丹红Ⅳ标准物质 | 100mg | 2 | 瓶 | 53 | 106
12 | 玉米赤霉烯酮标准溶液 | 1000μg/ml，1.2ml | 1 | 瓶 | 160 | 160
13 | 2.5ml一次性注射器 | 2.5ml,200支/盒，独立包装 | 35 | 盒 | 80 | 2800
14 | 溶剂瓶吸滤头 | 吸滤头ELEMENT, SUS FILTER，用于LC-15C | 7 | 个 | 628 | 4396
15 | 液相进样小瓶盖 | 瓶盖 AVCS™ ，螺口 9MM 蓝色 PP 红色硅胶 / 象牙色 TEF 1.0MM 100/PACK | 65 | 包 | 90 | 5850
16 | 棕色色谱进样小瓶 | 样品瓶，2ML 棕色螺口 9MM 带书写标签 100/PACK | 65 | 盒 | 100 | 6500
17 | 1.2丙二醇标准品 | 1000mg/ml于乙腈，1ml | 1 | 瓶 | 50 | 50
18 | 1ml注射器 | 200支/盒 | 6 | 盒 | 80 | 480
19 | 移液器 | 20-200μl | 3 | 个 | 2017 | 6051
20 | 移液器 | 100-1000μl | 3 | 个 | 2017 | 6051
21 | Accucore-C18色谱柱 | 50x2.1mm 2.6µm | 1 | 根 | 7595 | 7595
22 | Hypersil GOLD™ C18色谱柱 | 150x4.6mm 5um | 1 | 根 | 6850 | 6850
23 | QuEChERS兽药前处理提取包 | 兽药专用QUECHERS 萃取试剂盒， 4g Na2SO4, 1g NaCl, 50mL 离心管， 50/pk | 3 | 盒 | 468 | 1404
24 | QuEChERS兽药前处理净化包 | 兽药专用QUECHERS dSPE 净化管含50mg PSA, 150mg C18EC, 900mg Na2SO4, 15ml 离心管， 50/pk | 3 | 盒 | 832 | 2496
25 | QuEChERS农药前处理净化包 | 1.2gMgSO4，400mgPSA，200mgGCB，400mgC18，15mL | 3 | 盒 | 667 | 2001
26 | 萘-甲醇溶液 | GBW(E)130167，1.00×10-4g/ml | 2 | 瓶 | 100 | 200
27 | 西马特罗-D7溶液 | 100μg/mL，1ml | 2 | 个 | 280 | 560
28 | 西马特罗标准品 | 1000μg/mL,1ml | 2 | 个 | 250 | 500
29 | 吡哌酸 | 1000μg/mL于甲醇,1ml | 1 | 支 | 70 | 70
30 | 依诺沙星 | 1000μg/mL于甲醇,1ml | 1 | 支 | 105 | 105
31 | 单诺沙星(达氟沙星) | 1000μg/mL于甲醇,1ml | 1 | 支 | 53 | 53
32 | 洛美沙星 | 1000μg/mL于甲醇,1ml | 1 | 支 | 33 | 33
33 | 西诺沙星 | 1000μg/mL于甲醇,1ml | 1 | 支 | 105 | 105
34 | 奥索利酸 | 1000μg/mL于甲醇,1ml | 1 | 支 | 100 | 100
35 | 萘啶酸 | 100μg/mL于甲醇,1ml | 1 | 支 | 35 | 35
36 | 氟甲喹 | 1000μg/mL于甲醇,1ml | 1 | 支 | 100 | 100
37 | 农残通用型SCRS前处理小柱 | 100/PK | 1 | 盒 | 6000 | 6000
38 | 茶叶等复杂基质农残SCRS前处理小柱 | 100/PK | 1 | 盒 | 6800 | 6800
39 | 油脂类基质农残SCRS前处理小柱 | 100/PK | 1 | 盒 | 6000 | 6000
40 | 黄曲霉毒素M1试剂盒 | 96T/盒 | 3 | 盒 | 3500 | 10500
41 | 黄曲霉毒素B1试剂盒 | 96T/盒 | 3 | 盒 | 3500 | 10500
42 | NH2 SPE column固相萃取柱 | 500mg/6mL 30PK | 3 | 包 | 467 | 1401
43 | s6000仪器配件 过澽器(过滤芯) | 638-1423 | 1 | 个 | 433 | 433
44 | Florisil固相萃取柱 | 500mg/6mL,30PK | 3 | 包 | 433 | 1299
45 | 弗洛里固相萃取柱 | 1000mg/6mL,30PK | 3 | 包 | 550 | 1650
46 | 混合型强阴离子交换柱(SPE-MAX) | 500mg/6mL,30PK | 3 | 包 | 2000 | 6000
47 | 混合型阳离子交换萃取柱MCX | 60 mg / 3 mL,50PK | 3 | 包 | 833 | 2499
48 | 混合型阳离子交换萃取柱WCX | 60 mg / 3 mL,50PK | 3 | 包 | 950 | 2850
49 | 混合型阴离子交换柱（PXA) | 150mg/6mL ,30PK | 3 | 包 | 1167 | 3501
50 | 氨基酸分析仪茚三酮套组 | 299-70501 | 1 | 套 | 3310 | 3310
51 | 荧光检测器氙灯 | 650-1500 | 1 | 个 | 10833 | 10833
52 | 柱塞密封 | 655-1080 | 3 | 个 | 800 | 2400
53 | 柱塞清洗密封 | 885-1884 | 3 | 个 | 617 | 1851
54 | 在线过滤器过滤片 | 638-1423 | 3 | 个 | 467 | 1401
55 | 标准物质/甲醇中胆固醇 | GBW标准物质， 5μg/mL | 1 | 支 | 100 | 100
56 | 气相色谱柱 | TG-PAH色谱柱，40M x 0.18MM x 0.07UM | 1 | 根 | 13400 | 13400
57 | 气相色谱柱 | TG-WAXMS 30m x 0.25mm x 0.25µm | 1 | 根 | 7627 | 7627
58 | 氢氧化钾标准滴定液 | 0.1mol/L 500ml/瓶 | 5 | 瓶 | 122 | 610
59 | 赭曲霉毒素免疫亲和柱 | 1ml | 35 | 支 | 135 | 4725
60 | 标准品食用靛蓝(E132) | CAS:860-22-0、纯度：≥95%、250mg | 1 | 瓶 | 737 | 737
61 | 水中硼酸标准溶液 | 1000mg/l，50ml | 2 | 瓶 | 30 | 60
62 | 水中镉、铬、铜、镍、铅、锌成分分析标准物质(模拟天然水基体) | 20ml | 1 | 瓶 | 120 | 120
63 | 偏硅酸标准溶液(以硅酸根计) | 1000mg/L，50ml | 1 | 瓶 | 40 | 40
64 | 0.76mm泵管 | 12 件/包. 扩口端，透明 PVC，2 节，黑色/黑色接头，内径 0.76 mm | 1 | 包 | 1420 | 1420
65 | 氨基色谱柱 | 内径 4.6mm，柱长250mm,粒径 5um | 1 | 根 | 7200 | 7200
66 | 氯化钠 | 500g、≥99.5% | 6 | 瓶 | 133 | 798
67 | 液相进样小瓶 (ValueLab样品瓶)螺口 | ValueLab样品瓶，螺口，透明，2 mL，100/包 | 6 | 盒 | 117 | 702
68 | 氢化可的松-D3 | 10mg/L于甲醇，1ml/1支 | 1 | 支 | 353 | 353
69 | 色谱柱 ShimNex CS C18 | 高比表面积，高含碳量，ODS，C18，封端，高保留，型号：反相/正相/HILIC色谱柱，规格：5μm,4.6X150mm | 1 | 根 | 4353 | 4353
70 | 氢氧化钠标准滴定液 | 500mL/1瓶,0.1M | 5 | 瓶 | 75 | 375
71 | 定性滤纸 | 中速、直径15mm、100张/盒 | 5 | 盒 | 27 | 135
72 | 水中氰标准物质 | GBW(E)080115，50mg/L，40mL | 1 | 瓶 | 180 | 180
73 | 氢氧化钠容量分析用标准溶液 | 500ml,0.05M | 4 | 瓶 | 80 | 320
74 | 丙酸-标准品 | 1g,＞99% | 1 | 支 | 55 | 55
75 | 水中硫酸根溶液标准物质 | GBW标准物质1000μg/mL，50ml | 1 | 支 | 30 | 30
76 | 七氟丁酰基咪唑 | 100mg/瓶 | 1 | 瓶 | 110 | 110
77 | 七氟丁酰基咪唑 | 1g/瓶，用于衍生化 | 3 | 支 | 290 | 870
78 | 地美硝唑 | 250mg /瓶 | 1 | 瓶 | 50 | 50
79 | 甲硝唑-13C2,15N2 | 100mg/L于乙腈，1.2mL | 1 | 支 | 440 | 440
80 | 丁酸甲酯 | 1g/瓶 | 1 | 瓶 | 137 | 137
81 | 十二碳酸甲酯 | 100mg /瓶 | 1 | 瓶 | 82 | 82
82 | 十三碳酸甲酯 | 100mg /瓶 | 1 | 瓶 | 117 | 117
83 | 十四碳酸甲酯 | 100mg /瓶 | 1 | 瓶 | 105 | 105
84 | 十六碳酸甲酯 | 100mg /瓶 | 1 | 瓶 | 83 | 83
85 | 十七碳酸甲酯 | 100mg /瓶 | 1 | 瓶 | 100 | 100
86 | 十八碳酸甲酯 | 100mg /瓶 | 1 | 瓶 | 73 | 73
87 | 标准物质/水中没食子酸 | 200μg/mL，1.2ml | 1 | 瓶 | 75 | 75
88 | 标准物质/氯标准溶液/水中高锰酸钾/余氯检测用/GB/T5750.11 | 1000mg/L，20ml | 1 | 瓶 | 100 | 100
89 | 锰Mn单元素标准溶液 | GSB标准物质1000μg/mL，50ml | 1 | 瓶 | 58 | 58
90 | 取样组件 | 64套/箱 | 2 | 箱 | 2667 | 5334
91 | 铁Fe单元素标准溶液 | GSB标准物质1000μg/mL，50ml | 1 | 瓶 | 58 | 58
92 | 氯化铯 | 货号：C105367-25g | 1 | 瓶 | 167 | 167
93 | 小型水泵 | 规格：防干烧65W | 1 | 台 | 267 | 267
94 | 磺胺类药物混标 | 100mg/L于乙腈，1ml | 1 | 支 | 1192 | 1192
95 | 氘代磺胺邻二甲氧嘧啶 | 1000μg/ml，1ml | 1 | 支 | 225 | 225
96 | 氘代磺胺间二甲氧嘧啶 | 1000μg/ml，1ml | 1 | 支 | 450 | 450
97 | 氘代恩诺沙星 | 100μg/ml,1ml | 1 | 支 | 100 | 100
98 | 鱼肉中恩诺沙星质控样 | 含量范围： 0.2mg/kg | 1 | 瓶 | 800 | 800
99 | 保健品中西地那非质控样 | 含量范围： 100-200μg/kg | 1 | 瓶 | 800 | 800
100 | 诺氟沙星-D8 | 1mg,99.9% | 1 | 支 | 675 | 675
101 | 莱克多巴胺-D6 | 1mg，纯度>98.0% | 1 | 瓶 | 810 | 810
102 | 沙丁胺醇-D3 | 1mg，纯度>98.0% | 1 | 瓶 | 550 | 550
103 | 300ml玻璃瓶 | 高硼硅玻璃，带刻度，加厚钢盖 | 4 | 个 | 17 | 68
104 | 玻璃瓶 | 1000ml | 4 | 个 | 18 | 72
105 | 封口膜 | PM996 | 6 | 盒 | 183 | 1098
106 | 100ul样品定量环 | 不锈钢，100 µL. 用于 Agilent 1260 和 1290 Infinity II 和 III 样品瓶进样器 | 3 | 个 | 960 | 2880
107 | 进样针针头组件 | 用于 1290 Infinity II 和 III 样品瓶进样器. 适用于 G7129-87012 针座 | 3 | 个 | 3880 | 11640
108 | 20ul样品定量环 | 不锈钢，20 µL.适用于 Agilent 1260 和 1290 Infinity II 和 III 样品瓶进样器 | 2 | 个 | 1270 | 2540
109 | 进样针针头组件 | 用于 1290 Infinity II 和 III 样品瓶进样器. 适用于 G7129-87012 针座 | 2 | 个 | 3880 | 7760
110 | 1.2-丙二醇 | 1000μg/mL于乙腈,1ml | 1 | 个 | 50 | 50
111 | 呋喃西林代谢物盐酸盐-13C,15N2同位素 | 50μg/mL于甲醇 | 4 | 支 | 300 | 1200
112 | 2,6-二叔丁基对甲酚/标准品 | 1000μg/mL于乙醇 | 7 | 支 | 53 | 371
113 | 棕色进样小瓶 | 9-425棕色带刻度进样瓶11.6*32mm(100个/盒) | 80 | 盒 | 33 | 2640
114 | Alphasil S-AC 色素专用柱 | 4.6×150mm，5μm,100A | 1 | 个 | 4583 | 4583
115 | 中性氧化铝 | 粒径75μm-150μm（100目-200目） | 2 | 瓶 | 30 | 60
116 | 表儿茶素 | 100mg | 1 | 瓶 | 78 | 78
117 | 异鼠李素 | 10mg | 1 | 瓶 | 75 | 75
118 | 槲皮素 | 100mg | 1 | 瓶 | 75 | 75
119 | 酒石酸 | 250mg | 1 | 瓶 | 110 | 110
120 | 苹果酸 | 100mg | 1 | 瓶 | 120 | 120
121 | 标准品/甲醇中4种硝基呋喃代 谢物混标/GB/T21311-2007/农 业部781号公告-4-2006/2025 国抽兽残 | 1mL,100μg/mL | 1 | 瓶 | 500 | 500
122 | 硝基呋喃代谢物呋喃它酮内标AMOZ-D5 | 10mg,＞99% | 1 | 瓶 | 990 | 990
123 | 硝基呋喃代谢物呋喃妥因内标AHD-13C3 | 10mg,＞99% | 1 | 瓶 | 7605 | 7605
124 | 硝基呋喃代谢物呋喃唑酮内标AOZ-D4 | 10mg,＞99% | 1 | 瓶 | 2400 | 2400
125 | 硝基呋喃代谢物呋喃西林 SEM·HCL-[1,2-15N2;13C] | 10mg,＞99% | 1 | 瓶 | 5333 | 5333
126 | 鱼肉粉中呋喃唑酮代谢物质控 样 | 含量范围： 5-10μg/kg | 1 | 瓶 | 800 | 800
127 | 鱼肉粉中呋喃西林代谢物质控 样 | 含量范围： 5-10μg/kg | 1 | 瓶 | 800 | 800
128 | 331种农药及其代谢物混标（GB23200.121） | 100μg/mL,1mL*8支/套 | 1 | 套 | 10400 | 10400
129 | ６-酮胆甾烷醇 | 10mg | 1 | 支 | 210 | 210
130 | SelectCore C18固相萃取柱 | 500mg/6ml,30pk | 4 | 盒 | 413 | 1652
131 | 氯化钠 | GR 500g | 4 | 瓶 | 22 | 88
132 | 硫代硫酸钠标准滴定液 | 0.0323mol/L,500ml | 3 | 瓶 | 50 | 150
133 | 碘标准滴定液 | 0.0323mol/L,500ml | 3 | 瓶 | 80 | 240
134 | 盐酸标准滴定液 | 1mol/L,500ml | 2 | 瓶 | 65 | 130
135 | 六号溶剂 | 10mg/ml样品编号2E07，5ml | 1 | 瓶 | 140 | 140
136 | 一次性丁腈手套 | s | 10 | 盒 | 48 | 480
137 | 一次性丁腈手套 | m | 10 | 盒 | 48 | 480
138 | 250ul内插管 | 玻璃内插管(带聚合物支脚,适用于9mm、10-425、11mm样品瓶)等效于6191-1002 | 12 | 盒 | 900 | 10800
139 | 坩埚 | 50ml | 46 | 个 | 3 | 138
140 | 一次性5ml吸管 | 100支/包 | 15 | 包 | 13 | 195
141 | 抽纸 | 超韧3层150抽*24包 | 1 | 提 | 83 | 83
142 | 蓝盖试剂瓶 | 100ml | 10 | 个 | 7 | 70
143 | 蓝盖试剂瓶 | 500ml | 20 | 个 | 8 | 160
144 | 蓝盖试剂瓶 | 1000ml | 30 | 个 | 18 | 540
145 | 铝皿 | 55*35mm | 100 | 个 | 5 | 500
146 | 毛氏瓶架子 | 6孔/个 | 4 | 个 | 75 | 300
147 | 3M有机防护面罩 |  | 4 | 个 | 208 | 832
148 | 游标卡尺 | 0.01mm全金属高清耐磨 | 2 | 个 | 203 | 406
149 | α-生育酚 | 500mg | 1 | 盒 | 95 | 95
150 | γ-生育酚 | 100mg | 1 | 盒 | 750 | 750
151 | 辅酶Q10标准品 | 50mg | 1 | 支 | 75 | 75
152 | 木瓜蛋白酶 | ≥6000U/mg，25g | 1 | 支 | 167 | 167
153 | 淀粉酶 | ≥100000u/g，25g | 1 | 支 | 500 | 500
154 | 高峰淀粉酶 | 100 U/mg ，25g | 1 | 支 | 840 | 840
155 | 展青霉素标准品 | 5mg，＞99% | 1 | 支 | 675 | 675
156 | 13C7-展青霉素同位素内标标准品 | 25μg/mL | 1 | 支 | 1750 | 1750
157 | 维生素B12同位素内标13C7标准品 | 0.1mg/L于甲醇，1mL | 1 | 支 | 8540 | 8540
158 | N-亚硝基二甲胺 | 1000mg/L，1ml | 1 | 瓶 | 70 | 70
159 | N-亚硝基二甲胺-D6 | 1000mg/L，1ml | 1 | 瓶 | 305 | 305
160 | TBHQ标准品 | 1000mg/L，1ml | 2 | 瓶 | 50 | 100
161 | 赭曲霉毒素A | 100mg/L，1ml | 2 | 瓶 | 315 | 630
162 | 水中溴酸根分析标准物质 | 1000mg/L,50ml | 1 | 瓶 | 46 | 46
163 | 胃蛋白酶 | ≥250 units/mg ，25g | 1 | 支 | 825 | 825
164 | 维生素B12免疫亲和柱 | 3ml/25pcs;25支/盒 | 1 | 盒 | 4000 | 4000
165 | 三聚氰胺标准品 | 250mg，＞99% | 1 | 个 | 50 | 50
166 | 阿力甜固标 | 100mg,99.9% | 2 | 瓶 | 328 | 656
167 | 伊维菌素液体标准品 | 100mg | 1 | 支 | 175 | 175
168 | C18固相萃取柱 | 500mg，6mL | 4 | 盒 | 400 | 1600
169 | 米酵菌酸 | 100μg/mL于甲醇，1ml | 1 | 瓶 | 880 | 880
170 | 玉米赤霉烯酮免疫亲和柱 | 免疫亲和柱，3ml，柱容量≥1500ng | 70 | 支 | 135 | 9450
171 | 亚氯酸盐 | 1000mg/L/20mL | 1 | 瓶 | 113 | 113
172 | 结晶醋酸钠 | 优级纯 500g/瓶 | 40 | 瓶 | 28 | 1120
173 | 全自动固相萃取仪 密封塞 | 6mL密封塞100个/包 | 2 | 包 | 880 | 1760
174 | 无水乙酸钠 | GR 100g | 90 | 瓶 | 28 | 2520
175 | 避光黑色广口分装瓶 | 100毫升黑色竹节瓶 | 35 | 个 | 1 | 35
176 | 碳酸氢钠 | AR500g | 5 | 瓶 | 27 | 135
177 | 姜黄素 | 5g | 2 | 瓶 | 412 | 824
178 | 氘灯 | LAMP,L-6585，适用于SPD-M20A | 1 | 个 | 6180 | 6180
179 | 氙灯 | XENON LAMP BULB ASSY 17.5V+-2V，适用于RF-20A、20AXS | 1 | 个 | 21103 | 21103
180 | 钨灯 | Tungsten Halogen Lamp, 12V，适用于SPD-M20A | 1 | 个 | 627 | 627
181 | 液相进样小瓶盖 | Cap, ValueLab, black, screw, bnd preslit, PTFE/silicone septa, 2 mL, 100/pk预开口 | 40 | 包 | 120 | 4800
182 | 妥曲珠利砜 | 1000mg/L于甲醇,1.2ml | 1 | 瓶 | 137 | 137
183 | 妥曲珠利 | 1000mg/L于甲醇,1.2ml | 1 | 支 | 127 | 127
184 | 地克珠利 | 1000mg/L于乙腈/N，N-二甲基甲酰(1:1)，1.2ml | 1 | 支 | 128 | 128
185 | PH广泛试纸 | （PH1-14）80条/本 | 100 | 本 | 2 | 200
186 | 二甲硝咪唑D3（地美硝唑内标） | 10mg/瓶 | 1 | 瓶 | 1070 | 1070
187 | 磺胺25种混标（GB31657.10-2025） | 100μg/mL，1ml | 1 | 支 | 650 | 650
188 | 链霉素硫酸盐 | 250mg/瓶 | 1 | 瓶 | 113 | 113
189 | 胰蛋白酶 | 5g 1瓶 | 1 | 瓶 | 567 | 567
190 | 七氟丁酸 | 25g 1瓶 | 1 | 瓶 | 953 | 953
191 | C18色谱柱 | CORTECS C18 Column, 90Å, 2.7 µm, 3 mm X 100 mm | 1 | 支 | 8992 | 8992
192 | 己酸甲酯 | 1g/瓶 | 1 | 瓶 | 133 | 133
193 | 辛酸甲酯 | 100mg/瓶 | 1 | 瓶 | 67 | 67
194 | 葵酸甲酯 | 1g/瓶 | 1 | 瓶 | 147 | 147
195 | 十一碳酸甲酯 | 100mg/瓶 | 1 | 瓶 | 53 | 53
196 | 顺-9-十六碳一烯酸甲酯 | 100mg/瓶 | 1 | 瓶 | 152 | 152
197 | 顺-10-十七碳一烯酸甲酯 | 100mg/瓶 | 1 | 瓶 | 252 | 252
198 | 反-9-十八碳一烯酸甲酯 | 100mg/瓶 | 1 | 瓶 | 615 | 615
199 | 顺-9-十八碳一烯酸甲酯 | 100mg/瓶 | 1 | 瓶 | 88 | 88
200 | 反，反-9，12-十八碳二烯酸甲酯 | 100mg/瓶 | 1 | 瓶 | 152 | 152
201 | 顺，顺-9，12-十八碳二烯酸甲酯 | 100mg/瓶 | 1 | 瓶 | 83 | 83
202 | 二十碳酸甲酯 | 1g/瓶 | 1 | 瓶 | 412 | 412
203 | 顺-11-二十碳一烯酸甲酯 | 100mg/瓶 | 1 | 瓶 | 217 | 217
204 | 顺，顺，顺-9，12，15-十八碳三烯酸甲酯 | 100mg/瓶 | 1 | 瓶 | 138 | 138
205 | 顺，顺-11，14-二十碳二烯酸甲酯 | 10mg/瓶 | 1 | 瓶 | 523 | 523
206 | 二十二碳酸甲酯 | 100mg/瓶 | 1 | 瓶 | 85 | 85
207 | 顺，顺，顺-8，11，14-二十碳三烯酸甲酯 | 100mg/瓶 | 1 | 瓶 | 1105 | 1105
208 | 顺-13-二十二碳一烯酸甲酯 | 100mg/瓶 | 1 | 瓶 | 142 | 142
209 | 顺-13，16-二十二碳二烯酸甲酯 | 100mg/瓶 | 1 | 瓶 | 1128 | 1128
210 | 二十四碳酸甲酯 | 100mg/瓶 | 1 | 瓶 | 262 | 262
211 | 顺-5，8，11,14,17-二十碳五烯酸甲酯 | 100mg/瓶 | 1 | 瓶 | 695 | 695
212 | 顺-15-二十四碳一烯酸甲酯 | 100mg/瓶 | 1 | 瓶 | 223 | 223
213 | 顺-4，7，10,13,16,19-二十二碳六烯酸甲酯 | 100mg/瓶 | 1 | 瓶 | 310 | 310
214 | 顺-9-十四碳一烯酸甲酯 | 100mg/瓶 | 1 | 瓶 | 1553 | 1553
215 | 十五碳酸甲酯 | 100mg/瓶 | 1 | 瓶 | 112 | 112
216 | 顺-10-十五碳一烯酸甲酯 | 100mg/瓶 | 1 | 瓶 | 1547 | 1547
217 | 顺，顺，顺-6，9，12-十八碳三烯酸甲酯 | 100mg/瓶 | 1 | 瓶 | 217 | 217
218 | 二十一碳酸甲酯 | 100mg/瓶 | 1 | 瓶 | 287 | 287
219 | 顺-11，14，17-二十碳三烯酸甲酯 | 100mg/瓶 | 1 | 瓶 | 288 | 288
220 | 顺-5，8，11，14-二十碳四烯酸甲酯 | 100mg/瓶 | 1 | 瓶 | 345 | 345
221 | 十一碳酸甘油三酯 | 100mg/瓶 | 1 | 瓶 | 102 | 102
222 | 一次性医用口罩 | / | 1000 | 个 | 0.5 | 500
223 | 一次性耐用型丁腈手套 | S码,10盒/箱 | 7 | 箱 | 467 | 3269
224 | 一次性耐用型丁腈手套 | M码,10盒/箱 | 7 | 箱 | 467 | 3269
225 | 一次性耐用型丁腈手套 | L码,10盒/箱 | 7 | 箱 | 467 | 3269
226 | 一次性乳胶.无粉手套 | S码 独立包装,30副装/盒 | 12 | 盒 | 50 | 600
227 | 一次性乳胶.无粉手套 | M码 独立包装,30副装/盒 | 12 | 盒 | 50 | 600
228 | 一次性乳胶.无粉手套 | L码 独立包装,30副装/盒 | 12 | 盒 | 50 | 600
229 | 1mL一次性注射器 | 200支/盒 | 40 | 盒 | 72 | 2880
230 | 2mL无针注射器散件 | 100只/包 | 12 | 包 | 100 | 1200
231 | 5mL无针注射器散件 | 100只/包 | 12 | 包 | 117 | 1404
232 | 定量滤纸 | 直径：15cm、慢速、无灰,100张/盒 | 40 | 盒 | 70 | 2800
233 | 定性滤纸 | 直径：15cm、中速,100张/盒 | 70 | 盒 | 28 | 1960
234 | 0.45μm水相针式过滤器（聚醚砜） | 13mm*0.45μm，100个/罐 | 70 | 罐 | 85 | 5950
235 | 亲水PTFE针式滤器 | 13mm*0.45μm，100个/罐 | 70 | 罐 | 85 | 5950
236 | 0.22μm水相针式过滤器（聚醚砜） | 13mm*0.22μm，100个/罐 | 70 | 罐 | 85 | 5950
237 | 0.22μm有机相滤膜 | 13mm，0.22μm，100个/罐 | 70 | 罐 | 85 | 5950
238 | α-淀粉酶 | 酶活力20000U/mL，10ml/瓶 | 2 | 瓶 | 2028 | 4056
239 | 1ml移液枪 | 量程：1-1000μL | 1 | 把 | 2042 | 2042
240 | 5ml移液枪 | 量程：1-5mL | 2 | 把 | 2042 | 4084
241 | 10ml移液枪 | 量程：1-10mL | 2 | 把 | 2042 | 4084
242 | 15ml尖底离心管 | 1.采用高品质医疗级聚丙烯（PP）材料制造 2.USP Class VI聚丙烯材质不含内毒素 3.高耐受性：能够承受最高达20,000 × g的离心力 4.规格15ml，25个/包 | 70 | 包 | 35 | 2450
243 | 50ml尖底离心管 | 1.采用高品质医疗级聚丙烯（PP）材料制造 2.USP Class VI聚丙烯材质不含内毒素 3.高耐受性：能够承受最高达20,000 × g的离心力 4.规格50ml，25个/包 | 170 | 包 | 42 | 7140
244 | 称量手套 | 白色，薄款 | 20 | 副 | 3 | 60
245 | 芦荟手套 | 25副/包 | 5 | 包 | 53 | 265
246 | 加长不加绒橡胶手套 | / | 2 | 副 | 28 | 56
247 | 离心管架 | 24孔-30孔/个 | 2 | 个 | 37 | 74
248 | PH计电极 | 三合一pH电极(0-14pH,0-80℃),塑壳，BNC/Cinch接口(NTC 30kQ)及1m电缆 （配套梅特勒设备） | 1 | 盒 | 1190 | 1190
249 | 钨灯 | 紫外可见分光光度计光源LampUV用卤素灯元素灯 12v（配套岛津设备） | 1 | 个 | 428 | 428
250 | 玻璃消化管 | / | 12 | 个 | 742 | 8904
251 | 定氮催化片 | 1000g/瓶，硫酸钾：五水硫酸铜=9:1 | 12 | 瓶 | 433 | 5196
252 | 瓶口分液器 | 量程5-50mL | 1 | 个 | 6533 | 6533
253 | 双组分容量法溶剂 | 卡尔费休滴定溶剂，1L/瓶 | 2 | 瓶 | 1167 | 2334
254 | 液相相色谱前密封垫圈 | 前密封垫圈，前部1/16英寸，不锈钢，10/pk,适配安捷伦设备 | 1 | 包 | 810 | 810
255 | 空气滤网 | 空气滤网 黄色适配AB SCIEX设备 | 4 | 个 | 363 | 1452
256 | 原子荧光砷空心阴极灯 | 1支/盒 | 1 | 支 | 750 | 750
257 | 平板计数琼脂培养基 | 250g/瓶 | 6 | 瓶 | 204 | 1224
258 | 营养肉汤 | 250g/瓶 | 2 | 瓶 | 128 | 256
259 | 肠道增菌肉汤 | 20支/盒 | 2 | 盒 | 176 | 352
260 | 结晶紫中性红胆盐琼脂（VRBA） | 250g/瓶 | 6 | 瓶 | 181 | 1086
261 | 缓冲蛋白胨水（BPW） | 250g/瓶 | 6 | 瓶 | 128 | 768
262 | 四硫磺酸钠煌绿（TTB）增菌液 | 250g/瓶 | 6 | 瓶 | 163 | 978
263 | 氯化镁孔雀绿大豆胨 (RVS) 增菌液 | 250g/瓶 | 6 | 瓶 | 233 | 1398
264 | 7.5 %氯化钠肉汤 | 250g/瓶 | 6 | 瓶 | 123 | 738
265 | 维生素B12试剂盒 | 96孔/盒 | 1 | 盒 | 6417 | 6417
266 | 泛酸试剂盒 | 96孔/盒 | 1 | 盒 | 6417 | 6417
267 | 哥伦比亚CNA血琼脂平板 | 10皿/包*2 | 1 | 盒 | 204 | 204
268 | KF | 250g/瓶 | 1 | 瓶 | 467 | 467
269 | 1%TTC溶液 | 5支/盒 | 6 | 盒 | 64 | 384
270 | 胰胨-亚硫酸盐-环丝氨酸琼脂基础 (TSC) | 250g/瓶 | 6 | 瓶 | 210 | 1260
271 | D-环丝氨酸 | 5支/盒 | 1 | 盒 | 408 | 408
272 | 压力蒸汽灭菌化学指示卡121℃ | 125片/盒 | 2 | 盒 | 50 | 100
273 | 胰酪胨大豆羊血琼脂基础 | 250g | 1 | 瓶 | 263 | 263
274 | 棉拭子型涂抹棒 | 稀释液为生理盐水或缓冲蛋白胨水BPW。10支/盒 | 4 | 盒 | 167 | 668
275 | 刻度具塞比色管 | 25ml | 40 | 根 | 11 | 440
276 | 一次性使用无菌加液器（带针） | 2.5ml，200支/盒 | 20 | 盒 | 83 | 1660
277 | 三角烧瓶 | 250ml内径，4cm带塞子 | 10 | 个 | 18 | 180
278 | 烧杯 | 25ml | 6 | 个 | 3 | 18
279 | 洗瓶 | 500mL | 6 | 个 | 3 | 18
280 | 擦镜纸 | 10×15cm | 5 | 本 | 4 | 20
281 | 一次性使用无菌加液器（带针） | 5ml，200支/盒 | 20 | 盒 | 83 | 1660
282 | 一次性使用无菌加液器（带针） | 10ml，100支/盒 | 20 | 盒 | 63 | 1260
283 | 一次性使用无菌加液器（带针） | 20ml，100支/盒 | 20 | 盒 | 83 | 1660
284 | 一次性针头式过滤器（水系） | PES膜，13mm 0.45um | 20 | 盒 | 83 | 1660
285 | 封口膜 | 4IN×125FT | 2 | 卷 | 183 | 366
286 | PSAX固相萃取柱 | 填料规格：60mg/3mL 基质：PS/DVB，50支/盒 | 3 | 盒 | 1950 | 5850
287 | 赭曲霉毒素免疫亲和柱 | 25支/盒 | 2 | 盒 | 2000 | 4000
288 | 呕吐毒素免疫亲和柱 | 25支/盒 | 3 | 盒 | 2000 | 6000
289 | 玉米赤霉烯酮免疫亲和柱 | 25支/盒 | 3 | 盒 | 2000 | 6000
290 | HLB固相萃取柱 | 1g/6ml，30支/盒 | 3 | 盒 | 1680 | 5040
291 | 混合型弱阴离子着色剂专用固相萃取小柱 | 150mg/6mLPWAX Plus，30支/盒 | 3 | 盒 | 876 | 2628
292 | 黄曲霉毒素B1试剂盒 | 96孔/盒 | 1 | 盒 | 1880 | 1880
293 | C18固相萃取小柱 | 1g/6ml，30支/盒 | 3 | 盒 | 495 | 1485
294 | 带滤网均质袋 | 25个/袋 | 7 | 袋 | 99 | 693
295 | 黄曲霉毒素M1免疫亲和柱 | 25支/盒 | 10 | 盒 | 1667 | 16670
296 | 泵套管 | SET SUCTION TUBES U3000 PUMP，适用于HPG-3400泵套管，4根/组 | 1 | 包 | 2940 | 2940
297 | 水样采集袋（无菌） | S15，20个/包 | 10 | 袋 | 167 | 1670
298 | 茚三酮 | R1*1L，R2*1L | 1 | 套 | 3310 | 3310
299 | 农残 CreoleQuEChERS 净化包 | 25支/袋 | 6 | 袋 | 1250 | 7500
300 | 农残 CreoleQuEChERS 提取盐包 | 50包/盒 | 4 | 盒 | 1068 | 4272
301 | 原子荧光分光光度仪排废泵管 | 适用于吉天原子荧光设备 | 2 | 包 | 525 | 1050
302 | β-葡聚糖 | 5mg/瓶 | 2 | 瓶 | 8717 | 17434
303 | 顶空样品瓶 | 20mL螺纹口顶空样品瓶（透明玻璃、圆底、带书写刻度和log），100个/盒 | 2 | 盒 | 350 | 700
304 | 顶空样品瓶盖 | 开孔螺纹顶空金属盖(磁性、含1.5mm厚蓝色PTFE/白色硅胶隔垫)，100个/袋 | 8 | 袋 | 500 | 4000
305 | 1ml枪头 | 1000个/包，适配普兰德设备 | 2 | 袋 | 50 | 100
306 | 1mL枪头盒 | / | 2 | 盒 | 8 | 16
307 | PBA 苯硼酸小柱（利巴韦林专用） | 100mg,3mL，50支/盒 | 1 | 盒 | 1260 | 1260
308 | 酸性磷酸酶 | 1g，≥0.4u/mg | 1 | 瓶 | 1400 | 1400
309 | 混合型强阴离子交换固相萃取柱 | 500mg/6ml | 4 | 盒 | 1680 | 6720
310 | 流动相抽滤滤膜 | 0.22μm水系 | 4 | 盒 | 25 | 100
311 | 磷酸二氢铵 | HPLC，25g | 2 | 瓶 | 78 | 156
312 | 涂抹棒 | 无菌，10支/盒 | 100 | 盒 | 33 | 3300
313 | 黑垃圾袋 | 70*80 加厚 | 300 | 个 | 1 | 300
314 | 广口三角瓶 | 1000ml/个 | 10 | 个 | 20 | 200
315 | C18固相萃取柱 | 500mg/6mL，30支/盒 | 8 | 盒 | 400 | 3200
316 | 有机废液桶 | 25L/个 | 8 | 个 | 50 | 400
317 | Fraser 增菌肉汤(FB 1 、FB 2 ) | 250g | 2 | 瓶 | 625 | 1250
318 | 化学灭菌指示卡 | 200片/盒 | 1 | 盒 | 28 | 28
319 | dSPE定制兽药提取包 | 50支/盒 | 20 | 盒 | 450 | 9000
320 | dSPE定制兽药净化管 | 25支/袋 | 50 | 盒 | 480 | 24000
321 | 药勺 | / | 20 | 把 | 3 | 60
322 | 展青霉素多功能净化柱 | MW展青霉素柱压型净化柱（配玻璃管），复合填料净化柱，符合GB 5009.185-2016标准，回收率>85%，25支/盒 | 3 | 盒 | 2000 | 6000
323 | 维生素B12免疫亲和净化柱 | 3ml，柱容量2000ng，回收率>85%，25支/盒 | 2 | 盒 | 4000 | 8000
324 | 黄曲霉毒素M1试剂盒 | 96孔/盒 | 2 | 盒 | 2167 | 4334
325 | 黄曲霉毒素B1免疫亲和柱 | 3ml，柱容量300ng，回收率>85%，25支/盒 | 3 | 盒 | 1667 | 5001
本包仅第1项为核心产品
759717

## 3包--719044元
序号 | 品名 | 规格技术要求 | 数量 | 单位 | 单价（元） | 金额（元）
1 | OnGuardⅡ RP柱 | 去除样品基质中的疏水性物质，如芳香染料、芳香族羧酸、碳氢化合物和表面活性剂等。聚二乙烯基苯，容量 (μeq/小柱)：0.3g 树脂 (1mL); 0.75g 树脂 (2.5mL)，溶剂：0-100% HPLC， pH 稳定性：0-14，48支/盒 | 2 | 盒 | 11308 | 22616
2 | Cleanert PEP 固相萃取柱 | 200mg/6mL，30支/盒 | 2 | 盒 | 823 | 1646
3 | Cleanert PEP-2 固相萃取柱 | 60mg/3mL，50支/盒 | 2 | 盒 | 610 | 1220
4 | Cleanert Sudan 苏丹红专用固相萃取小柱 | 500mg/6mL ，30支/盒 | 2 | 盒 | 420 | 840
5 | Cleanert Alumina N 中性氧化铝固相萃取柱 | 1g/6mL，30支/盒 | 2 | 盒 | 393 | 786
6 | 农残 QuEChERS 净化包 | QuEChERS-15mgPICIBIP,150mgPISIA,900mgMIgISOI4，50根/盒 | 2 | 盒 | 1250 | 2500
7 | 农残 QuEChERS 提取盐包 | QuEChERS-4gMgSO4，1gNIaICl，0.5gDOHS，1gTOSCD，50根/盒 | 2 | 盒 | 1068 | 2136
8 | 茶叶 QuEChERS 提取盐包 | QuEChERS-6gMOSOSI，1.5gNaCOOH，50根/盒 | 2 | 盒 | 985 | 1970
9 | 茶叶 QuEChERS 净化包 | QuEChERS-200mgGICIB400mgPISIA400mgCSHIBA,1.2gMOSOSI，50根/盒 | 2 | 盒 | 5680 | 11360
10 | 植物生长激素 QuEChERS提取包 | QuEChERS-4gMOSOSI，1gNaCOOH,50mL，50支/盒 | 2 | 盒 | 832 | 1664
11 | 植物生长激素 QuEChERS净化包 | QuEChERS-100mgCSHIBA,300mgMOSOSI,15mL,50支/盒 | 2 | 盒 | 1100 | 2200
12 | 谷物净化包 | QuEChERS-100mgPISIA,40mgCSHIBA,600mgMOSOSI，50支/盒 | 2 | 盒 | 550 | 1100
13 | 谷物提取包 | QuEChERS:6g MOSOSI 1.5g NaOAc 不含离心管 ，50支/盒 | 2 | 盒 | 575 | 1150
14 | 地西泮净化包（猪肝和动物组织样品） | QuEChERS-20mgGICIB,100mgPISIA,50mgCSHIBA.400mgMOSOSI，50支/盒 | 2 | 盒 | 717 | 1434
15 | 地西泮净化包（牛奶、水产品） | QuEChERS-100mgPISIA,40mgCSHIBA,600mgMOSOSI，50支/盒 | 2 | 盒 | 550 | 1100
16 | 肝素亲和柱 | 柱容量≥2mg，30支/盒 | 2 | 盒 | 1500 | 3000
17 | C18固相萃取小柱 | 1g/6ml，30支/盒 | 2 | 盒 | 454 | 908
18 | C18固相萃取小柱 | 500mg/3ml，50支/盒 | 2 | 盒 | 370 | 740
19 | HLB固相萃取柱 | 500mg/6ml，30支/盒 | 2 | 盒 | 1500 | 3000
20 | MCX固相萃取柱 | 150mg/6ml，30支/盒 | 2 | 盒 | 4038 | 8076
21 | 硅胶固相萃取柱 | 200mg/3mL，50支/盒 | 2 | 盒 | 270 | 540
22 | 硅胶固相萃取柱 | 500mg/6mL，30支/盒 | 2 | 盒 | 210 | 420
23 | 固相萃取小柱 | 填料规格：亚氨基二乙酸型树脂或相当者（0.075mm-0.150mm,0.5g,1mL） | 2 | 盒 | 1988 | 3976
24 | 碱性硅藻土固相萃取柱 | 4000mg/12mL，15个/盒 | 2 | 盒 | 497 | 994
25 | PSA/silica复合填料玻璃柱 | 1000mg/6ml | 2 | 盒 | 1247 | 2494
26 | 苯乙烯二乙烯基苯共聚物固相萃取柱 | 300mg/6ml，30支/盒 | 2 | 盒 | 563 | 1126
27 | 石墨化碳黑固相萃取柱 | 500 mg/6 mL，30/pk | 2 | 盒 | 844 | 1688
28 | 河豚毒素免疫亲和柱 | 25支/盒 | 1 | 盒 | 4125 | 4125
29 | D101大孔吸附树脂 | 30~60目，500g | 2 | 瓶 | 187 | 374
30 | PSA粉末 | 40-60μm | 2 | 瓶 | 1247 | 2494
31 | C18粉末 | 40-60μm | 2 | 瓶 | 1123 | 2246
32 | 硅藻土 | 80-120目 | 2 | 瓶 | 340 | 680
33 | 阴离子交换树脂 | Dowex 1×8，200-400 目，100G | 2 | 瓶 | 1558 | 3116
34 | 磷脂酶 | 酶活力≥100U/mg，总酶活大于250U | 2 | 瓶 | 2275 | 4550
35 | 脂肪酶 | 酶活力≥700U/mg，25g | 2 | 瓶 | 1420 | 2840
36 | 乙酰辅酶A | 25mg/瓶 | 2 | 瓶 | 2475 | 4950
37 | 乙酰肉碱转移酶CAT | 酶活力 50 U/mg，1mg/瓶 | 2 | 瓶 | 1264 | 2528
38 | 草甘膦衍生剂 | 用于氨基酸衍生化（9-芴基甲基三氯甲烷）25g/瓶 | 2 | 瓶 | 320 | 640
39 | 200000U过氧化物酶 | 酶活力200000U/mL，≥1g | 2 | 瓶 | 2800 | 5600
40 | α-淀粉酶猪胰腺 | 酶活力40-60u/mg，5g/瓶 | 2 | 瓶 | 233 | 466
41 | 胆碱氧化酶 | 酶活力10units/mg，500U | 2 | 瓶 | 3700 | 7400
42 | β-葡萄糖醛苷酸酶，芳基硫酸酯酶 | β-葡萄糖醛苷酸酶，>100，000units/ml，芳基硫酸酯酶<20，000units/mL，2mL | 6 | 瓶 | 1020 | 6120
43 | 2-硝基苯甲醛 | 25g/瓶 | 3 | 瓶 | 202 | 606
44 | 刺槐豆胶 | 100g/瓶 | 3 | 瓶 | 97 | 291
45 | 淀粉葡萄苷酶 | 用于总膳食纤维测定，10ml/瓶 | 1 | 瓶 | 1158 | 1158
46 | 果聚糖酶 | 酶活力2000 U/mL， 10mL | 2 | 瓶 | 5155 | 10310
47 | 木瓜蛋白酶 | 酶活力≥2000units/mg，25g | 3 | 瓶 | 183 | 549
48 | Taka 淀粉酶 | 100 U/mg ，25g/瓶 | 3 | 瓶 | 840 | 2520
49 | 异淀粉酶 | 酶活力200 U/mg ，25g | 1 | 瓶 | 4083 | 4083
50 | 5,5'-二硫代双(2-硝基苯甲酸) | 5g/瓶 | 3 | 瓶 | 233 | 699
51 | 24-400螺纹口样品瓶 | 体积：20ml，颜色：棕色，瓶口直径：27.5mm，材质：玻璃材质，100只/盒 | 3 | 盒 | 367 | 1101
52 | 24-400实心螺纹盖 | 含F217隔垫（配套上述样品瓶），盖子直径：27.5mm，盖子颜色：白色100/袋 | 3 | 盒 | 208 | 624
53 | 预开口9mm进样瓶盖 | 100个/包 | 3 | 盒 | 230 | 690
54 | 9mm进样瓶含瓶盖垫 | 2ml，100个/盒 | 3 | 盒 | 211 | 633
55 | 内嵌式微量进样瓶 | 300μl，100个/盒 | 3 | 盒 | 211 | 633
56 | 石英棉 | 10g/瓶 | 1 | 瓶 | 717 | 717
57 | 二氧化硫小口弯管 | 小口尺寸：19/26 | 8 | 个 | 80 | 640
58 | 取样管 | SampleProbeforAS-60/70/71/72/800/900 | 1 | 个 | 7238 | 7238
59 | 甲醇中乙酰伐地那非标准溶液 | 100.0μg/mL，1mL | 1 | 瓶 | 530 | 530
60 | 标准物质/甲醇中利巴韦林-13C5同位素 | 100.0μg/mL，1mL | 1 | 瓶 | 1220 | 1220
61 | 标准物质/甲醇中利巴韦林 | 1000.0μg/mL，1mL | 1 | 瓶 | 150 | 150
62 | D-甘露醇 | 250mg，99.9% | 1 | 瓶 | 63 | 63
63 | 异麦芽糖醇 | 100mg，≥99.9% | 1 | 瓶 | 308 | 308
64 | 吡哆醇盐酸盐（维生素B6盐酸盐） | 250mg，≥98.0% | 1 | 瓶 | 248 | 248
65 | 磺胺间二甲氧嘧啶-D6 | 100.0μg/mL，1mL | 1 | 瓶 | 128 | 128
66 | 磺胺邻二甲氧嘧啶-D3 | 100.0μg/mL，1mL | 1 | 瓶 | 147 | 147
67 | 恩诺沙星-D5标液 | 1000mg/L于甲醇/二甲基亚砜，1.2mL | 1 | 瓶 | 1173 | 1173
68 | 钠元素标准溶液 | 1000.0μg/mL，50mL | 1 | 瓶 | 35 | 35
69 | 24种塑化剂混标 | 适用于GB 31604.30-2025，1000.0μg/mL，1mL | 1 | 瓶 | 800 | 800
70 | 氯酸盐-18O3 | 200mg/L于水(以氯酸根-[18O3]计)，1.2mL | 1 | 瓶 | 1650 | 1650
71 | 高氯酸盐-1804 | 100mg/L于水(以高氯酸根-[18O4]计)，1.2mL | 1 | 瓶 | 2933 | 2933
72 | 阿斯巴甜 | 1000mg/L于水，1mL | 1 | 瓶 | 25 | 25
73 | 碱性嫩黄O | 1000μg/mL,1.2mL | 1 | 瓶 | 100 | 100
74 | 丙二醛二乙缩醛（1,1,3,3，-四乙氧基丙烷） | 100.0μg/mL于水 | 1 | 瓶 | 165 | 165
75 | 茚虫威 | 1000mg/L于甲醇，1mL | 1 | 瓶 | 58 | 58
76 | 那他霉素 | 1000mg/L于甲醇,5mL | 1 | 瓶 | 477 | 477
77 | 乙酸乙酯中2种氯丙醇混标 | 1000μg/mL,1.2mL | 2 | 瓶 | 360 | 720
78 | 乙二醇 | 1g，＞99% | 1 | 瓶 | 93 | 93
79 | 塑化剂质控样品 | 适用于GB 31604.30-2025 | 2 | 个 | 1000 | 2000
80 | 间苯二甲酸 | 1g，＞99% | 1 | 瓶 | 183 | 183
81 | 标准品 甲醇 | 5g，≥99.5% | 1 | 瓶 | 270 | 270
82 | 蔗糖 | 5g，＞99% | 1 | 瓶 | 592 | 592
83 | 苯甲酰磺胺 | 1000mg/L于甲醇,1.2mL | 1 | 瓶 | 70 | 70
84 | 酞磺胺噻唑 | 100mg/L于甲醇，1.2mL | 1 | 瓶 | 73 | 73
85 | 黄曲霉毒素B族和G族混标 | 100mg/L于乙腈，1.2mL | 1 | 瓶 | 2053 | 2053
86 | 盐酸吡哆醇 | 250mg,＞99% | 1 | 瓶 | 180 | 180
87 | 对羟基苯甲酸甲酯 | 1000mg/L于甲醇，1.2ml | 1 | 瓶 | 37 | 37
88 | 食用油中酸价、过氧化值质控样 | 50g | 3 | 瓶 | 917 | 2751
89 | 鱼肉糜中甲醛分析质控样 | 20g | 1 | 瓶 | 917 | 917
90 | 甲基对硫磷 | 100mg | 3 | 瓶 | 270 | 810
91 | 毒死蜱 | 250mg | 2 | 瓶 | 230 | 460
92 | 乙酰甲胺磷 | 250mg | 3 | 瓶 | 155 | 465
93 | 水胺硫磷 | 50mg/瓶 | 2 | 瓶 | 220 | 440
94 | 3-羟基克百威 | 10mg,＞99% | 3 | 瓶 | 492 | 1476
95 | 灭多威 | 100mg,＞99% | 2 | 瓶 | 165 | 330
96 | 百菌清 | 10mg,＞99% | 2 | 瓶 | 82 | 164
97 | 敌敌畏 | 250mg | 2 | 瓶 | 177 | 354
98 | 9种β-受体激动剂混标 | 100mg/L于甲醇，1.2mL | 3 | 瓶 | 733 | 2199
99 | 阿斯巴甜 | 1000mg/L于水，5mL | 1 | 瓶 | 97 | 97
100 | 丙烯酸 | 1000mg/L于水，20mL | 1 | 瓶 | 293 | 293
101 | 全氟辛烷磺酸 | 10mg,＞99% | 1 | 瓶 | 122 | 122
102 | 全氟辛酸 | 100mg,＞99% | 1 | 瓶 | 112 | 112
103 | 全氟辛烷磺酸-13C4 | 0.2mg/L于甲醇，1.2mL | 1 | 瓶 | 1155 | 1155
104 | 全氟辛酸-13C4 | 0.2mg/L于甲醇，1.2mL | 1 | 瓶 | 578 | 578
105 | 双酚A | 250mg,＞99% | 1 | 瓶 | 100 | 100
106 | 双酚A-D16 | 10mg,＞99% | 1 | 瓶 | 322 | 322
107 | 丙烯酰胺 | 250mg,＞99% | 1 | 瓶 | 82 | 82
108 | 丙烯酰胺-13C3 | 5mg,＞99% | 1 | 瓶 | 1900 | 1900
109 | 粮谷中二氧化硫质控样 | 200g | 1 | 份 | 1582 | 1582
110 | 氢氧化钾-乙醇标准滴定溶液 | 0.5mol/L，500ml | 2 | 瓶 | 67 | 134
111 | 饱和硫化氢溶液 | 250ml/瓶 | 1 | 瓶 | 285 | 285
112 | 色谱柱 | Zorbax SB-C18 4.6mm×150mm,4μm | 1 | 根 | 7480 | 7480
113 | 泵头密封圈 | SEAL，.125 PISTON，PUMP，HPA，RoHSDP泵头密封圈 | 1 | 包 | 8785 | 8785
114 | QuEChERS | 15ml 试剂盒 Holipid（25支/盒） | 1 | 盒 | 1633 | 1633
115 | SPE小柱 | ZG 5g/12ml （20支/盒） | 1 | 盒 | 840 | 840
116 | SelectPrep HLB | 200mg/6mL,60µm（30支/盒） | 1 | 盒 | 733 | 733
117 | SelectPrep HLB | 60mg/3mL,60µm（50支/盒） | 1 | 盒 | 608 | 608
118 | Flash柱 | EOPC专用柱 （25g/支） | 1 | 支 | 58 | 58
119 | SelectPrep MCX | 60mg/3mL,60µm（50支/盒） | 1 | 盒 | 608 | 608
120 | QuEChERS | 4 g MgSO4，1 g NaCl，1 g 柠檬酸钠，0.5 g 柠檬酸氢二钠（50个/盒） | 1 | 盒 | 300 | 300
121 | QuEChERS | 15ml 试剂盒 100mg C18,300mg MgSO4（50支/盒） | 1 | 盒 | 167 | 167
122 | IC小柱 | IC-M 1CC （50支/盒） | 1 | 盒 | 1633 | 1633
123 | SPE小柱 | SH 50mg/3ml （50支/盒） | 1 | 盒 | 758 | 758
124 | SPE小柱 | SLE 4ml/25ml（15支/盒） | 1 | 盒 | 387 | 387
125 | PSA/Silica复合填料玻璃柱 | 500mg/500mg/6mL（30支/盒） | 1 | 盒 | 833 | 833
126 | Alphasil ES-C18色谱柱 | 4.6×250mm，5μm 100Å | 1 | 根 | 4880 | 4880
127 | Alphasil VC-C18色谱柱 | 4.6×250mm，5μm 100Å | 1 | 根 | 4037 | 4037
128 | 叔丁基-4-羟基苯甲醚(BHA)标准品 | 250mg，99.0% | 2 | 瓶 | 72 | 144
129 | 2，6-二叔丁基对甲酚(BHT)标准品 | 250mg ，99.9% | 2 | 瓶 | 65 | 130
130 | 叔丁基对苯二酚(TBHQ)标准品 | 250mg ，99.1% | 2 | 瓶 | 62 | 124
131 | γ-六六六(林丹)标准溶液 | 1000mg/L，1ml | 2 | 瓶 | 100 | 200
132 | 七氯标准溶液 | 1000mg/L于正己烷，1.2ml | 2 | 瓶 | 70 | 140
133 | 艾氏剂标准溶液 | 1000mg/L于正己烷，1.2ml | 2 | 瓶 | 57 | 114
134 | 3-羟基克百威标准溶液 | 100mg/L于甲醇，1ml | 2 | 瓶 | 50 | 100
135 | 1，2-丙二醇 标准品 | 1g， 99.9% | 2 | 瓶 | 50 | 100
136 | 1，2-二溴乙烷标准溶液 | 1000μg/mL于甲醇，1.2ml | 2 | 瓶 | 95 | 190
137 | 10-羟基-2-癸烯酸标准溶液 | 1000mg/L于甲醇,1.2ml | 2 | 瓶 | 167 | 334
138 | 11种西地那非类混标(BJS201601/2009030/BJS201710部分) | 100mg/L于甲醇，1ml | 2 | 瓶 | 1238 | 2476
139 | 16种药物混标溶液 | 100μg/mL于甲醇 | 2 | 瓶 | 2600 | 5200
140 | 脱氧雪腐镰刀菌烯醇-[13C15]标准溶液 | 25mg/L于乙腈，1ml | 2 | 瓶 | 1200 | 2400
141 | 13种β-受体激动剂内标混标(GB 31658.22-2022) | 100mg/L于甲醇，1.2ml | 2 | 瓶 | 1325 | 2650
142 | 9种β-受体激动剂同位素内标混标(农业部1025号公告-18-2008) | 100mg/L于甲醇，1ml | 2 | 瓶 | 2523 | 5046
143 | 15种喹诺酮类药物混标(农业部1077号公告-1-2008) | 100mg/L于甲醇，1.2ml | 2 | 瓶 | 504 | 1008
144 | 16种邻苯二甲酸酯内标混标(GB5009.271-2016) | 100mg/L于正己烷，1ml | 2 | 瓶 | 775 | 1550
145 | 2，4，6-三氯酚溶液标准物质 | 1000mg/L于甲醇,2mL | 2 | 瓶 | 70 | 140
146 | 2，4-滴丁酯标准溶液 | 100mg/L于正己烷，1ml | 2 | 瓶 | 28 | 56
147 | 2，4-二溴苯酚 | 250mg， ＞98% | 2 | 瓶 | 158 | 316
148 | 21种塑化剂混标(2019风险监控手册) | 1000-10000mg/L于正己烷 | 2 | 瓶 | 825 | 1650
149 | 23种磺胺混标(GB/T 21316-2007) | 100mg/L于乙腈，1ml | 2 | 瓶 | 733 | 1466
150 | IO试剂中2-氯-1，3-丙二醇硬脂酸二酯标准溶液 | 50mg/L于IO试剂，1.2ml | 2 | 瓶 | 75 | 150
151 | 正己烷/IO试剂中顺式-2-氯-1，3-丙二醇硬脂酸二酯-[D5]标准溶液 | 50mg/L（以醇计）于正己烷：IO试剂（1：1），1ml | 2 | 瓶 | 250 | 500
152 | 2-乙基丁酸标准物质 | 1g， ＞99% | 2 | 瓶 | 200 | 400
153 | 3-(甲基磷酸亚基)丙酸标准溶液 | 100mg/L于乙腈,1.2ml | 2 | 瓶 | 110 | 220
154 | 37种脂肪酸甲酯混标 | 200-600mg/L于IO试剂，1ml | 2 | 瓶 | 597 | 1194
155 | 3-氯-1，2-丙二醇棕榈酸二酯-[13C3]标准溶液 | 100mg/L于甲苯，1.2ml | 2 | 瓶 | 1000 | 2000
156 | 4-氯苯氧基乙酸标准溶液 | 1000mg/L于甲醇，1.2ml | 2 | 瓶 | 25 | 50
157 | 4种香兰素和香豆素混标(GB5009.284-2021) | 1000mg/L于0.1%甲酸甲醇溶液，1.2ml | 2 | 瓶 | 522 | 1044
158 | 4种香兰素和香豆素内标混标(GB5009.284-2021) | 100mg/L于0.1%甲酸甲醇溶液，1.2ml | 2 | 瓶 | 1540 | 3080
159 | 4种硝基呋喃类代谢物混标(GB31656.13) | 100mg/L于甲醇，1ml | 2 | 瓶 | 248 | 496
160 | 甲醇中4种硝基呋喃类代谢物内标混标(GB31656.13) | 100mg/L于甲醇，1.2ml | 2 | 瓶 | 1238 | 2476
161 | 5种核苷酸混标(GB5413.40-2016) | 100mg/L于乙腈/水，1.2ml | 2 | 瓶 | 708 | 1416
162 | 甲醇中6-苄氨基嘌呤标准溶液 RM | 1000mg/L于甲醇，1.2ml | 2 | 瓶 | 25 | 50
163 | 7种多环芳烃内标混标(GB5009.265) | 100mg/L于环己烷，1ml | 2 | 瓶 | 1137 | 2274
164 | 8种脂肪酸甲酯混标 (GB5009.257-2016) | 100mg/L于IO试剂，1ml | 2 | 瓶 | 65 | 130
165 | 2-氯-1，3-丙二醇-[D5](2-MCPD-[D5]) | 1000mg/L于乙酸乙酯，1.2ml | 2 | 瓶 | 1000 | 2000
166 | 维生素B5(泛酸钙)标准物质 | 1g， ＞98% | 2 | 瓶 | 180 | 360
167 | D-异抗坏血酸标准物质 | 250mg， ＞99% | 2 | 瓶 | 50 | 100
168 | EDTA二钠滴定标准溶液 | 500mL,0.01M | 2 | 瓶 | 73 | 146
169 | L-谷氨酸 标准物质 | 100g，＞99% | 2 | 瓶 | 75 | 150
170 | N-乙酰基草铵膦钠标准溶液 | 100mg/L于水,1.2ml | 2 | 瓶 | 618 | 1236
171 | T-2毒素标准溶液 | 100mg/L于乙腈，ml | 2 | 瓶 | 150 | 300
172 | 2-萘酚标准溶液 | 1000mg/L于甲醇，2ml | 2 | 瓶 | 30 | 60
173 | β-内酰胺酶来源于阴沟肠杆菌 | 100units | 2 | 瓶 | 5455 | 10910
174 | γ-壬内酯 标准物质 | 100mg ，＞98% | 2 | 瓶 | 60 | 120
175 | 阿奇霉素标准溶液 | 1000mg/L于甲醇，1.2ml | 2 | 瓶 | 50 | 100
176 | 阿奇霉素-[D5]标准溶液 | 100mg/L于甲醇，1.2ml | 2 | 瓶 | 1000 | 2000
177 | 天门冬酰苯丙氨酸甲酯(甜味素，阿斯巴甜)标准溶液 RM | 1000mg/L于水，1ml | 2 | 瓶 | 25 | 50
178 | 阿替洛尔 标准溶液 | 1000mg/L于甲醇，1.2ml | 2 | 瓶 | 193 | 386
179 | 安赛蜜(乙酰磺胺酸钾)标准溶液 | 1000mg/L于水，5ml | 2 | 瓶 | 25 | 50
180 | 安赛蜜质控样 | 基质：饮料 | 1 | 瓶 | 800 | 800
181 | 氨氮分析标准物质 | 1000mg/L，50mL | 2 | 瓶 | 42 | 84
182 | 氨基酸混合物标准溶液H型 | 2.5μmol/mL，5mL/瓶 | 2 | 瓶 | 2555 | 5110
183 | 氯化铵和17种氨基酸混标 | 1.25mmol/L-2.5mmol/L于0.1mol/L盐酸水溶液，5ml | 2 | 瓶 | 596 | 1192
184 | 百菌清溶液标准物质 | 1000mg/L于丙酮，1.2ml | 2 | 瓶 | 64 | 128
185 | 胞嘧啶核苷酸 分析标准物质 | 100mg ，＞95% | 2 | 瓶 | 124 | 248
186 | 倍他米松标准溶液 | 100mg/L于甲醇，1.2ml | 2 | 瓶 | 25 | 50
187 | 苯胺灵 标准溶液 | 100mg/L于正己烷，1ml | 2 | 瓶 | 30 | 60
188 | 醚苯磺隆标准溶液 | 1000mg/L于丙酮，1.2ml | 2 | 瓶 | 127 | 254
189 | 苯甲羟肟酸 分析标准品 | 100mg ，＞99% | 2 | 瓶 | 161 | 322
190 | 苯甲酸标准溶液 | 1000mg/L于水，5ml | 2 | 瓶 | 25 | 50
191 | 苯甲酰磺胺标准溶液 | 100mg/L于乙腈，1ml | 2 | 瓶 | 44 | 88
192 | 苯霜灵标准溶液 | 100mg/L于甲醇，1ml | 2 | 瓶 | 30 | 60
193 | 苯酰菌胺标准溶液 | 100mg/L于正己烷，1ml | 2 | 瓶 | 51 | 102
194 | 吡咪唑 标准溶液 | 1000mg/L于甲醇，1.2ml | 2 | 瓶 | 275 | 550
195 | 吡蚜酮 标准溶液 | 1000mg/L于甲醇，1ml | 2 | 瓶 | 88 | 176
196 | 百克敏(吡唑醚菌酯)标准溶液 | 1000mg/L于正己烷，1ml | 2 | 瓶 | 60 | 120
197 | 1，1，3，3-四乙氧基丙烷 标准溶液 | 100mg，＞98% | 2 | 瓶 | 181 | 362
198 | 丙环唑 标准溶液 | 1000mg/L于甲醇，1.2ml | 2 | 瓶 | 50 | 100
199 | 丙酸标准溶液 | 1000μg/mL于乙腈，1mL | 2 | 瓶 | 250 | 500
200 | E-毒虫畏标准溶液 | 100mg/L于丙酮，1.2ml | 2 | 瓶 | 1283 | 2566
201 | Z-毒虫畏标准溶液 | 1000mg/L于丙酮，1.2ml | 2 | 瓶 | 1283 | 2566
202 | 丙烯酸标准溶液 | 1000mg/L于水，2ml | 2 | 瓶 | 25 | 50
203 | 虫螨腈标准溶液 | 1000mg/L于正己烷，1ml | 2 | 瓶 | 83 | 166
204 | 虫酰肼（梯虫芬特，梯芬绝，抑虫肼） | 1000mg/L于丙酮，1ml | 2 | 瓶 | 116 | 232
205 | 除虫脲标准溶液 | 1000mg/L于丙酮，1ml | 2 | 瓶 | 50 | 100
206 | 5‘-肌苷酸（次黄嘌呤核苷酸）分析标准物质 | 100mg，＞95% | 2 | 瓶 | 426 | 852
207 | 次磷酸钠一水合物分析标准物质 | 1g ，＞99% | 2 | 瓶 | 394 | 788
208 | 大黄酚标准溶液 | 100mg/L于乙醇，1.2ml | 2 | 瓶 | 99 | 198
209 | 大黄素分析标准品 | 20mg ，＞98% | 2 | 瓶 | 117 | 234
210 | 代森锌分析标准品 | 250mg ，＞85% | 2 | 瓶 | 351 | 702
211 | 代森锰锌分析标准品 | 250mg ，＞80% | 2 | 瓶 | 173 | 346
212 | 代森联(定性) 分析标准品 | 250mg，＞90% | 2 | 瓶 | 469 | 938
213 | 代森钠 分析标准品 | 10mg，＞98% | 2 | 瓶 | 105 | 210
214 | 单甲脒 分析标准品 | 5mg，＞90% | 2 | 瓶 | 816 | 1632
215 | 胆钙化醇 分析标准品 | 1g ，＞98% | 2 | 瓶 | 722 | 1444
216 | 胆碱酒石酸氢盐 分析标准品 | 250mg，＞98% | 2 | 瓶 | 73 | 146
217 | 敌百虫(三氯松)标准溶液 | 1000mg/L于丙酮，1.2ml | 2 | 瓶 | 25 | 50
218 | 敌敌畏 标准溶液 | 1000mg/L于丙酮，1ml | 2 | 瓶 | 25 | 50
219 | 敌敌畏-D6同位素标准溶液 | 100mg/L于乙腈，1.2ml | 2 | 瓶 | 550 | 1100
220 | 敌菌灵 标准溶液 | 100mg/L于甲醇，1ml | 2 | 瓶 | 51 | 102
221 | 地克珠利标准溶液 | 100mg/L于甲醇，1.2ml | 2 | 瓶 | 25 | 50
222 | 地塞米松标准溶液 | 100mg/L于甲醇，1.2ml | 2 | 瓶 | 25 | 50
223 | 水中碘(I)分析标准物质 | 1000mg/L，50mL | 2 | 瓶 | 108 | 216
224 | 丁硫克百威 标准溶液 | 1000mg/L于丙酮，1.2ml | 2 | 瓶 | 127 | 254
225 | 丁醚脲 标准溶液 | 1000mg/L于甲醇，1.2ml | 2 | 瓶 | 103 | 206
226 | 啶氧菌酯标准溶液 | 1000mg/L于甲苯，1.2ml | 2 | 瓶 | 30 | 60
227 | 毒死蜱标准溶液 | 1000mg/L于丙酮，1ml | 2 | 瓶 | 25 | 50
228 | 4-羟基苯甲酸甲酯(对羟基苯甲酸甲酯) 分析标准物质 | 1g ，＞98% | 2 | 瓶 | 314 | 628
229 | 4-羟基苯甲酸乙酯 分析标准物质 | 250mg，＞98% | 2 | 瓶 | 112 | 224
230 | 16种多环芳烃混标(2018风险监控GB5009.265气质法) | 100mg/L于环己烷：丙酮（1：1），1ml | 2 | 瓶 | 3150 | 6300
231 | 18种多氯联苯PCB混标(HJ715/HJ743/HJ891/GB/T5750.8-2023 89.1) | 100mg/L于正己烷，1ml | 2 | 瓶 | 963 | 1926
232 | 7种多氯联苯PCB混标(HJ783/HJ890/GB5009.190/GB/T34270) | 100mg/L于正己烷，1.2ml | 2 | 瓶 | 257 | 514
233 | 6种多氯联苯内标混标(PCB 28/52/101/138/153/180-13C12) | 1mg/L于壬烷，1.2ml | 2 | 瓶 | 9862 | 19724
234 | 多杀菌素D标准溶液 | 1000mg/L于甲醇，1.2ml | 2 | 瓶 | 2750 | 5500
235 | 丙酮中多效唑标准溶液 | 1000mg/L于丙酮，1.2ml | 2 | 瓶 | 69 | 138
236 | 恩诺沙星标准溶液 | 1000mg/L于甲醇，1ml | 2 | 瓶 | 77 | 154
237 | 恩诺沙星-[D5]标准溶液 | 100mg/L于甲醇，1.2ml | 2 | 瓶 | 220 | 440
238 | 二甲基二硫醚分析标准品 | 1g ，＞99% | 2 | 瓶 | 234 | 468
239 | 二甲基三硫分析标准品 | 1g ，＞99% | 2 | 瓶 | 458 | 916
240 | 奥美普林标准溶液 | 100mg/L于甲醇,1.2ml | 2 | 瓶 | 128 | 256
241 | 二噻农(二氰蒽醌)标准溶液 | 100mg/L于乙腈，1.2ml | 2 | 瓶 | 51 | 102
242 | 二十二碳六烯酸(顺-4，7，10，13，16，19)(DHA)(C22:6) 分析标准品 | 100mg ，＞99% | 2 | 瓶 | 469 | 938
243 | 二氧化硫-标液 | 100mg/L，20ml | 2 | 瓶 | 117 | 234
244 | 粮谷中二氧化硫质控样 | 基质：粮谷 | 1 | 瓶 | 800 | 800
245 | 酚酞（SN/T 3866-2014)标准溶液 | 100mg/L于甲醇，1.2ml | 2 | 瓶 | 60 | 120
246 | 粉唑醇标准溶液 | 1000mg/L于甲醇，1.2ml | 2 | 瓶 | 96 | 192
247 | 呋虫胺 标准溶液 | 1000mg/L于丙酮，1ml | 2 | 瓶 | 58 | 116
248 | 3种伏马毒素混标 | 100mg/L于乙腈：水（1：1），1ml | 2 | 瓶 | 3337 | 6674
249 | 伏杀磷（伏杀硫磷）标准溶液 | 1000mg/L于丙酮，1ml | 2 | 瓶 | 25 | 50
250 | 氟苯 赋值RM | 1g 1瓶 | 2 | 瓶 | 147 | 294
251 | 氟苯尼考标准溶液 | 1000mg/L于甲醇，1.2ml | 2 | 瓶 | 113 | 226
252 | 氟苯脲(伏虫隆)标准溶液 | 100mg/L于甲醇，1.2ml | 2 | 瓶 | 57 | 114
253 | 高效氟吡甲禾灵标准溶液 | 100mg/L于甲醇，1ml | 2 | 瓶 | 44 | 88
254 | 高效氟吡甲禾灵标准溶液 | 100mg/L于甲醇，1ml | 2 | 瓶 | 44 | 88
255 | 氟啶胺标准溶液 | 100mg/L于甲醇，1ml | 2 | 瓶 | 53 | 106
256 | 抑太保（氟啶脲，抑太保）标准溶液 | 1000mg/L于甲醇，1ml | 2 | 瓶 | 64 | 128
257 | 水中氟化物-标液 | 500mg/L，20ml | 2 | 瓶 | 75 | 150
258 | 氟铃脲 标准溶液 | 100mg/L于甲醇，1ml | 2 | 瓶 | 32 | 64
259 | 氟氰戊菊酯(异构体混合物)标准溶液 | 1000mg/L于正己烷，1ml | 2 | 瓶 | 127 | 254
260 | 双苯氟脲标准溶液 | 100mg/L于甲醇，1ml | 2 | 瓶 | 51 | 102
261 | 福美双标准溶液 | 1000mg/L于甲醇，1ml | 2 | 瓶 | 55 | 110
262 | 福美铁 分析标准品 | 250mg，＞99% | 2 | 瓶 | 85 | 170
263 | 福美锌 分析标准品 | 250mg，＞95% | 2 | 瓶 | 183 | 366
264 | 辅酶Q10（氧化型） 分析标准品 | 20mg ，＞98% | 2 | 瓶 | 73 | 146
265 | 富马酸二甲酯 标准溶液 | 100mg/L于甲醇，1ml | 2 | 瓶 | 64 | 128
266 | 高氯酸盐标液，ClO4-(NaClO4) | 1000mg/L于水（以高氯酸根计），2ml | 2 | 瓶 | 92 | 184
267 | 高氯酸盐同位素内标：高氯酸盐-[18O4]标准溶液 | 100mg/L于水(以高氯酸根-[18O4]计)，1.2ml | 2 | 瓶 | 2933 | 5866
268 | 高锰酸钾滴定溶液标准物质 | 0.1mol/L，500mL | 2 | 瓶 | 217 | 434
269 | 格列吡嗪 标准溶液 | 1000mg/L于甲醇，1.2ml | 2 | 瓶 | 193 | 386
270 | D-(-)-果糖 分析标准品 | 5g， ＞99% | 2 | 瓶 | 541 | 1082
271 | 灭蝇胺标准溶液 | 1000mg/L于甲醇，1ml | 2 | 瓶 | 110 | 220
272 | 环丙沙星 标准溶液 | 1000mg/L于甲醇，1.2ml | 2 | 瓶 | 25 | 50
273 | 环丙沙星-[D8]标准溶液 | 100mg/L于甲醇，1ml | 2 | 瓶 | 241 | 482
274 | N-环己基氨基磺酸标准溶液 RM | 1000mg/L于水，5ml | 2 | 瓶 | 25 | 50
275 | 环己基氨基磺酸-D4(甜蜜素-[D4])标准溶液 | 100mg/L于水，1.2ml | 2 | 瓶 | 367 | 734
276 | 饮料中甜蜜素质控样 | 含量： 0.5g/kg左右 | 1 | 瓶 | 800 | 800
277 | 酒中甜蜜素质控样 | 含量范围： 0.5mg/kg ~ 1mg/kg | 1 | 瓶 | 800 | 800
278 | 外环氧七氯B标准溶液 | 1000mg/L于甲苯，1ml | 2 | 瓶 | 146 | 292
279 | 黄芪甲苷 分析标准品 | 20mg ，＞98% | 2 | 瓶 | 121 | 242
280 | 黄曲霉毒素B1标准溶液 | 100mg/L于乙腈，1.2ml | 2 | 瓶 | 385 | 770
281 | 黄曲霉毒素B1-[13C17]标准溶液 | 0.5mg/L于乙腈，1.2ml | 2 | 瓶 | 1467 | 2934
282 | 磺胺二甲嘧啶标准溶液 | 1000mg/L于甲醇，1ml | 2 | 瓶 | 25 | 50
283 | 羊肉中磺胺二甲嘧啶质控样 | 含量范围： 100-200μg/kg | 1 | 瓶 | 800 | 800
284 | 磺胺甲恶唑-[13C6]标准溶液 | 100mg/L于甲醇，1.2ml | 2 | 瓶 | 321 | 642
285 | 磺胺噻唑标准溶液 | 1000mg/L于乙腈，1ml | 2 | 瓶 | 25 | 50
286 | 挥发酚成分分析标准物质 | 1000mg/L于水（以苯酚计）,20mL | 2 | 瓶 | 95 | 190
287 | 肌醇 分析标准物质 | 250mg ＞98% | 2 | 瓶 | 358 | 716
288 | 己酸 分析标准物质 | 5g ＞98% | 2 | 瓶 | 477 | 954
289 | 己酸乙酯(C6:0)分析标准物质 | 5g ＞98% | 2 | 瓶 | 257 | 514
290 | 丙森锌（工业级） 分析标准品 | 250mg 1瓶 | 2 | 瓶 | 193 | 386
291 | 氯化甲基汞标准溶液 | 1000mg/L于丙酮，1ml | 2 | 瓶 | 193 | 386
292 | 甲基硫菌灵标准溶液 | 1000mg/L于甲醇，1ml | 2 | 瓶 | 49 | 98
293 | 甲醛 标准溶液 | 10000mg/L于水，1ml | 2 | 瓶 | 64 | 128
294 | 甲氧苄啶标准溶液 | 1000mg/L于甲醇，1.2ml | 2 | 瓶 | 82 | 164
295 | 钾(K)分析标准物质 | 1000mg/L，1% HCl;50mL | 2 | 瓶 | 41 | 82
296 | 碱性黄2(C.I.41000)标准溶液 RM | 100mg/L于甲醇，1.2ml | 2 | 瓶 | 115 | 230
297 | 1-金刚烷胺标准溶液 | 100mg/L于甲醇，1.2ml | 2 | 瓶 | 25 | 50
298 | 金刚烷胺-[D15]标准溶液 | 100mg/L于甲醇，1ml | 2 | 瓶 | 1059 | 2118
299 | 腈苯唑 标准溶液 | 1000mg/L于甲醇，1ml | 2 | 瓶 | 96 | 192
300 | 久效磷 标准溶液 | 1000mg/L于丙酮，1ml | 2 | 瓶 | 77 | 154
301 | 聚葡萄糖 分析标准品 | 1g 1瓶 | 2 | 瓶 | 110 | 220
302 | 卡托普利 标准溶液 | 1000mg/L于甲醇，1.2ml | 2 | 瓶 | 105 | 210
303 | 抗蚜威 标准溶液 | 1000mg/L于甲醇，1ml | 2 | 瓶 | 127 | 254
304 | 克百威溶液标准物质 | 1000mg/L于甲醇，1.2ml | 2 | 瓶 | 127 | 254
305 | 克伦特罗-D9 标准品 | 100mg/L于乙腈，1mL | 2 | 瓶 | 4139 | 8278
306 | 孔雀石绿草酸盐 标准溶液 | 100mg/L于乙腈（以孔雀石绿计），1.2ml | 2 | 瓶 | 25 | 50
307 | 乙腈中孔雀石绿苦味酸盐-[D5]标准溶液 | 100mg/L于乙腈(以孔雀石绿-D5计)，1.2ml | 2 | 瓶 | 117 | 234
308 | 矿物油 分析标准品 | 1g 1瓶 | 2 | 瓶 | 147 | 294
309 | 甲醇中喹螨醚标准溶液 | 100mg/L于甲醇，1ml | 2 | 瓶 | 51 | 102
310 | 莱克多巴胺-D3 标准溶液 | 100mg/L于甲醇，1ml | 2 | 瓶 | 359 | 718
311 | 铼（Re）标准溶液 | 1000μg/ml,50mL | 2 | 瓶 | 212 | 424
312 | 利血平标准溶液标准溶液 | 1000mg/L于甲醇，1.2ml | 2 | 瓶 | 25 | 50
313 | 联苯三唑醇标准溶液 | 1000mg/L于甲醇，1.2ml | 2 | 瓶 | 30 | 60
314 | 10种食品合成着色剂混标(GB5009.35-2023) | 1000mg/L于水，1.2ml | 2 | 瓶 | 367 | 734
315 | 靛蓝二磺酸钠（食品蓝2） 分析标准品 | 250mg ，＞90% | 2 | 瓶 | 164 | 328
316 | 邻苯二甲酸氢钾 | 100g | 2 | 瓶 | 47 | 94
317 | 硫代硫酸钠滴定溶液标准物质 | 0.1M,500mL | 2 | 瓶 | 75 | 150
318 | 巯基西地那非标准溶液 | 100mg/L于甲醇，1.2ml | 2 | 瓶 | 422 | 844
319 | (α+β)硫丹 标准溶液 | 1000mg/L于丙酮，1.2ml | 2 | 瓶 | 101 | 202
320 | 硫化物溶液分析标准物质 | 100mg/L,0.01%NaOH;20mL | 2 | 瓶 | 50 | 100
321 | 硫环磷标准溶液 | 1000mg/L于丙酮，1ml | 2 | 瓶 | 127 | 254
322 | 硫氰酸根(SCN⁻)分析标准物质 | 1000mg/L于H2O;50mL | 2 | 瓶 | 150 | 300
323 | 硫酸滴定溶液标准物质 | 0.1mol/L，500mL | 2 | 瓶 | 69 | 138
324 | 硫酸滴定溶液标准物质 | 0.5mol/L，500mL | 2 | 瓶 | 73 | 146
325 | 六号溶剂 | 10mg/mL，5mL | 2 | 瓶 | 645 | 1290
326 | 水中六价铬成分分析标准物质 | 100ug/ml，20ml | 2 | 瓶 | 65 | 130
327 | 六偏磷酸钠标准溶液 | 1000ppm,100mL | 2 | 瓶 | 333 | 666
328 | 碱性紫10(C.I.45170，罗丹明B) 分析标准品 | 100mg ，＞95% | 2 | 瓶 | 69 | 138
329 | 罗格列酮 赋分析标准品 | 100mg ，＞99% | 2 | 瓶 | 240 | 480
330 | 罗红霉素标准溶液 | 100mg/L于甲醇，1ml | 2 | 瓶 | 25 | 50
331 | Al铝标液 | 1000μg/mL于10%HCl，50mL | 2 | 瓶 | 117 | 234
332 | 氯苯嘧啶醇 标准溶液 | 1000mg/L于丙酮，1ml | 2 | 瓶 | 96 | 192
333 | 甲醇中氯吡脲标准溶液 | 1000mg/L于甲醇，1ml | 2 | 瓶 | 25 | 50
334 | 4种氯丙醇混标（GB5009.191） | 1000mg/L于乙酸乙酯，1.2ml | 2 | 瓶 | 532 | 1064
335 | 氯丙嗪 标准溶液 | 1000mg/L于甲醇，1.2ml | 2 | 瓶 | 25 | 50
336 | 氯虫酰胺(氯虫苯甲酰胺)标准溶液 | 1000mg/L于丙酮，1ml | 2 | 瓶 | 127 | 254
337 | 氯丹(异构体混合物)标准溶液 | 1000mg/L于丙酮，1.2ml | 2 | 瓶 | 25 | 50
338 | Cl-氯离子标准溶液 | 1000μg/mL于H2O，50mL | 2 | 瓶 | 105 | 210
339 | 氯霉素-[D5]标准溶液 | 100mg/L于乙腈，1ml | 2 | 瓶 | 550 | 1100
340 | 氯嘧磺隆标准溶液 | 100mg/L于丙酮，1ml | 2 | 瓶 | 53 | 106
341 | 水中氯酸盐标液，ClO3-(NaClO3) | 1000mg/L于水（以氯酸根计），2ml | 2 | 瓶 | 51 | 102
342 | 水中（氯酸盐-18O3）同位素内标溶液标准物质 | 100μg/mL，1.2mL | 2 | 瓶 | 1600 | 3200
343 | 甲醇中麻保沙星标准溶液分析标准品 | 100mg/L于甲醇，1ml | 2 | 瓶 | 91 | 182
344 | 马拉硫磷 分析标准品 | 100mg | 2 | 瓶 | 309 | 618
345 | 麦角钙化醇 分析标准品 | 1g ，＞98% | 2 | 瓶 | 1947 | 3894
346 | 麦芽三糖 分析标准品 | 100mg ,＞95% | 2 | 瓶 | 110 | 220
347 | 麦芽糖 分析标准品 | 5g 1瓶 | 2 | 瓶 | 1030 | 2060
348 | 水中镁(Mg)分析标准物质 | 1000mg/L，5% HCl;50mL | 2 | 瓶 | 41 | 82
349 | 咪鲜胺 标准溶液 | 1000mg/L于丙酮，1ml | 2 | 瓶 | 25 | 50
350 | 醚菊酯 标准溶液 | 100mg/L于乙酸乙酯，1ml | 2 | 瓶 | 51 | 102
351 | 苯氧菊酯标准溶液 | 1000mg/L于正己烷，1ml | 2 | 瓶 | 91 | 182
352 | 嘧菌酯 RM | 1000mg/L于乙腈，1.2ml | 2 | 瓶 | 25 | 50
353 | 灭草松(苯达松)标准溶液 | 1000mg/L于丙酮，1ml | 2 | 瓶 | 31 | 62
354 | 灭多威标准溶液 | 1000mg/L于甲醇，1ml | 2 | 瓶 | 25 | 50
355 | 灭幼脲 标准溶液 | 1000mg/L于丙酮，1.2ml | 2 | 瓶 | 127 | 254
356 | 纳他霉素 分析标准物质 | 100mg | 2 | 瓶 | 206 | 412
357 | 内吸磷(O+S)标准溶液 | 1000mg/L于丙酮，1.2ml | 2 | 瓶 | 127 | 254
358 | 4，4’-二硝基均二苯脲标准溶液 | 1000mg/L于N，N-二甲基甲酰胺，1.2ml | 2 | 瓶 | 138 | 276
359 | 4，4’-二硝基均二苯脲-[D8]标准溶液 | 100mg/L于乙腈，1.2ml | 2 | 瓶 | 209 | 418
360 | 尼莫地平标准溶液 | 1000mg/L于甲醇，1.2ml | 2 | 瓶 | 105 | 210
361 | 尼索地平 分析标准品 | 100mg ， ＞99% | 2 | 瓶 | 297 | 594
362 | 尿嘧啶核苷酸 分析标准品 | 100mg ，＞97% | 2 | 瓶 | 387 | 774
363 | 鸟苷5’-单磷酸二钠盐 分析标准品 | 100mg， ＞85% | 2 | 瓶 | 137 | 274
364 | 柠檬酸 分析标准品 | 1g， ＞99% | 2 | 瓶 | 298 | 596
365 | 牛乳铁蛋白分析标准品 | 100mg ，＞96% | 2 | 瓶 | 183 | 366
366 | 诺氟沙星-[D5]标准溶液 | 100mg/L于甲醇，1.2ml | 2 | 瓶 | 417 | 834
367 | 硬脂酸缩水甘油酯 分析标准品 | 250mg， ＞98% | 2 | 瓶 | 1146 | 2292
368 | 水中锗(Ge)分析标准物质 | 1000mg/L，50mL | 2 | 瓶 | 55 | 110
369 | 赭曲霉毒素A 标准溶液 | 100mg/L于甲醇，1.2ml | 2 | 瓶 | 513 | 1026
370 | D-(+)-蔗糖 分析标准物质 | 5g ，＞99% | 2 | 瓶 | 688 | 1376
371 | 正丁醇分析标准物质 | 5mL， ≥99.9% | 2 | 瓶 | 61 | 122
372 | 盐酸N，N-双去甲基西布曲明标准溶液 | 100mg/L于甲醇，1.2ml | 2 | 瓶 | 128 | 256
373 | N-单去甲基西布曲明标准溶液 | 100mg/L于甲醇，1.2ml | 2 | 瓶 | 371 | 742
374 | PCB 198(2，2’，3，3’，4，5，5’，6-八氯联苯)标准溶液 | 100mg/L于IO试剂，1ml | 2 | 瓶 | 289 | 578
375 | 维生素E(D-α-生育酚) 分析标准物质 | 250mg， ＞99% | 2 | 瓶 | 229 | 458
376 | β-胡萝卜素(全反式) 分析标准品 | 250mg，＞90% | 2 | 瓶 | 217 | 434
377 | 格列苯脲标准溶液 | 100mg/L于混合溶剂，1.2ml | 2 | 瓶 | 124 | 248
378 | 格列波脲标准溶液 | 100mg/L于甲醇,1.2ml | 2 | 瓶 | 165 | 330
379 | 格列喹酮标准溶液 | 100mg/L于甲醇，1.2ml | 2 | 瓶 | 99 | 198
380 | 格列美脲标准溶液 | 100mg/L于乙腈/甲醇,1.2ml | 2 | 瓶 | 94 | 188
381 | 格列齐特标准溶液 | 100mg/L于甲醇,1.2ml | 2 | 瓶 | 494 | 988
382 | 哌唑嗪 RM | 1000mg/L于甲醇，1.2ml | 2 | 瓶 | 167 | 334
383 | D-潘糖 分析标准品 | 250mg，＞95% | 2 | 瓶 | 843 | 1686
384 | 硼酸 分析标准品 | 100mg ， ＞99% | 2 | 瓶 | 74 | 148
385 | DL-苹果酸 分析标准品 | 1g， ＞98% | 2 | 瓶 | 161 | 322
386 | D-(+)葡萄糖 分析标准品 | 5g ＞98% | 2 | 瓶 | 417 | 834
387 | 普萘洛尔 标准溶液 | 100mg/L于甲醇，1.2ml | 2 | 瓶 | 94 | 188
388 | 氢氯噻嗪 分析标准品 | 100mg | 2 | 瓶 | 156 | 312
389 | 炔苯酰草胺(戊炔草胺)标准溶液 | 1000mg/L于丙酮，1.2ml | 2 | 瓶 | 96 | 192
390 | 炔螨特标准溶液 | 1000mg/L于甲醇，1ml | 2 | 瓶 | 64 | 128
391 | 4-壬基苯酚标准溶液 | 100mg/L于甲醇，1ml | 2 | 瓶 | 27 | 54
392 | 壬基酚(异构体混合物)标准溶液 | 1000mg/L于甲醇，1ml | 2 | 瓶 | 110 | 220
393 | 3，6，3-壬基酚-[13C6]标准溶液 | 100mg/L于甲醇，1.2ml | 2 | 瓶 | 1421 | 2842
394 | 乳酸 分析标准品 | 1g ， ＞90% | 2 | 瓶 | 211 | 422
395 | 乳酸乙酯分析标准品 | 5mL，＞99% | 2 | 瓶 | 87 | 174
396 | 乳糖 分析标准品 | 5g， ＞99% | 2 | 瓶 | 550 | 1100
397 | 瑞格列奈 把标准溶液 | 1000mg/L于乙腈，1.2ml | 2 | 瓶 | 111 | 222
398 | 可尼丁(噻虫胺)标准溶液 | 1000mg/L于甲醇，1ml | 2 | 瓶 | 77 | 154
399 | 噻虫啉标准溶液 | 1000mg/L于丙酮，1ml | 2 | 瓶 | 69 | 138
400 | 噻螨酮标准溶液 | 1000mg/L于丙酮，1ml | 2 | 瓶 | 127 | 254
401 | 噻嗪酮 标准溶液 | 1000mg/L于丙酮，1ml | 2 | 瓶 | 25 | 50
402 | 三氯甲烷四氯化碳混合溶液标准物质 | 1000ppm于甲醇,2mL | 2 | 瓶 | 140 | 280
403 | 水中三氯甲烷质控样 | 基质： 水 | 1 | 瓶 | 800 | 800
404 | 水中四氯化碳质控样 | 基质： 水 | 1 | 瓶 | 800 | 800
405 | 三唑酮 标准溶液 | 1000mg/L于正己烷，1ml | 2 | 瓶 | 25 | 50
406 | 杀虫脒（克死螨）标准溶液 | 1000mg/L于乙腈，1.2ml | 2 | 瓶 | 83 | 166
407 | 杀螟松标准溶液 | 1000mg/L于丙酮，1.2ml | 2 | 瓶 | 58 | 116
408 | 杀线威标准溶液 | 1000mg/L于甲醇，1.2ml | 2 | 瓶 | 127 | 254
409 | 沙丁胺醇-[D3]标准溶液 | 100mg/L于乙腈，1ml | 2 | 瓶 | 275 | 550
410 | 食品防腐剂山梨酸溶液标准物质 | 1mg/mL于水，5mL | 2 | 瓶 | 61 | 122
411 | 砷酸根溶液（AsO₄³⁻）标准物质(五价砷) | 2mL | 2 | 瓶 | 338 | 676
412 | 亚砷酸根（AsO₃³⁻）溶液标准物质(三价砷) | 2mL | 2 | 瓶 | 338 | 676
413 | 石油类标准储备液 | 1000.0μg/mL于正己烷，10mL/瓶 | 2 | 瓶 | 100 | 200
414 | 双酚A标准溶液 | 1000mg/L于甲醇，1ml | 2 | 瓶 | 25 | 50
415 | 双酚A-[D16]标准溶液 | 100mg/L于乙腈，1.2ml | 2 | 瓶 | 110 | 220
416 | 双酚A-[D4]标准溶液 | 100mg/L于甲醇，1.2ml | 2 | 瓶 | 449 | 898
417 | 吡哆胺二盐酸盐 分析标准物质 | 100mg，＞95% | 2 | 瓶 | 247 | 494
418 | 吡哆醛盐酸盐分析标准物质 | 1g | 2 | 瓶 | 47 | 94
419 | 维生素B6盐酸盐分析标准物质 | 500g | 2 | 瓶 | 473 | 946
420 | 水中碘(I)分析标准物质 | 1000mg/L，H2O;50mL | 2 | 瓶 | 42 | 84
421 | 水中磷(P)分析标准物质 | 1000mg/L，H2O;50mL | 2 | 瓶 | 42 | 84
422 | 水中溴酸根(BrO₃⁻)分析标准物质 | 1000mg/L，H2O;50mL | 2 | 瓶 | 46 | 92
423 | 水中亚硝酸根(NO₂⁻)分析标准物质 | 1000mg/L，H2O;50mL | 2 | 瓶 | 42 | 84
424 | 水中浊度标准溶液 | GBW12001，400NTU ，90ml/瓶 | 2 | 瓶 | 165 | 330
425 | 大米粉中铅质控样 | 含量范围： 0.1-0.2mg/kg | 1 | 瓶 | 800 | 800
426 | 大米粉中总砷质控样 | 含量范围： 0.2-0.3mg/kg | 1 | 瓶 | 800 | 800
427 | 大米粉中镉质控样 | 含量范围： 0.1-0.2mg/kg | 1 | 瓶 | 800 | 800
428 | 顺式-3-氯-1，2-丙二醇棕榈酸二酯标准溶液 | 100mg/L（以醇计）于甲苯，1.2ml | 2 | 瓶 | 244 | 488
429 | 4种四环素混标 | 100mg/L于甲醇，1.2ml | 2 | 瓶 | 257 | 514
430 | 四螨嗪标准溶液 | 1000mg/L于丙酮，1ml | 2 | 瓶 | 64 | 128
431 | 棕榈酸缩水甘油酯-[D5]标准溶液 | 100mg/L（以醇计）于甲苯，1.2ml | 2 | 瓶 | 138 | 276
432 | 钛(Ti)分析标准物质 RM 1000ppm | 1000mg/L，1.0 mol/L HNO3 and tr. HF;50mL | 2 | 瓶 | 41 | 82
433 | 糖精钠标准溶液 | 1000mg/L于水（以糖精计），5ml | 2 | 瓶 | 53 | 106
434 | 特拉唑嗪标准溶液 | 100mg/L于甲醇，1.2ml | 2 | 瓶 | 128 | 256
435 | 锑（Sb）标准溶液 | 1000μg/ml,50mL | 2 | 瓶 | 115 | 230
436 | 涕灭威砜标准溶液 | 1000mg/L于甲醇，1ml | 2 | 瓶 | 138 | 276
437 | 涕灭威亚砜标准溶液 | 1000mg/L于甲醇，1ml | 2 | 瓶 | 128 | 256
438 | 甜菊糖苷溶液标准物质 | 100μg/mL，1.2mL | 2 | 瓶 | 160 | 320
439 | 瑞鲍迪苷A分析标准物质 | 100mg | 2 | 瓶 | 156 | 312
440 | 头孢氨苄 分析标准物质 | 250mg 1瓶 | 2 | 瓶 | 307 | 614
441 | 土臭素标准溶液 | 100mg/L于甲醇，1ml | 2 | 瓶 | 367 | 734
442 | 脱氢乙酸标准溶液 | 1000mg/L于乙腈，1ml | 2 | 瓶 | 25 | 50
443 | 脱氢乙酸 分析标准物质 | 1g ，＞99% | 2 | 瓶 | 134 | 268
444 | 脱氧雪腐镰刀菌烯醇(呕吐毒素)(DON)标准溶液 | 200mg/L于甲醇，1ml | 2 | 瓶 | 1033 | 2066
445 | 妥曲珠利标准溶液 | 1000mg/L于丙酮，1.2ml | 2 | 瓶 | 131 | 262
446 | 妥曲珠利-[D3]标准溶液 | 100mg/L于甲醇，1.2ml | 2 | 瓶 | 385 | 770
447 | 妥曲珠利砜标准溶液 | 200mg/L于甲醇，1.2ml | 2 | 瓶 | 128 | 256
448 | 妥曲珠利砜-[D3]标准溶液 | 100mg/L于甲醇，1.2ml | 2 | 瓶 | 367 | 734
449 | 妥曲珠利亚砜标准溶液 | 200mg/L于甲醇，1.2ml | 2 | 瓶 | 128 | 256
450 | 维生素D3 分析标准品 | 100mg，＞99% | 2 | 瓶 | 124 | 248
451 | 维生素K1 分析标准品 | 250mg，＞99% | 2 | 瓶 | 261 | 522
452 | 无机元素混标 | 100mL/瓶，（包含元素：Ag Al As Ba Cd Co Cr Cu Mg Mn Ni Pb Se V Zn Fe B Li Sr Mo ） | 2 | 瓶 | 933 | 1866
453 | 无水碳酸钠 | 100g | 2 | 瓶 | 165 | 330
454 | 五氯苯酚标准溶液 | 1000mg/L于甲醇，1ml | 2 | 瓶 | 127 | 254
455 | 五氯硝基苯标准溶液 | 1000mg/L于正己烷，1ml | 2 | 瓶 | 25 | 50
456 | 西地那非分析标准品 | 10mg 1瓶 | 2 | 瓶 | 101 | 202
457 | 烯草酮 标准溶液 | 100mg/L于甲醇，1ml | 2 | 瓶 | 30 | 60
458 | 烯唑醇(顺反异构体混合物)标准溶液 | 1000mg/L于丙酮，1ml | 2 | 瓶 | 96 | 192
459 | 水中锡(Sn)分析标准物质 | 1000mg/L，50mL | 2 | 瓶 | 46 | 92
460 | 腺嘌呤核苷酸(AMP)分析标准品 | 100mg ，＞90% | 2 | 瓶 | 128 | 256
461 | 辛硫磷标准溶液 | 1000mg/L于丙酮，1ml | 2 | 瓶 | 25 | 50
462 | 溴酸根（BrO₃⁻）标准物质 | 1000mg/L，50mL | 2 | 瓶 | 163 | 326
463 | 亚胺硫磷标准溶液 | 1000mg/L于丙酮，1ml | 2 | 瓶 | 105 | 210
464 | 亚硫酸盐(亚硫酸根)溶液标准物质 | 1000ppm于1%的甲醛,50mL | 2 | 瓶 | 110 | 220
465 | 8种亚麻酸甲酯混标GB 5009.257 | 1mL/瓶 | 2 | 瓶 | 800 | 1600
466 | 盐酸滴定溶液标准物质 | 0.1mol/l500mL | 2 | 瓶 | 69 | 138
467 | 二甲双胍标准溶液 | 1000mg/L于甲醇，1.2ml | 2 | 瓶 | 458 | 916
468 | 氯丙嗪-[D6]标准溶液 | 100mg/L于甲醇，1.2ml | 2 | 瓶 | 70 | 140
469 | 氧化乐果标准溶液 | 1000mg/L于丙酮，1.2ml | 2 | 瓶 | 127 | 254
470 | 叶黄素标准溶液 | 200mg/L于正己烷:乙酸乙酯(7:3)，1.2ml | 2 | 瓶 | 367 | 734
471 | 叶酸 分析标准品 | 250mg ，＞90% | 2 | 瓶 | 243 | 486
472 | 乙二胺四乙酸二钠二水合物 分析标准品 | 250mg ，＞98% | 2 | 瓶 | 62 | 124
473 | 乙基麦芽酚标准溶液 | 100mg/L于甲醇，1.2ml | 2 | 瓶 | 25 | 50
474 | 乙霉威标准溶液 | 100mg/L于甲醇，1ml | 2 | 瓶 | 30 | 60
475 | 乙酸乙酯 分析标准品 | 5g ，＞99% | 2 | 瓶 | 293 | 586
476 | 乙酸戊酯 分析标准品 | 1g ， ＞99% | 2 | 瓶 | 124 | 248
477 | 乙烯菌核利标准溶液 | 1000mg/L于丙酮，1.2ml | 2 | 瓶 | 127 | 254
478 | 乙烯利标准溶液 | 1000mg/L于甲醇，1.2ml | 2 | 瓶 | 431 | 862
479 | 异狄氏剂醛标准溶液 | 100mg/L于甲醇，1ml | 2 | 瓶 | 72 | 144
480 | 异狄氏剂酮标准溶液 | 100mg/L于丙酮，1ml | 2 | 瓶 | 91 | 182
481 | 异麦芽糖 分析标准品 | 100mg， ＞99% | 2 | 瓶 | 641 | 1282
482 | 异麦芽三糖 分析标准品 | 50mg，纯度≥99.0% | 2 | 瓶 | 759 | 1518
483 | 异丁醇 分析标准品 | 5mL ，≥99.5% | 2 | 瓶 | 58 | 116
484 | 水中阴离子表面活性剂分析标准物质 | 1000mg/L，20mL | 2 | 瓶 | 41 | 82
485 | 异戊醇分析标准品 | 5mL，≥99.5% | 2 | 瓶 | 126 | 252
486 | 淫羊藿苷 分析标准品 | 20mg，＞98% | 2 | 瓶 | 124 | 248
487 | 隐性孔雀石绿-[D6]标准溶液 | 100mg/L于乙腈，1.2ml | 2 | 瓶 | 25 | 50
488 | 隐色孔雀石绿标准溶液 | 100mg/L于乙腈，1.2ml | 2 | 瓶 | 25 | 50
489 | 茚虫威(异构体混合物)标准溶液 | 1000mg/L于甲醇，1ml | 2 | 瓶 | 60 | 120
490 | 二磷酸组胺 分析标准品 | 100mg ，＞95% | 2 | 瓶 | 124 | 248
491 | L-肉碱(左旋肉碱) 分析标准品 | 20mg ，＞98% | 2 | 瓶 | 83 | 166
492 | 1，2，4-三氯苯 标准溶液 | 1000mg/L于二硫化碳，1ml | 2 | 瓶 | 39 | 78
493 | 1，3，5-三氯苯 标准溶液 | 1000mg/L于甲醇，1ml | 2 | 瓶 | 25 | 50
494 | 六氯苯-[13C6] 标准溶液 | 100mg/L于正己烷，1.2ml | 2 | 瓶 | 1100 | 2200
495 | 灭蚁灵-13C10标准溶液 | 10mg/L于壬烷，1.2ml | 2 | 瓶 | 18425 | 36850
496 | 24种邻苯二甲酸酯混标(SN/T3147-2017第一法) | 1000mg/L于正己烷，1.2ml | 2 | 瓶 | 1498 | 2996
497 | 2，4-滴 标准溶液 | 1000mg/L于甲醇，1ml | 2 | 瓶 | 25 | 50
498 | 3-甲基喹噁啉-2-羧酸(MQCA)标准溶液 | 1000mg/L于甲醇，1.2ml | 2 | 瓶 | 292 | 584
499 | 3-氯-1，2-丙二醇-[13C3] 分析标准品 | 1mg，＞95% | 2 | 瓶 | 1546 | 3092
500 | 鱼肉粉中镉质控样 | 含量范围： 0.4-0.5mg/kg | 1 | 瓶 | 800 | 800
501 | 蔬菜中铅和镉的质控样 | 含量范围：镉：0.5-0.6mg/kg，铅：2.5-3.0mg/kg | 1 | 瓶 | 800 | 800
502 | 3种辣椒素混标(BJS 201801) | 1000mg/L于甲醇，1.2ml | 2 | 瓶 | 596 | 1192
503 | 氟虫腈及其3种代谢物混标(GB23200.115) | 100mg/L于乙腈，1.2ml | 2 | 瓶 | 385 | 770
504 | 4种苏丹红混标(GB/T19681) | 100mg/L于正己烷，1.2ml | 2 | 瓶 | 191 | 382
505 | 4种硝基咪唑类内标混标(GB 31658.23-2022) | 100mg/L于甲醇，1.2ml | 2 | 瓶 | 688 | 1376
506 | 5种硝基咪唑类药物混标(SN/T3235-2012) RM | 100mg/L于甲醇，1.2ml | 2 | 瓶 | 458 | 916
507 | D-山梨醇 分析标准物质 | 250mg ，99.1% | 2 | 瓶 | 147 | 294
508 | L-(+)-抗坏血酸(维生素C) 分析标准物质 | 1g， 99.9% | 2 | 瓶 | 156 | 312
509 | 2-萘酚 分析标准物质 | 500mg ，＞98% | 2 | 瓶 | 137 | 274
510 | D-β-生育酚 分析标准品 | 25mg，＞98% | 2 | 瓶 | 929 | 1858
511 | D-γ-生育酚 分析标准品 | 25mg，＞96% | 2 | 瓶 | 230 | 460
512 | D-δ-生育酚 分析标准品 | 100mg，＞90% | 2 | 瓶 | 198 | 396
513 | 甲醇中氨氯地平标准溶液 | 100mg/L于甲醇，1.2ml | 2 | 瓶 | 297 | 594
514 | 阿力甜 标准溶液 | 1000mg/L于水，1ml | 2 | 瓶 | 128 | 256
515 | 甲醇中阿维菌素标准溶液 | 100mg/L于甲醇，1ml | 2 | 瓶 | 25 | 50
516 | 半乳糖醇 分析标准品 | 20mg，＞98% | 2 | 瓶 | 138 | 276
517 | 苯并(a)芘标准溶液 | 1000mg/L于乙腈，1ml | 2 | 瓶 | 183 | 366
518 | 苯并(a)芘-[D12]标准溶液 | 100mg/L于甲醇，1ml | 2 | 瓶 | 397 | 794
519 | 苯醚甲环唑标准溶液 | 1000mg/L于甲醇，1ml | 2 | 瓶 | 25 | 50
520 | 丙烯酰胺-[13C3]标准溶液 | 100mg/L于甲醇，1ml | 2 | 瓶 | 751 | 1502
521 | 丙烯腈标准溶液 | 1000mg/L于水，1ml | 2 | 瓶 | 25 | 50
522 | 丙烯醛标准溶液 | 1000mg/L于乙腈，1ml | 2 | 瓶 | 193 | 386
523 | 丙烯酰胺溶液 | 1000mg/L于甲醇，1.2ml | 2 | 瓶 | 90 | 180
524 | 敌菌净标准溶液 | 100mg/L于乙腈，1.2ml | 2 | 瓶 | 92 | 184
525 | 9种大环内酯类混标(GB/T20762-2006) | 100mg/L于甲醇，1.2ml | 2 | 瓶 | 1146 | 2292
526 | 代森锰 分析标准品 | 250mg | 2 | 瓶 | 503 | 1006
527 | 奥美普林标准溶液 | 100mg/L于乙腈，1.2ml | 2 | 瓶 | 183 | 366
528 | 二硫代去甲基卡巴地那非 标准物质 | 100mg/L于甲醇，1.2ml | 2 | 瓶 | 228 | 456
529 | 番泻苷A 分析标准品 | 20mg ，＞99% | 2 | 瓶 | 272 | 544
530 | 番泻苷B 分析标准品 | 20mg ，＞99% | 2 | 瓶 | 241 | 482
531 | 氟苯尼考胺标准溶液 | 100mg/L于甲醇，1.2ml | 2 | 瓶 | 106 | 212
532 | 氟苯尼考胺-[D3]标准溶液 | 100mg/L于甲醇，1.2ml | 2 | 瓶 | 449 | 898
533 | 腐霉利分析标准物质 | 250mg， ＞98% | 2 | 瓶 | 358 | 716
534 | 富马酸标准溶液 | 1000mg/L于水，1.2ml | 2 | 瓶 | 207 | 414
535 | 红霉素标准溶液 | 100mg/L于甲醇，1ml | 2 | 瓶 | 27 | 54
536 | 红霉素-[13C2]标准溶液 | 100mg/L于乙腈，1.2ml | 2 | 瓶 | 2842 | 5684
537 | 黄曲霉毒素M1(AFT M1)标准溶液 | 100mg/L于乙腈，1ml | 2 | 瓶 | 1467 | 2934
538 | 磺胺间二甲氧基嘧啶-[D6]标准溶液 | 100mg/L于甲醇，1.2ml | 2 | 瓶 | 138 | 276
539 | 磺胺邻二甲氧基嘧啶-[D3]标准溶液 | 100mg/L于甲醇，1.2ml | 2 | 瓶 | 147 | 294
540 | 肌醇标准品 分析标准物质 | 1g， ＞99% | 2 | 瓶 | 220 | 440
541 | (E，Z)-己烯雌酚标准溶液 | 100mg/L于甲醇，1.2ml | 2 | 瓶 | 73 | 146
542 | 甲苯磺丁脲标准溶液 | 100mg/L于乙腈，1ml | 2 | 瓶 | 83 | 166
543 | 甲醇分析标准物质 | 5g， ＞99% | 2 | 瓶 | 270 | 540
544 | 叔戊醇分析标准物质 | 1g， ＞99% | 2 | 瓶 | 75 | 150
545 | 甲砜霉素标准溶液 | 100mg/L于甲醇，1ml | 2 | 瓶 | 25 | 50
546 | 甲砜霉素-[D3]标准溶液 | 100mg/L于甲醇，1.2ml | 2 | 瓶 | 788 | 1576
547 | 可乐定盐酸盐标准溶液 | 100mg/L于甲醇,1.2ml | 2 | 瓶 | 124 | 248
548 | 3-甲基喹噁啉-2-羧酸（MQCA）标准溶液 | 100mg/L于甲醇，1ml | 2 | 瓶 | 25 | 50
549 | 喹乙醇-[D4]标准溶液 | 100mg/L于甲醇，1.2ml | 2 | 瓶 | 300 | 600
550 | 利巴韦林-[13C5]标准溶液 | 100mg/L于甲醇，1ml | 2 | 瓶 | 1329 | 2658
551 | 硫丹硫酸酯标准溶液 | 100mg/L于丙酮，1ml | 2 | 瓶 | 51 | 102
552 | 巯基西地那非标准溶液 | 100mg/L于甲醇，1.2ml | 2 | 瓶 | 422 | 844
553 | 芦丁 分析标准物质 | 20mg，＞90% | 2 | 瓶 | 83 | 166
554 | 氯霉素标准溶液 | 1000mg/L于甲醇，1ml | 2 | 瓶 | 25 | 50
555 | 氯氰菊酯(灭百可)(异构体混合物) 分析标准品 | 100mg，＞98% | 2 | 瓶 | 155 | 310
556 | 马来酸 分析标准品 | 250mg， ＞99% | 2 | 瓶 | 62 | 124
557 | 麦芽糖醇 分析标准品 | 500mg ，＞98% | 2 | 瓶 | 298 | 596
558 | 灭螨醌标准溶液 | 100mg/L于乙腈，1.2ml | 2 | 瓶 | 30 | 60
559 | 烟酰胺 分析标准品 | 250mg， ＞99% | 2 | 瓶 | 112 | 224
560 | 烟酸(维生素B3) 分析标准品 | 250mg ，99.9% | 2 | 瓶 | 112 | 224
561 | 苯乙双胍盐酸盐分析标准品 | 100mg， ＞99% | 2 | 瓶 | 110 | 220
562 | 伊维菌素标准溶液 | 100mg/L于甲醇，1ml | 2 | 瓶 | 51 | 102
563 | 丁二胍盐酸盐(盐酸丁福明)标准溶液 | 100mg/L于甲醇，1.2ml 1支 | 2 | 瓶 | 147 | 294
564 | 十六烷基二甲基苄基氯化铵标准溶液 | 1000mg/L于甲醇，1.2ml | 2 | 瓶 | 183 | 366
565 | 十二烷基二甲基苄基氯化铵标准溶液 | 100mg/L于甲醇,1.2ml | 2 | 瓶 | 124 | 248
566 | 十四烷基二甲基苄基氯化铵标准溶液 | 100mg/L于水,1.2ml | 2 | 瓶 | 198 | 396
567 | 十二烷基三甲基溴化铵标准溶液 | 100mg/L于甲醇,1.2ml | 2 | 瓶 | 124 | 248
568 | 苯并(a)芘-[D12]标准溶液 | 100mg/L于甲醇，1ml | 2 | 瓶 | 397 | 794
569 | 庚二酸二乙酯 分析标准品 | 250mg， ＞98% | 2 | 瓶 | 270 | 540
570 | 辛二酸二乙酯 分析标准品 | 250mg， ＞98% | 2 | 瓶 | 270 | 540
571 | 壬二酸二乙酯 分析标准品 | 100mg，＞98% | 2 | 瓶 | 217 | 434
572 | 1-十四醇 分析标准品 | 250mg ，＞99% | 2 | 瓶 | 149 | 298
573 | 仲丁醇分析标准品 | 5mL ，≥99.8% | 2 | 瓶 | 61 | 122
574 | 那非乙酰酸 标准溶液 | 100mg/L于甲醇，1.2ml | 2 | 瓶 | 193 | 386
575 | 尼群地平标准溶液 | 100mg/L于乙腈,1.2ml | 2 | 瓶 | 124 | 248
576 | 牛磺酸分析标准品 | 1g ， ＞99% | 2 | 瓶 | 455 | 910
577 | 纽甜标准溶液 | 1000mg/L于乙醇,1.2ml | 2 | 瓶 | 87 | 174
578 | 偶氮二甲酰胺分析标准品 | 1g， ＞99% | 2 | 瓶 | 124 | 248
579 | 水中匹可硫酸钠标准溶液 | 100mg/L于水,1.2ml | 2 | 瓶 | 73 | 146
580 | 水中偏硅酸溶液标准物质 | 1000mg/L，50mL | 2 | 瓶 | 132 | 264
581 | 水中氰分析标准物质 | 50mg/L，50mL | 2 | 瓶 | 60 | 120
582 | 水中硫酸庆大霉素标准溶液 | 100mg/L于水,1.2ml | 2 | 瓶 | 124 | 248
583 | 去甲基他达拉非标准溶液 | 100mg/L于甲醇，1.2ml | 2 | 瓶 | 108 | 216
584 | 去甲基卡巴地那非标准溶液 | 100mg/L于甲醇，1.2ml | 2 | 瓶 | 257 | 514
585 | 人参皂苷Re 分析标准品 | 100mg ，＞99% | 2 | 瓶 | 183 | 366
586 | 乳糖醇 分析标准品 | 100mg ，＞99% | 2 | 瓶 | 81 | 162
587 | 舒巴坦 分析标准品 | 100mg ，＞99% | 2 | 瓶 | 421 | 842
588 | 霜霉威标准溶液 | 1000mg/L于甲醇，1.2ml | 2 | 瓶 | 25 | 50
589 | 酸性橙7（酸性橙Ⅱ，C.I.15510) 分析标准品 | 100mg | 2 | 瓶 | 94 | 188
590 | 酞磺胺噻唑标准溶液 | 100mg/L于甲醇，1.2ml | 2 | 瓶 | 73 | 146
591 | 涕灭威标准溶液 | 1000mg/L于甲醇，1ml | 2 | 瓶 | 25 | 50
592 | 硫酸头孢喹诺分析标准品 | 100mg | 2 | 瓶 | 369 | 738
593 | 妥拉唑林盐酸盐标准溶液 | 100mg/L于甲醇,1.2ml | 2 | 瓶 | 103 | 206
594 | 全反式维生素A(视黄醇) 分析标准品 | 50mg ，＞99% | 2 | 瓶 | 413 | 826
595 | 维生素B12标准溶液 | 100mg/L于甲醇，1ml | 2 | 瓶 | 59 | 118
596 | 维生素B12-13C7标准溶液 | 0.1mg/L于甲醇，1.2ml | 2 | 瓶 | 6508 | 13016
597 | 戊二醛标准溶液 | 100mg/L于甲醇，1ml | 2 | 瓶 | 138 | 276
598 | 西布曲明盐酸盐一水合物标准溶液 | 100mg/L于甲醇,1.2ml | 2 | 瓶 | 103 | 206
599 | 硝苯地平标准溶液 | 100mg/L于甲醇,1.2ml | 2 | 瓶 | 124 | 248
600 | 伊维菌素标准溶液 | 100mg/L于甲醇，1ml | 2 | 瓶 | 51 | 102
601 | 水中亚氯酸根(ClO₂⁻)分析标准物质 | 1000mg/L，50mL | 2 | 瓶 | 110 | 220
602 | 氯普鲁卡因盐酸盐标准溶液 | 100mg/L于甲醇,1.2ml | 2 | 瓶 | 310 | 620
603 | 普鲁卡因胺标准溶液 | 100mg/L于甲醇,1.2ml | 2 | 瓶 | 99 | 198
604 | 利多卡因标准溶液 | 100mg/L于乙腈,1.2ml | 2 | 瓶 | 248 | 496
605 | 辛可卡因标准溶液 | 100mg/L于甲醇,1.2ml | 2 | 瓶 | 248 | 496
606 | 布比卡因标准溶液 | 100mg/L于乙腈,1.2ml | 2 | 瓶 | 124 | 248
607 | 乙酰基异丁香酚 分析标准品 | 100mg ， ＞99% | 2 | 瓶 | 72 | 144
608 | 异丙威标准溶液 | 1000mg/L于甲醇，1ml | 2 | 瓶 | 25 | 50
609 | 硬脂酸缩水甘油酯-[D5]标准溶液 | 100mg/L于甲苯,1.2ml | 2 | 瓶 | 642 | 1284
610 | 8种有机氯农药(六六六滴滴涕)混标(GB/T 5750.9，GB/T14848) | 1000mg/L于甲苯，1.2ml | 2 | 瓶 | 688 | 1376
611 | 盐酸育亨宾标准溶液 | 100mg/L于甲醇,1.2ml | 2 | 瓶 | 108 | 216
612 | 展青霉素标准溶液 | 100mg/L于乙腈，1ml | 2 | 瓶 | 180 | 360
613 | 缩水甘油(环氧丙醇) 分析标准品 | 1g ， ＞90% | 2 | 瓶 | 90 | 180
614 | 正丙醇分析标准品 | 1g ， ＞99% | 2 | 瓶 | 122 | 244
615 | 盐酸去甲乌药碱 分析标准品 | 20mg ，＞99% | 2 | 瓶 | 104 | 208
616 | 去甲乌药碱-[D4]标准溶液 RM | 100mg/L于甲醇，1.2ml | 2 | 瓶 | 1238 | 2476
617 | S-(-)-曲托喹酚盐酸盐 分析标准品 | 1mg，＞99% | 2 | 瓶 | 1302 | 2604
618 | S-(-)盐酸曲托喹芬-[D9] 分析标准品 | 1mg，大于98% | 2 | 瓶 | 3468 | 6936
619 | 酸性红73 分析标准品 | 100mg | 2 | 瓶 | 128 | 256
620 | 柑橘红(C.I.12156)标准溶液 | 100mg/L于甲醇，1.2ml | 2 | 瓶 | 126 | 252
621 | 水中喹啉黄标准溶液 标准物质 | 1000mg/L于水，1.2ml | 2 | 瓶 | 78 | 156
622 | 硫酸链霉素 标准溶液 | 1000mg/L于水，1.2ml | 2 | 瓶 | 96 | 192
623 | 双氢链霉素硫酸盐 分析标准品 | 100mg，＞90% | 2 | 瓶 | 97 | 194
624 | 维生素K2 分析标准品 | 100mg，＞99% | 2 | 瓶 | 495 | 990
625 | 酚妥拉明甲磺酸盐 分析标准品 | 100mg，＞99% | 2 | 瓶 | 1100 | 2200
626 | 3-氨基苯甲酸 分析标准品 | 500mg，＞99% | 2 | 瓶 | 161 | 322
627 | 苯佐卡因标准溶液 | 100mg/L于乙腈，1.2ml | 2 | 瓶 | 64 | 128
628 | 对氨基苯甲酸标准溶液 | 100mg/L于四氢呋喃/甲醇/水,1.2ml | 2 | 瓶 | 198 | 396
629 | 4-乙酰氨基苯甲酸标准溶液 | 100mg/L于甲醇,1.2ml | 2 | 瓶 | 248 | 496
630 | 氟氯氰菊酯(异构体混合物)标准溶液 | 1000mg/L于正己烷，1ml | 2 | 瓶 | 25 | 50
631 | 绿麦隆 标准溶液 | 1000mg/L于乙腈，1.2ml | 2 | 瓶 | 105 | 210
632 | 氟乐灵 标准溶液 | 100mg/L于正己烷，1ml | 2 | 瓶 | 30 | 60
633 | 谷硫磷(保棉磷)标准溶液 | 100mg/L于丙酮，1ml | 2 | 瓶 | 25 | 50
634 | 乙拌磷 标准溶液 | 1000mg/L于丙酮，1.2ml | 2 | 瓶 | 127 | 254
635 | 丙胺卡因标准溶液 RM | 100mg/L于乙腈,1.2ml | 2 | 瓶 | 124 | 248
636 | 罗哌卡因标准溶液 RM | 100mg/L于甲醇,1.2ml | 2 | 瓶 | 124 | 248
637 | 膝沟藻毒素 GTX2 GTX3 混合溶液 标准品 | 0.5mL | 2 | 瓶 | 4323 | 8646
638 | 膝沟藻毒素 GTX1 GTX4 混合溶液 标准品 | 0.5mL | 2 | 瓶 | 4323 | 8646
639 | 脱氨甲酰基膝沟藻毒素 dcGTX2 dcGTX3 混合溶液 标准品 | 0.5mL | 2 | 瓶 | 4323 | 8646
640 | 冈田软海绵酸(OA) 标准品 | 0.5mL | 2 | 瓶 | 3602 | 7204
641 | 鳍藻毒素 DTX-1 标准品 | 0.5ml | 2 | 瓶 | 4750 | 9500
642 | 鳍藻毒素 DTX-2 标准品 | 0.5ml | 2 | 瓶 | 4750 | 9500
643 | 软骨藻酸 标准品 | 0.5ml | 2 | 瓶 | 1995 | 3990
644 | 没食子酸丙酯标准溶液 | 1000mg/L于乙腈，1ml | 2 | 瓶 | 96 | 192
645 | 16种多环芳烃混标(HJ950,HJ646,HJ805) | 1000mg/L于正己烷：丙酮（1：1），1ml | 2 | 瓶 | 293 | 586
646 | 氯化甲基汞标准溶液 | 1000mg/L于丙酮，1ml | 2 | 瓶 | 193 | 386
647 | 氯化乙基汞标准溶液 | 1000mg/L于丙酮，1ml | 2 | 瓶 | 544 | 1088
648 | 水中铍(Be)分析标准物质 | 1000mg/L，50mL | 2 | 瓶 | 55 | 110
649 | 水中铊(Tl)分析标准物质 | 1000mg/L，50mL | 2 | 瓶 | 50 | 100
650 | 水中锂(Li)分析标准物质 | 1000mg/L，50mL 1瓶 | 2 | 瓶 | 46 | 92
651 | 水中锶(Sr)分析标准物质 | 1000mg/L，50mL | 2 | 瓶 | 37 | 74
652 | 二癸基二甲基氯化铵标准溶液 | 100mg/L于水,1.2ml | 2 | 瓶 | 198 | 396
653 | 咪鲜胺标准溶液 | 1000mg/L于丙酮，1ml | 2 | 瓶 | 25 | 50
654 | 肟菌酯标准溶液 | 1000mg/L于甲醇，1ml | 2 | 瓶 | 41 | 82
655 | 溴螨酯标准溶液 | 1000mg/L于乙腈，1.2ml | 2 | 瓶 | 58 | 116
656 | 噻呋酰胺标准溶液 | 100mg/L于乙腈，1.2ml | 2 | 瓶 | 51 | 102
657 | 甲草胺 标准溶液 | 1000mg/L于丙酮，1.2ml | 2 | 瓶 | 117 | 234
658 | 苯并(a)蒽-[D12] 分析标准品 | 10mg，＞95% | 2 | 瓶 | 886 | 1772
659 | 苯并[b]荧蒽-[D12]标准溶液 | 100mg/L于二氯甲烷，1.2ml | 2 | 瓶 | 665 | 1330
660 | 屈-[D12]标准溶液 | 1000mg/L于二氯甲烷，1ml | 2 | 瓶 | 193 | 386
661 | 3-氯-1，2-丙二醇 分析标准品 | 250mg ，＞99% | 2 | 瓶 | 131 | 262
662 | 3-氯-1，2-丙二醇-[D5](3-MCPD-[D5]) 分析标准品 | 100mg ，＞95% | 2 | 瓶 | 2576 | 5152
663 | 植物油中3-MCPD质控样 | 含量范围： 5-10μg/kg | 1 | 瓶 | 800 | 800
664 | 2-氯-1，3-丙二醇 分析标准品 | 25mg ，＞90% | 2 | 瓶 | 561 | 1122
665 | 2-氯-1，3-丙二醇-[D5](2-MCPD-[D5]) 标准溶液 | 100mg/L于乙酸乙酯，1.2ml | 2 | 瓶 | 642 | 1284
666 | 十六烷酸乙酯(棕榈酸乙酯)(C16:0) 分析标准品 | 1g ，＞98% | 2 | 瓶 | 256 | 512
667 | 十八碳二烯酸乙酯(顺-9，12)(亚油酸乙酯)(C18:2) 分析标准品 | 100mg ， ＞99% | 2 | 瓶 | 94 | 188
668 | 十八碳烯酸乙酯(顺-9)(油酸乙酯)(C18:1) 分析标准品 | 100mg，＞99% | 2 | 瓶 | 94 | 188
669 | 十八烷酸乙酯(硬脂酸乙酯)(C18:0) 分析标准品 | 1g ， ＞99% | 2 | 瓶 | 156 | 312
670 | 十七烷酸甲酯(珠光脂酸甲酯)(C17:0) 分析标准品 | 100mg ， ＞99% | 2 | 瓶 | 113 | 226
671 | 植物油中亚油酸质控样 | 基质： 植物油 | 1 | 瓶 | 800 | 800
672 | 植物油中亚麻酸质控样 | 基质： 植物油 | 1 | 瓶 | 800 | 800
673 | 胺菊酯(异构体混合物)标准溶液 | 1000mg/L于正己烷，1ml | 2 | 瓶 | 96 | 192
674 | 二硫化碳标准溶液 | 1000mg/L于甲醇，1ml | 2 | 瓶 | 110 | 220
675 | 2-苯乙醇 分析标准品 | 250mg ，＞99% | 2 | 瓶 | 62 | 124
676 | 乙酸(醋酸） 分析标准品 | 1g ， ＞99% | 2 | 瓶 | 96 | 192
677 | 丙酸乙酯 分析标准品 | 5g | 2 | 瓶 | 278 | 556
678 | 氨基甲酸乙酯 分析标准品 | 250mg ，＞99% | 2 | 瓶 | 165 | 330
679 | 氨基甲酸乙酯-[D5] 分析标准品 | 10mg ， ＞99% | 2 | 瓶 | 219 | 438
680 | 2,4-二甲基苯胺 赋值RM | 500mg ，＞98% | 2 | 瓶 | 161 | 322
681 | 双甲脒 赋值RM | 100mg，＞98% | 2 | 瓶 | 117 | 234
682 | 七氟丁酸酐 分析标准品 | 250mg， ＞99% | 2 | 瓶 | 591 | 1182
683 | 顺式-3-氯-1，2-丙二醇棕榈酸二酯 分析标准品 | 100mg/L（以醇计）于甲苯，1.2ml | 2 | 瓶 | 244 | 488
684 | 棕榈酸缩水甘油酯 分析标准品 | 25mg ，＞98% | 2 | 瓶 | 995 | 1990
685 | 3-氯-1，2-丙二醇棕榈酸二酯-[D5] 分析标准品 | 5mg ，＞98% | 2 | 瓶 | 2017 | 4034
686 | 水中硫酸根(SO₄²⁻)分析标准物质 RM 1000ppm | 1000mg/L，H2O;50mL | 2 | 瓶 | 46 | 92
687 | 2-氯-1，3-丙二醇硬脂酸二酯 分析标准品 | 25mg ，＞98% | 1 | 瓶 | 1091 | 1091
688 | 3-氯-1，2-丙二醇棕榈酸二酯-[13C3]标准溶液 | 50mg/L于甲苯（以醇计），1.2ml | 2 | 瓶 | 1833 | 3666
689 | 硬脂酸缩水甘油酯 分析标准品 | 250mg， ＞98% | 2 | 瓶 | 1146 | 2292
690 | 硬脂酸缩水甘油酯-[D5] 分析标准品 | 1mg，＞95% | 2 | 瓶 | 1183 | 2366
691 | 丁香酚 分析标准品 | 100mg，＞98% | 2 | 瓶 | 117 | 234
692 | 异丁香酚(异构体混合物) 分析标准品 | 250mg ，＞98% | 1 | 瓶 | 229 | 229
693 | 甲基丁香酚 分析标准品 | 100mg ，＞98% | 2 | 瓶 | 149 | 298
694 | 顺式-甲基异丁香酚 分析标准品 | 20mg，＞98% | 2 | 瓶 | 73 | 146
695 | 乙酸丁香酚酯 分析标准品 | 100mg，＞98% | 2 | 瓶 | 85 | 170
696 | 胆固醇分析标准品 | 250mg，＞95% | 2 | 瓶 | 191 | 382
697 | 三甲胺盐酸盐 分析标准品 | 250mg， ＞99% | 2 | 瓶 | 149 | 298
698 | 噻节因标准溶液 | 100mg/L于甲醇，1ml | 2 | 瓶 | 30 | 60
699 | 恶霜灵标准溶液 | 1000mg/L于甲苯，1.2ml | 2 | 瓶 | 127 | 254
700 | 治螟磷标准溶液 | 1000mg/L于丙酮，1.2ml | 2 | 瓶 | 127 | 254
701 | 胡椒基丁醚（增效醚）标准溶液 | 1000mg/L于丙酮，1ml | 2 | 瓶 | 147 | 294
702 | 蝇毒磷标准溶液 | 1000mg/L于丙酮，1ml | 2 | 瓶 | 127 | 254
703 | 乙缩醛 分析标准品 | 5mL ，≥99.8% | 2 | 瓶 | 109 | 218
704 | 烯丙醇标准溶液 | 100mg/L于甲醇，1ml | 2 | 瓶 | 381 | 762
705 | 活性戊醇（2-甲基丁醇）分析标准品 | 1g ， ＞99% | 2 | 瓶 | 124 | 248
706 | 4-甲基-2-戊醇 赋值RM | 1g ， ＞99% | 2 | 瓶 | 321 | 642
707 | 糠醛分析标准品 | 5mL ，≥99.5% | 2 | 瓶 | 87 | 174
708 | 苯丁锡 标准溶液 | 100mg/L于丙酮，1ml | 2 | 瓶 | 51 | 102
709 | 异狄氏剂 标准溶液 | 1000mg/L于正己烷，1ml | 2 | 瓶 | 90 | 180
710 | 丙酮中灭蚁灵标准溶液 | 1000mg/L于丙酮，1ml | 2 | 瓶 | 96 | 192
711 | 六氯苯标准溶液 | 1000mg/L于丙酮，1ml | 2 | 瓶 | 128 | 256
712 | 五氯苯胺标准溶液 | 1000mg/L于甲醇，1.2ml | 2 | 瓶 | 96 | 192
713 | 甲基五氯硫基苯标准溶液 | 100mg/L于正己烷，1.2ml | 2 | 瓶 | 112 | 224
714 | 莠去津标准溶液 | 1000mg/L于丙酮，1ml | 2 | 瓶 | 110 | 220
715 | 甲基嘧啶磷标准溶液 | 1000mg/L于丙酮，1ml | 2 | 瓶 | 64 | 128
716 | 速灭威 标准溶液 | 1000mg/L于甲醇，1ml | 2 | 瓶 | 127 | 254
717 | 微囊藻毒素LR标准溶液 | 20mg/L于甲醇，1ml | 2 | 瓶 | 440 | 880
718 | 11种全氟羧酸混标(SN/T5222，风险监控) | 100mg/L于甲醇，1.2ml | 2 | 瓶 | 1100 | 2200
719 | 7种环烷酸混标(GB/T5750.8-2023 81.1) | 20mg/L-100mg/L于1%氨水，1.2ml | 2 | 瓶 | 399 | 798
本包仅第495项为核心产品
719044

## 7包-499268
序号 | 品名 | 规格 | 技术要求 | 数量 | 单价（元） | 金额（元）
1 | 2，4-二硝基苯肼 | 100g/瓶 | 1.CAS号：119-26-6， 2.含50%水作为稳定剂 | 2 | 300 | 600
2 | HPLC 级别通用型乙腈 | 4L/瓶 | 1.CAS号：75-05-8， 2.HPLC 级别，并能提供盖章的第三方检测报告 | 200 | 400 | 80000
3 | HPLC级甲醇 | 4L/瓶 | 1.CAS号：67-56-1， 2.HPLC 级别，并能提供盖章的第三方检测报告 | 200 | 180 | 36000
4 | HPLC级乙酸乙酯 | 4L/瓶 | 1.CAS号：141-78-6， 2.HPLC 级别，有批次报告 | 40 | 500 | 20000
5 | HPLC级正己烷 | 4L/瓶 | 1.CAS号：110-54-3， 2.HPLC 级别，有批次报告 | 40 | 350 | 14000
6 | LC-MS级甲醇 | 1L/瓶 | 1.CAS号：67-56-1， 2.LC-MS级别，有批次报告 3.4L | 120 | 500 | 60000
7 | LC-MS级乙腈 | 1L/瓶 | 1.CAS号：75-05-8， 2.LC-MS 级别，有批次报告 | 120 | 620 | 74400
8 | 农残级正己烷 | 4L/瓶 | 1.CAS号：110-54-3， 2.农残级别，有批次报告 | 16 | 700 | 11200
9 | 农残级乙腈 | 4L/瓶 | 1.CAS号：75-05-8， 2.农残级别，有批次报告 | 16 | 500 | 8000
10 | 正庚烷 | 4L/瓶 | 1.CAS号：142-82-5， 2.HPLC 级别，有批次报告 | 4 | 850 | 3400
11 | 高纯硝酸（67%-70%） (多项金属元素杂质ppb级别) | 2.5L/瓶 | 1.纯度65-70% 2.金属杂质含量ppt级别，有批次报告 | 100 | 1200 | 120000 | 核心产品
12 | N-2-羟乙基哌嗪-N-2-乙烷磺酸 | 100g/瓶 | / | 1 | 150 | 150
13 | 阿拉丁-磷酸二氢铵 | 25g/瓶 | / | 1 | 50 | 50
14 | 磷酸氢二钾 | 250g/瓶 | 1.CAS号：7758-11-4 2.HPLC级 | 1 | 700 | 700
15 | 硅烷化试剂 | 25g/瓶 | 1.BSTFA:TMCS=99:1 2.用于原料乳和乳制品中三聚氰胺的检测 | 1 | 260 | 260
16 | 盐酸副品红(0.2%盐酸副玫瑰苯胺溶液) | 100ml/瓶 | / | 1 | 90 | 90
17 | 氢氧化钠溶液(50%) | 500mL/瓶 | / | 1 | 260 | 260
18 | 乙醚 | 500mL/瓶 | 分析纯 | 200 | 48 | 9600
19 | 三氯甲烷优级纯 | 500mL/瓶 | 优级纯 | 20 | 45 | 900
20 | 三氯甲烷色谱纯 | 500mL/瓶 | 色谱纯 | 20 | 68 | 1360
21 | 盐酸 | 500mL/瓶 | 分析纯 | 20 | 35 | 700
22 | 盐酸 | 500mL/瓶 | 优级纯 | 19 | 40 | 760
23 | 甲苯 | 500mL/瓶 | 分析纯 | 9 | 40 | 360
24 | 硫酸 | 500mL/瓶 | 优级纯 | 19 | 40 | 760
25 | 浓硫酸 | 2.5升/瓶 | 分析纯 成都科隆、玻璃瓶（适配普兰德瓶口分液器） | 20 | 50 | 1000
26 | 高锰酸钾 | 500g/瓶 | 分析纯 | 1 | 38 | 38
27 | 硼氢化钾 | 100g/瓶 | 优级纯 | 10 | 120 | 1200
28 | 硝酸 | 500mL/瓶 | 分析纯 | 10 | 20 | 200
29 | 硝酸 | 500mL/瓶 | 优级纯 | 10 | 35 | 350
30 | 乙二胺 | 500mL/瓶 | 分析纯 | 1 | 65 | 65
31 | 过氧化氢（30%） | 500mL/瓶 | 优级纯 | 20 | 35 | 700
32 | 硝酸银 | 500g/瓶 | 分析纯 | 1 | 850 | 850
33 | 铝粉 | 500g/瓶 | 分析纯 | 1 | 85 | 85
34 | 高氯酸（浓度≤50%） | 500mL/瓶 | 分析纯 | 1 | 240 | 240
35 | 高氯酸（浓度50%~72%） | 500mL/瓶 | 分析纯 | 1 | 240 | 240
36 | 高氯酸（浓度≥72%） | 500mL/瓶 | 分析纯 | 1 | 240 | 240
37 | 重铬酸钾 | 500g/瓶 | 分析纯 | 1 | 65 | 65
38 | 锌粉 | 500g/瓶 | 分析纯 | 1 | 150 | 150
39 | 硝酸钠 | 500g/瓶 | 分析纯 | 1 | 65 | 65
40 | 硅铝 | 500g/瓶 | 分析纯 | 1 | 260 | 260
41 | 硝酸钾 | 500g/瓶 | 分析纯 | 1 | 65 | 65
42 | 硼氢化钠 | 100g/瓶 | 分析纯 | 1 | 120 | 120
43 | 甲基乙基酮 | 500g/瓶 | 分析纯 | 1 | 65 | 65
44 | 醋酸酐 | 500mL/瓶 | 分析纯 | 1 | 70 | 70
45 | 丙酮 | 500mL/瓶 | 色谱纯 | 20 | 68 | 1360
46 | 丙酮 | 500mL/瓶 | 分析纯 | 40 | 48 | 1920
47 | 溴素 | 500mL/瓶 | 分析纯 | 1 | 300 | 300
48 | 氢氧化钠颗粒 | 500g/瓶 | 分析纯 | 100 | 8 | 800
49 | 1,3-二甲基巴比妥酸 | 100g/瓶 | 分析纯 | 1 | 120 | 120
50 | 1-癸烷磺酸钠 | 20g/瓶 | 分析纯 | 1 | 400 | 400
51 | 4-氨基安替吡啉 | 25g/瓶 | 分析纯 | 1 | 58 | 58
52 | 75%医用酒精 | 500mL/瓶 | 分析纯 | 100 | 6 | 600
53 | 95%乙醇 | 500mL/瓶 | 分析纯 | 40 | 8 | 320
54 | 无水乙醇 | 500mL/瓶 | 分析纯 | 40 | 8 | 320
55 | 无水乙醇色谱纯 | 500mL/瓶 | 色谱纯 | 40 | 26 | 1040
56 | AHMT | 5g/瓶 | 分析纯 | 1 | 180 | 180
57 | N，N-二甲基甲酰胺 | 500mL/瓶 | 优级纯 | 10 | 30 | 300
58 | N，N-二甲基甲酰胺 | 500mL/瓶 | 分析纯 | 40 | 16 | 640
59 | 氨水 | 500mL/瓶 | 分析纯 | 20 | 6 | 120
60 | 冰乙酸 | 500mL/瓶 | 优级纯 | 40 | 16 | 640
61 | 冰乙酸 | 500mL/瓶 | 分析纯 | 40 | 10 | 400
62 | 丙三醇 | 500mL/瓶 | 分析纯 | 1 | 12 | 12
63 | 亚硫酸钾 | 500g/瓶 | 分析纯 | 1 | 85 | 85
64 | 草酸钾 | 500g/瓶 | 分析纯 | 1 | 18 | 18
65 | 亚硫酸钾 | 500g/瓶 | 分析纯 | 1 | 85 | 85
66 | 淀粉 | 500g/瓶 | 分析纯 | 1 | 22 | 22
67 | 10%次氯酸钠溶液 | 25kg/桶 | 工业级 | 1 | 85 | 85
68 | 丹磺酰氯 | 1g/瓶 | 色谱纯 | 1 | 200 | 200
69 | 碘化钾 | 500g/瓶 | 分析纯 | 1 | 320 | 320
70 | 对二甲氨基苯甲醛 | 25g/瓶 | 分析纯 | 1 | 26 | 26
71 | 对硝基苯胺 | 25g/瓶 | 分析纯 | 1 | 50 | 50
72 | 二甲基对苯二胺 | 25g/瓶 | 分析纯 | 1 | 150 | 150
73 | 二甲基亚砜 | 500mL/瓶 | 优级纯 | 1 | 90 | 90
74 | 二氯甲烷 | 500mL/瓶 | 色谱纯 | 1 | 30 | 30
75 | 硅酸镁 | 100g/瓶 | 分析纯 | 1 | 40 | 40
76 | 海砂 | 500g/瓶 | 分析纯 | 1 | 10 | 10
77 | 甲基叔丁基醚 | 500mL/瓶 | 分析纯 | 1 | 14 | 14
78 | 甲醛 | 500mL/瓶 | 分析纯 | 20 | 8 | 160
79 | 碱性蓝B6 | 5g/g | 分析纯 | 1 | 26 | 26
80 | 碱性磷酸酶 | 500g/瓶 | 分析纯 | 1 | 600 | 600
81 | 碱性氧化铝 | 500g/瓶 | 分析纯 | 1 | 35 | 35
82 | 酒石酸钾钠 | 500g/瓶 | 分析纯 | 1 | 18 | 18
83 | 酒石酸氢钠 | 250g/瓶 | 分析纯 | 1 | 170 | 170
84 | 抗坏血酸 | 25g/瓶 | 分析纯 | 20 | 8 | 160
85 | 磷酸二氢铵 | 500g/瓶 | 分析纯 | 1 | 20 | 20
86 | 磷酸氢二铵 | 500g/瓶 | 分析纯 | 1 | 18 | 18
87 | 磷酸氢二钾 | 500g/瓶 | 分析纯 | 1 | 15 | 15
88 | 磷酸二氢钾 | 500g/瓶 | 分析纯 | 1 | 16 | 16
89 | 硫代巴比妥酸 | 100g/瓶 | 分析纯 | 1 | 125 | 125
90 | 苯硫钠（苯硫酚钠） | 25g/瓶 | CAS号：930-69-8，分析纯 | 1 |  | 0
91 | 谷氨酸 | 25g/瓶 | 优级纯 | 1 | 15 | 15
92 | 次氯酸钠 | 500mL/瓶 | 分析纯 | 1 | 8 | 8
93 | 无水磷酸氢二钠 | 500g/瓶 | 分析纯 | 1 | 28 | 28
94 | 无水偏重亚硫酸钠 | 500g/瓶 | 分析纯 | 1 | 20 | 20
95 | 一水合柠檬酸 | 500g/瓶 | 分析纯 | 1 | 12 | 12
96 | 三水合乙酸钠 | 500g/瓶 | 分析纯 | 1 | 10 | 10
97 | 三水合磷酸二氢钾 | 500g/瓶 | 分析纯 | 1 | 16 | 16
98 | 七水合硫酸镁 | 500g/瓶 | 分析纯 | 1 | 8 | 8
99 | 七水合硫酸亚铁 | 500g/瓶 | 分析纯 | 1 | 9 | 9
100 | 碱性磷酸酶 | 500g/瓶 | 分析纯 | 1 | 600 | 600
101 | 一水合硫酸锰 | 500g/瓶 | 分析纯 | 1 | 11 | 11
102 | 十二水合磷酸钠 | 500g/瓶 | 分析纯 | 1 | 75 | 75
103 | 七水合磷酸氢二钠 | 500g/瓶 | 分析纯 | 1 | 38 | 38
104 | 乳酸 | 500g/瓶 | 分析纯 | 1 | 15 | 15
105 | 碳酸氢钾 | 500g/瓶 | 分析纯 | 1 | 20 | 20
106 | 草酸钾 | 500g/瓶 | 分析纯 | 1 | 18 | 18
107 | 四硼酸钠 | 500g/瓶 | 分析纯 | 1 | 9 | 9
108 | 硼酸 | 500mL/瓶 | 分析纯 | 1 | 11 | 11
109 | 四苯硼钠 | 10g/瓶 | 分析纯 | 1 | 38 | 38
110 | 硫酸钾 | 500g/瓶 | 分析纯 | 1 | 13 | 13
111 | 硫酸锰 | 500g/瓶 | 分析纯 | 1 | 11 | 11
112 | 氯铂酸钾 | 1g/瓶 | 分析纯 | 1 | 200 | 200
113 | 氯化钙 | 500g/瓶 | 分析纯 | 1 | 13 | 13
114 | 氯化钴 | 100g/瓶 | 分析纯 | 1 | 28 | 28
115 | 氯化钾 | 500g/瓶 | 优级纯 | 1 | 20 | 20
116 | 氯化钠 | 500g/瓶 | 优级纯 | 1 | 18 | 18
117 | 氯化钠 | 500g/瓶 | 分析纯 | 1 | 8 | 8
118 | 氯化锶 | 500g/瓶 | 分析纯 | 1 | 34 | 34
119 | 柠檬酸 | 500g/瓶 | 分析纯 | 1 | 12 | 12
120 | 轻质氧化镁 | 500g/瓶 | 分析纯 | 1 | 20 | 20
121 | 氢氟酸 | 500mL/瓶 | 分析纯 | 1 | 25 | 25
122 | 石油醚 | 500mL/瓶 | 分析纯 | 1000 | 10 | 10000 | 核心产品
123 | 科密欧-石油醚 | 500mL/瓶 | 分析纯 | 20 | 22 | 440
124 | 顺丁烯二酸 | 100g/瓶 | 分析纯 | 1 | 90 | 90
125 | 四丁基溴化铵 | 500g/瓶 | 分析纯 | 1 | 100 | 100
126 | 四氢呋喃 | 500mL/瓶 | 分析纯 | 1 | 28 | 28
127 | 碳酸氢钾 | 500g/瓶 | 分析纯 | 1 | 20 | 20
128 | 碳酸氢钠 | 500g/瓶 | 分析纯 | 1 | 9 | 9
129 | 铁氰化钾 | 500g/瓶 | 分析纯 | 1 | 60 | 60
130 | 无水磷酸氢二钠 | 500g/瓶 | 分析纯 | 1 | 28 | 28
131 | 无水硫酸镁 | 500g/瓶 | 分析纯 | 1 | 24 | 24
132 | 无水碳酸镁 | 500g/瓶 | 分析纯 | 1 | 100 | 100
133 | 辛烷磺酸钠 | 25g/瓶 | 色谱纯 | 1 | 260 | 260
134 | 溴化钾 | 500g/瓶 | 优级纯 | 1 | 65 | 65
135 | 溴酸钾 | 500g/瓶 | 优级纯 | 1 | 140 | 140
136 | 亚甲蓝 | 50g/瓶 | 分析纯 | 1 | 12 | 12
137 | 亚硝酸钠 | 500g/瓶 | 分析纯 | 1 | 9 | 9
138 | 苯 | 500mL/瓶 | 分析纯 | 1 | 20 | 20
139 | 硼氢化钠 | 100g/瓶 | 分析纯 | 1 | 120 | 120
140 | 盐酸羟胺 | 250/瓶 | 优级纯 | 1 | 18 | 18
141 | 液体石蜡 | 500mL/瓶 | 色谱纯 | 1 | 12 | 12
142 | 乙酸铵 | 500g/瓶 | 分析纯 | 10 | 16 | 160
143 | 乙酸铵 | 500g/瓶 | 优级纯 | 10 | 26 | 260
144 | 异丙醇 | 500mL/瓶 | 优级纯 | 20 | 26 | 520
145 | 异丙醇 | 500mL/瓶 | 分析纯 | 40 | 16 | 640
146 | 氯胺T | 25g/瓶 | 分析纯 | 1 | 60 | 60
147 | 异烟酸 | 25g/瓶 | 分析纯 | 1 | 14 | 14
148 | 吐温20 | 500mL/瓶 | 分析纯 | 1 | 28 | 28
149 | 吐温80 | 500mL/瓶 | 分析纯 | 1 | 20 | 20
150 | 二甲苯 | 500mL/瓶 | 分析纯 | 1 | 12 | 12
151 | 二乙二醇 | 500mL/瓶 | 分析纯 | 1 | 18 | 18
152 | 2.3-二氨基萘 | 500mg/瓶 | 分析纯 | 1 | 120 | 120
153 | 氯化铯 | 500g/瓶 | 分析纯 | 1 | 26 | 26
154 | 盐酸萘乙二胺 | 10g/瓶 | 分析纯 | 1 | 63 | 63
155 | 1-甲基咪唑 | 100ml/瓶 | 分析纯 | 1 | 70 | 70
156 | 乙酸钠 | 500g/瓶 | 分析纯 | 1 | 10 | 10
157 | 三氟乙酸酐 | 100ml/瓶 | 分析纯 | 1 | 240 | 240
158 | 乙二胺四乙酸二钠 | 500g/瓶 | 分析纯 | 1 | 12 | 12
159 | 氢氧化钾 | 500g/瓶 | 分析纯 | 1 | 11 | 11
160 | 碳酸钠 | 500g/瓶 | 分析纯 | 1 | 7 | 7
161 | 甲酸 | 500mL/瓶 | 色谱纯 | 1 | 28 | 28
162 | 副玫瑰苯胺盐酸盐 | 25g/瓶 | CFEQ-4-510609-0025 | 1 | 480 | 480
163 | N,O-双(三甲基硅烷基)三氟乙酰胺(BSTFA） | 25mL/瓶 | C8H18F3NOSi2，≥2mL， 参考标准：GB31656.16-2022 | 1 | 120 | 120
164 | 三甲基氯硅烷(TMCS) | 100mL/瓶 | C3H9ClSi，≥2mL 参考标准：GB31656.16-2022 | 1 | 78 | 78
165 | 溴百里香酚蓝 | 25g/瓶 | 指示剂 | 1 | 26 | 26
166 | 邻硝基苯甲醛 | 25g/瓶 | 分析纯 | 1 | 100 | 100
167 | 偏磷酸 | 500g/瓶 | 分析纯 | 1 | 95 | 95
168 | 吡啶盐酸盐 | 500g/瓶 | 分析纯 | 1 | 200 | 200
169 | 无水硫酸钠 | 500g/瓶 | 分析纯 | 1 | 8 | 8
170 | 四氯乙烷 | 500mL/瓶 | 分析纯 | 1 | 140 | 140
171 | 邻苯二甲酸氢钾（基准试剂） | 500g/瓶 | 基准试剂 | 1 | 28 | 28
172 | 福尔马肼 | 100mL/瓶 | 400NTU | 1 | 150 | 150
173 | 亚硫酸氢钠 | 500mL/瓶 | 分析纯 | 1 | 7 | 7
174 | 丁酮 | 500mL/瓶 | 色谱纯 | 1 | 95 | 95
175 | 三乙胺 | 500mL/瓶 | 分析纯 | 1 | 16 | 16
176 | 氢氧化钙 | 500g/瓶 | 分析纯 | 1 | 10 | 10
177 | 碘化汞 | 25g/瓶 | / | 1 | 350 | 350
178 | 正戊醇 | 500mL/瓶 | 分析纯 | 1 | 42 | 42
179 | 异丁醇 | 500mL/瓶 | 分析纯 | 1 | 40 | 40
180 | 异戊醇 | 500mL/瓶 | 分析纯 | 1 | 20 | 20
181 | 六甲基二硅氨烷 | 25mL/瓶 | / | 1 | 150 | 150
182 | N，N-二甲基乙酰胺 | 500mL/瓶 | 分析纯 | 1 | 15 | 15
183 | 铬天青 | 25g/瓶 | 分析纯 | 1 | 45 | 45
184 | 硫酸月桂酯钠 | 250g/瓶 | 分析纯 | 1 | 20 | 20
185 | 1-奈酚苯 | 5g/瓶 | 分析纯 | 1 | 200 | 200
186 | 甲基橙指示剂 | 25g/瓶 | 分析纯 | 1 | 16 | 16
187 | 环己胺 | 500mL/瓶 | 分析纯 | 1 | 28 | 28
188 | 四丁基氢氧化铵 | 50ml/瓶 | 25%质量浓度 | 1 | 90 | 90
189 | 溴化钠 | 500g/瓶 | 分析纯 | 1 | 28 | 28
190 | 马来酸（顺丁烯二酸） | 100g/瓶 | 分析纯 | 1 | 15 | 15
191 | 二乙胺 | 500mL/瓶 | 分析纯 | 1 | 20 | 20
192 | 氯化亚锡 | 500g/瓶 | 分析纯 | 1 | 120 | 120
193 | 甲醇钠 | 500g/瓶 | 分析纯 | 1 | 130 | 130
194 | 苯基硼酸 | 50g/瓶 | 分析纯 | 1 | 100 | 100
195 | 氯铵T | 100g/瓶 | 分析纯 | 1 | 70 | 70
196 | 过硫酸钾 | 500g/瓶 | 分析纯 | 1 | 18 | 18
197 | 亚硫酸钠 | 500g/瓶 | 分析纯 | 1 | 9 | 9
198 | 酒石酸氢钾 | 500g/瓶 | 分析纯 | 1 | 28 | 28
199 | 磷酸三钠 | 500g/瓶 | 分析纯 | 1 | 10 | 10
200 | 硫氰酸钠 | 500g/瓶 | 分析纯 | 1 | 16 | 16
201 | 硝酸镁 | 500g/瓶 | 分析纯 | 1 | 65 | 65
202 | 氯化镁 | 500g/瓶 | 分析纯 | 1 | 10 | 10
203 | 氯化锌 | 500g/瓶 | 分析纯 | 1 | 15 | 15
204 | 硝酸铅 | 500g/瓶 | 分析纯 | 1 | 85 | 85
205 | 硫酸钠 | 500g/瓶 | 分析纯 | 1 | 8 | 8
206 | 无苯二硫化碳 | 500mL/瓶 | 分析纯 | 1 | 800 | 800
207 | 三正辛胺 | 500mL/瓶 | 分析纯 | 1 | 230 | 230
208 | 正葵醇 | 500mL/瓶 | 分析纯 | 1 | 80 | 80
209 | 吡啶 | 500mL/瓶 | 分析纯 | 1 | 48 | 48
210 | 正丁醇 | 500mL/瓶 | 分析纯 | 1 | 14 | 14
211 | 正丙醇 | 500mL/瓶 | 分析纯 | 1 | 16 | 16
212 | 四氯化碳 | 500mL/瓶 | 分析纯 | 1 | 65 | 65
213 | 乙二醇 | 500mL/瓶 | 分析纯 | 1 | 12 | 12
214 | 异辛烷 | 500mL/瓶 | 分析纯 | 1 | 26 | 26
215 | 磷酸 | 500mL/瓶 | 分析纯 | 1 | 18 | 18
216 | 36%乙酸 | 500mL/瓶 | 分析纯 | 1 | 15 | 15
217 | 二乙基-1,3-己二醇 | 500mL/瓶 | 分析纯 | 1 | 220 | 220
218 | 2,6-二叔丁基对甲酚（BHT） | 500g/瓶 | 分析纯 | 1 | 55 | 55
219 | 脱脂棉 | 500g/卷 | / | 1 | 18 | 18
220 | 三氟化硼（2水） | 100ml/瓶 | 纯度：96% | 1 | 300 | 300
221 | 盐酸甲胺（甲胺盐酸盐） | 200g/瓶 | 分析纯 | 1 | 110 | 110
222 | 乙酸正戊酯 | 小规格 | 色谱纯 | 1 | 68 | 68
223 | 2-（N-吗啉代）乙烷磺酸 | 25g/瓶 | / | 1 | 65 | 65
224 | 硫酸亚铁铵 | 500g/瓶 | 分析纯 | 1 | 14 | 14
225 | 盐酸羟胺 | 500g/瓶 | 分析纯 | 1 | 8 | 8
226 | 聚乙二醇 | 500g/瓶 | 分析纯 | 1 | 45 | 45
227 | 对硝基苯酚 | 25g/瓶 | 分析纯 | 1 | 28 | 28
228 | 一氯化碘 | 25g/瓶 | 分析纯 | 1 | 110 | 110
229 | 亚铁氰化钾 | 500g/瓶 | 分析纯 | 1 | 25 | 25
230 | 硫酸氢钠NaHSO4 | 500g/瓶 | 分析纯 | 1 | 16 | 16
231 | L-脯氨酸 | 10g/瓶 | 生化试剂 | 1 | 110 | 110
232 | 三羟甲基氨甲烷 | 100g/瓶 | 分析纯 | 1 | 120 | 120
233 | 橙皮苷 | 10g/瓶 | 分子式C28H34Q15橙皮苷含量80% | 1 | 210 | 210
234 | 二甘醇 | 500mL/瓶 | 分析纯 | 1 | 18 | 18
235 | 氯化亚锡 | 500g/瓶 | 分析纯 | 1 | 120 | 120
236 | 苯基硼酸 | 50g/瓶 | 固体，纯度97% | 1 | 100 | 100
237 | 甲基叔丁基醚 | 500mL/瓶 | 色谱纯 | 1 | 60 | 60
238 | 1-苯基-3-甲基-5-吡唑啉酮 | 25g/瓶 | 分析纯 | 1 | 30 | 30
239 | 甲基橙 | 25g/瓶 | 指示剂 | 1 | 16 | 16
240 | 硫酸铜 | 500g/瓶 | 分析纯 | 1 | 18 | 18
241 | 硫酸锌 | 500g/瓶 | 分析纯 | 1 | 11 | 11
242 | 铬天青s | 25g/瓶 | 分析纯 | 1 | 45 | 45
243 | 乙酰氯 | 500mL/瓶 | 分析纯 | 1 | 26 | 26
244 | 氧化锌 | 50g/个 | 基准试剂 | 1 | 28 | 28
245 | 盐酸N，N二乙基对苯二胺 [H2N C6H4.N（C2H3）22HCl] | 25g/瓶 | 分析纯 | 1 | 63 | 63
246 | 酚酞 | 25g/瓶 | 指示剂 | 1 | 9 | 9
247 | 乙二醇乙醚 | 500mL/瓶 | 分析纯 | 1 | 24 | 24
248 | 乙二醇甲醚 | 500mL/瓶 | 分析纯 | 1 | 36 | 36
249 | 正丙醇胺 | 500mL/瓶 | 分析纯 | 1 | 120 | 120
250 | 2-苯乙醇 | 500mL/瓶 | 分析纯 | 1 | 45 | 45
251 | 叔丁醇 | 500mL/瓶 | 分析纯 | 1 | 20 | 20
252 | 1,1,2-三氯乙烷 | 500mL/瓶 | 分析纯 | 1 | 140 | 140
253 | 苯胺 | 500mL/瓶 | 分析纯 | 1 | 95 | 95
254 | 磷酸三丁酯 | 500mL/瓶 | 分析纯 | 1 | 24 | 24
255 | 柠檬醛 | 500mL/瓶 | 分析纯 | 1 | 150 | 150
256 | 福林酚 | 500mL/瓶 | 分析纯 | 1 | 240 | 240
257 | 甲基咪唑 | 500mL/瓶 | 分析纯 | 1 | 70 | 70
258 | 三乙醇胺 | 500mL/瓶 | 分析纯 | 1 | 15 | 15
259 | NO-双（三甲基硅烷基）三氟乙酸胺 | 5ml/瓶 | / | 1 | 120 | 120
260 | 2，3-二氨基奈 | 1g/瓶 | / | 1 | 120 | 120
261 | 乙酰丙酮 | 500mL/瓶 | 分析纯 | 1 | 35 | 35
262 | 七氟丁醇 | 5g/瓶 | / | 1 | 200 | 200
263 | 碘乙醇溶液 | 500mL/瓶 | 分析纯 | 1 | 200 | 200
264 | β-巯基乙醇 | 500mL/瓶 | 分析纯 | 1 | 650 | 650
265 | 百里香酚蓝 | 25g/瓶 | / | 1 | 26 | 26
266 | 苯酚红 | 10g/瓶 | 指示剂 | 1 | 38 | 38
267 | 吡咯烷二硫代甲酸铵 | 25g/瓶 | / | 1 | 80 | 80
268 | 百里香酚酞 | 25g/瓶 | / | 1 | 35 | 35
269 | 吡唑啉酮 | 25g/瓶 | / | 1 | 28 | 28
270 | 丁酸铝 | 10g/瓶 | / | 1 | 550 | 550
271 | 碘酸钾 | 50g/瓶 | / | 1 | 110 | 110
272 | 结晶紫 | 25g/瓶 | / | 1 | 10 | 10
273 | 刚果红 | 25g/瓶 | / | 1 | 16 | 16
274 | 固蓝B | 5g/瓶 | 指示剂 | 1 | 280 | 280
275 | 高碘酸 | 100g/瓶 | / | 1 | 190 | 190
276 | 甘氨酸 | 100g/瓶 | / | 1 | 16 | 16
277 | 硫酸联氨 | 100g/瓶 | / | 1 | 22 | 22
278 | 氯化乙酰胆碱 | 25g/瓶 | / | 1 | 160 | 160
279 | 氯化镉 | 100g/瓶 | / | 1 | 45 | 45
280 | 硫酸奎宁 | 25g/瓶 | / | 1 | 280 | 280
281 | 磷酸组胺 | 25g/瓶 | / | 1 | 160 | 160
282 | 硫代乙酰胺 | 25g/瓶 | / | 1 | 16 | 16
283 | 邻联甲苯胺 | 25g/瓶 | / | 1 | 95 | 95
284 | L-谷氨酸 | 25g/瓶 | / | 1 | 12 | 12
285 | 六甲基二硅胺烷 | 25ml/瓶 | / | 1 | 150 | 150
286 | 萘酚苯 | 5g/瓶 | 指示剂 | 1 | 200 | 200
287 | 柠檬酸二钠倍半水合物 | 100g/瓶 | / | 1 | 95 | 95
288 | 棉子酚 | 20mg/瓶 | / | 1 | 300 | 300
289 | 偶氮苯 | 25g/瓶 | / | 1 | 280 | 280
290 | 亚铁氟化铁 | 25g/瓶 | / | 1 | 2650 | 2650
291 | 酸性蓝119 碱性蓝B6 | 5g/瓶 | 指示剂 | 1 | 20 | 20
292 | 3甲基-2-戊酮 | 25ml/瓶 | / | 1 | 700 | 700
293 | 4氨基偶氮苯 | 25g/瓶 | / | 1 | 280 | 280
294 | 砷试剂 | 5g | / | 1 | 56 | 56
295 | 乙基溴化镁 | 100ml/瓶 | / | 1 | 70 | 70
296 | 硝酸镧 | 25g/瓶 | / | 1 | 25 | 25
297 | 硝酸汞 | 100g/瓶 | / | 1 | 350 | 350
298 | 五氧化二钒 | 100g/瓶 | / | 1 | 50 | 50
299 | 1,8二羟基蒽醌 | 25g/瓶 | / | 1 | 220 | 220
300 | 氧化镨 | 5g/瓶 | / | 1 | 55 | 55
301 | 盐酸羟胺 | 25g/瓶 | / | 1 | 8 | 8
302 | 1-氨基-2-萘酚-4-磺酸 | 25g/瓶 | / | 1 | 45 | 45
303 | 氧化钕 | 10g/瓶 | 指示剂 | 1 | 60 | 60
304 | 盐酸苯肼 | 25g | / | 1 | 80 | 80
305 | 乙醇酸（甘醇酸） | 25g/瓶 | / | 1 | 68 | 68
306 | 亚硝酸钴钠 | 25g/瓶 | / | 1 | 68 | 68
307 | 氯化钾 | 500g/瓶 | 分析纯 | 1 | 11 | 11
308 | 草酸钾 | 500g/瓶 | 分析纯 | 1 | 18 | 18
309 | 碳酸氢钾 | 500g/瓶 | 分析纯 | 1 | 20 | 20
310 | 六氰合铁酸钾 | 500g/瓶 | 分析纯 | 1 | 55 | 55
311 | 酒石酸锑钾 | 500g/瓶 | 分析纯 | 1 | 65 | 65
312 | 无水碳酸钾 | 500g/瓶 | 分析纯 | 1 | 15 | 15
313 | 碳酸钾 | 500g/瓶 | 分析纯 | 1 | 15 | 15
314 | 二水合氟化钾 | 500g/瓶 | 分析纯 | 1 | 22 | 22
315 | 偏硫代硫酸钾 | 500g/瓶 | 分析纯 | 1 | 65 | 65
316 | 焦锑酸钾 | 250g/瓶 | 分析纯 | 1 | 120 | 120
317 | 磷酸钾 | 500g/瓶 | 分析纯 | 1 | 20 | 20
318 | 溴酸钾优级纯 | 500g/瓶 | 分析纯 | 1 | 130 | 130
319 | 溴化钾优级纯 | 500g/瓶 | 分析纯 | 1 | 65 | 65
320 | 硫化钠 | 500g/瓶 | 分析纯 | 1 | 25 | 25
321 | 氟化钠 | 500g/瓶 | 分析纯 | 1 | 14 | 14
322 | 碳酸钠 | 25g/瓶 | 分析纯 | 1 | 7 | 7
323 | 十二烷基苯磺酸钠盐 | 25g/瓶 | 分析纯 | 1 | 10 | 10
324 | 无水乙酸钠优级纯 | 500g/瓶 | 分析纯 | 1 | 26 | 26
325 | 磷酸三钠 | 500g/瓶 | 分析纯 | 1 | 10 | 10
326 | 磷酸三钠12水 | 500g/瓶 | 分析纯 | 1 | 10 | 10
327 | 偏重亚硫酸钠 | 500g/瓶 | 分析纯 | 1 | 12 | 12
328 | 氯化镍六水合物 | 500g/瓶 | 分析纯 | 1 | 55 | 55
329 | 锡 | 500g/瓶 | 分析纯 | 1 | 200 | 200
330 | 硫酸镍 | 500g/瓶 | 分析纯 | 1 | 35 | 35
331 | 氯化锰四水 | 500g/瓶 | 分析纯 | 1 | 20 | 20
332 | 氯化铅 | 500g/瓶 | 分析纯 | 1 | 65 | 65
333 | 氧化铈 | 100g/瓶 | / | 1 | 36 | 36
334 | 氯化镧 | 25g/瓶 | / | 1 | 22 | 22
335 | 氯化铜 | 500g/瓶 | 分析纯 | 1 | 28 | 28
336 | 硫酸铜 | 500g/瓶 | 分析纯 | 1 | 18 | 18
337 | 五氧化二磷 | 500g/瓶 | 分析纯 | 1 | 36 | 36
338 | 硝酸铋 | 500g/瓶 | 分析纯 | 1 | 110 | 110
339 | 硫酸镁 | 500g/瓶 | 分析纯 | 1 | 8 | 8
340 | 碳酸钙 | 500g/瓶 | 分析纯 | 1 | 8 | 8
341 | 氧化钙 | 500g/瓶 | 分析纯 | 1 | 7 | 7
342 | 铝片 | 100g/瓶 | / | 1 | 13 | 13
343 | 酸性氧化铝 | 500g/瓶 | 分析纯 | 1 | 38 | 38
344 | 硫酸铝 | 500g/瓶 | 分析纯 | 1 | 10 | 10
345 | 硫酸锰 | 500g/瓶 | 分析纯 | 1 | 11 | 11
346 | 甲基三辛基氯化铵 | 500g/瓶 | 分析纯 | 1 | 920 | 920
347 | 硫酸高铁铵 | 500g/瓶 | 分析纯 | 1 | 24 | 24
348 | 甲酸铵 | 500g/瓶 | 分析纯 | 1 | 58 | 58
349 | 三甲胺盐酸盐 | 500g/瓶 | 分析纯 | 1 | 110 | 110
350 | 氨基磺酸氨 | 100g/瓶 | / | 1 | 12 | 12
351 | 邻苯二胺 | 100g/瓶 | / | 1 | 24 | 24
352 | 柠檬酸铁铵 | 500g/瓶 | 分析纯 | 1 | 28 | 28
353 | 柠檬酸铵 | 500g/瓶 | 分析纯 | 1 | 20 | 20
354 | 四甲基氢氧化铵 | 50g/瓶 | / | 1 | 90 | 90
355 | 柠檬酸氢二铵 | 500g/瓶 | 分析纯 | 1 | 22 | 22
356 | 锌粉 | 500g/瓶 | 分析纯 | 1 | 150 | 150
357 | 碱式乙酸铅 | 500g/瓶 | 分析纯 | 1 | 68 | 68
358 | 升华硫 | 500g/瓶 | 分析纯 | 1 | 120 | 120
359 | 尿素 | 500g/瓶 | 分析纯 | 1 | 10 | 10
360 | 麦芽糊精 | 500g/瓶 | 分析纯 | 1 | 20 | 20
361 | 保险粉 | 500g/瓶 | 分析纯 | 1 | 18 | 18
362 | 无水焦磷酸钠 | 500g/瓶 | 分析纯 | 1 | 38 | 38
363 | 硅酸钠 | 500g/瓶 | 分析纯 | 1 | 9 | 9
364 | 氯化钠 | 500g/瓶 | 分析纯 | 1 | 8 | 8
365 | L-脯氨酸 | 100g/瓶 | / | 1 | 110 | 110
366 | 无水柠檬酸 | 500g/瓶 | 分析纯 | 1 | 12 | 12
367 | 酒石酸 | 500g/瓶 | 分析纯 | 1 | 18 | 18
368 | 三乙醇胺盐酸盐 | 100g/瓶 | / | 1 | 40 | 40
369 | 对甲苯磺酸 | 100g/瓶 | / | 1 | 140 | 140
370 | 苯硼酸 | 50g/瓶 | / | 1 | 110 | 110
371 | 对苯二酚 | 250g/瓶 | / | 1 | 45 | 45
372 | 联苯 | 500g/瓶 | 分析纯 | 1 | 120 | 120
373 | 苯酚 | 500g/瓶 | 分析纯 | 1 | 18 | 18
374 | 聚乙二醇8000 | 500g/瓶 | 分析纯 | 10 | 45 | 450
375 | 2-硫代巴比妥酸 | 25g/瓶 | / | 1 | 125 | 125
376 | 二苯氨基脲 | 25g/瓶 | / | 1 | 48 | 48
377 | 二甲酚橙 | 10g/瓶 | 指示剂 | 1 | 58 | 58
378 | 溴甲酚绿 | 10g/瓶 | 指示剂 | 1 | 48 | 48
379 | 四丁基硫酸氢铵 | 5g/瓶 | / | 1 | 280 | 280
380 | 碘 | GR 250g/瓶 | / | 1 | 460 | 460
本包仅第11项和第122项为核心产品
499268