## 表E.2.1 分部分项工程项目清单计价表
分部分项工程项目清单计价表
工程名称：电气设备安装工程 |  |  |  | 标段：突泉县紫皮蒜产业园车间改造项目 |  |  | 第 1 页 共 3 页
序号 | 项目编码 | 项目名称 | 项目特征描述 |  | 计量 单位 | 工程量 |  | 金额（元）
[8 empty] | 综合单价 | 合价
|  | 强电 | [6 empty] | 39548.35
1 | 030402011001 | 成套配电箱 | 1.名称:AL-1 2.规格:400*300*200 |  | 台 | 1 |  | 2169.99 | 2169.99
2 | 030402011005 | 成套配电箱 | 1.名称:ALZ 2.规格:600*800*200 |  | 台 | 1 |  | 2214.73 | 2214.73
3 | 030402011002 | 成套配电箱 | 1.名称:ALE-2 2.规格:400*300*200 |  | 台 | 1 |  | 2169.99 | 2169.99
4 | 030402011003 | 成套配电箱 | 1.名称:ALE-1 |  | 台 | 1 |  | 2169.99 | 2169.99
5 | 030402011004 | 成套配电箱 | 1.名称:APD |  | 台 | 1 |  | 2169.99 | 2169.99
6 | 030412001002 | 配管 | 1.名称:配管 2.材质:钢管 3.规格:DN100 4.配置形式:埋地 |  | m | 22 |  | 85.8 | 1887.6
7 | 030412001008 | 配管 | 1.名称:配管 2.材质:钢管 3.规格:DN50 4.配置形式:埋地 |  | m | 10 |  | 35.41 | 354.1
8 | 030409001001 | 电力电缆 | 1.规格:YJV22-4*50 2.材质:铜芯 |  | m | 10 |  | 133.34 | 1333.4
9 | 030409001002 | 电力电缆 | 1.规格:YJV22-5*6 2.材质:铜芯 |  | m | 10 |  | 31.48 | 314.8
10 | 030409003001 | 电力电缆头 | 1.名称:电缆头 2.规格:50 3.材质、类型:热(冷)缩式铜芯电力电缆终端头 |  | 个 | 2 |  | 180.36 | 360.72
11 | 030409003002 | 电力电缆头 | 1.名称:电缆头 2.规格:6 3.材质、类型:热(冷)缩式铜芯电力电缆终端头 |  | 个 | 2 |  | 77.55 | 155.1
12 | 030412001001 | 配管 | 1.名称:配管 2.材质:塑料管 3.规格:DN25 |  | m | 377.5 |  | 10.58 | 3993.95
13 | 030412004001 | 配线 | 1.名称:配线 2.型号:BV 3.规格:3*4 4.材质:铜芯 |  | m | 1140 |  | 4.08 | 4651.2
14 | 030413001001 | 普通灯具 | 1.名称:LED工矿灯 2.规格:80W |  | 套 | 81 |  | 145.14 | 11756.34
本页小计 | [8 empty] | 35701.9
分部分项工程项目清单计价表
工程名称：电气设备安装工程 |  |  |  | 标段：突泉县紫皮蒜产业园车间改造项目 |  |  | 第 2 页 共 3 页
序号 | 项目编码 | 项目名称 | 项目特征描述 |  | 计量 单位 | 工程量 |  | 金额（元）
[8 empty] | 综合单价 | 合价
15 | 030413001003 | 普通灯具 | 1.名称:LED工矿灯 2.规格:18W |  | 套 | 4 |  | 55.06 | 220.24
16 | 030413001002 | 普通灯具 | 1.名称:吸顶灯 2.规格:18W |  | 套 | 10 |  | 81.91 | 819.1
17 | 030413013001 | 照明开关、按钮 | 1.名称:开关 2.规格:单联单控 |  | 套 | 26 |  | 12.78 | 332.28
18 | 030413013002 | 照明开关、按钮 | 1.名称:开关 2.规格:单控双联 |  | 套 | 13 |  | 14.61 | 189.93
19 | 030413013003 | 照明开关、按钮 | 1.名称:开关 2.规格:单控三联 |  | 套 | 3 |  | 16.43 | 49.29
20 | 030413014001 | 插座 | 1.名称:插座 |  | 套 | 56 |  | 19.83 | 1110.48
21 | 030412006001 | 接线盒 | 1.名称:接线盒 |  | 个 | 95 |  | 5.85 | 555.75
22 | 030412006002 | 接线盒 | 1.名称:开关盒 |  | 个 | 98 |  | 5.81 | 569.38
|  | 应急照明 | [6 empty] | 9773.95
23 | 030412001003 | 配管 | 1.名称:配管 2.材质:钢管 3.规格:DN50 4.配置形式:埋地 |  | m | 28 |  | 35.41 | 991.48
24 | 030412001004 | 配管 | 1.名称:配管 2.材质:SC20 |  | m | 253.4 |  | 15.11 | 3828.87
25 | 030412004002 | 配线 | 1.型号:WDZN-BYJF-3*2.5 |  | m | 765 |  | 2.88 | 2203.2
26 | 030413001004 | 普通灯具 |  |  | 套 | 21 |  | 75.11 | 1577.31
27 | 030413001005 | 普通灯具 |  |  | 套 | 12 |  | 59.79 | 717.48
28 | 030413001006 | 普通灯具 |  |  | 套 | 4 |  | 59.79 | 239.16
29 | 030412006003 | 接线盒 |  |  | 个 | 37 |  | 5.85 | 216.45
|  | 监控 | [6 empty] | 15778.36
30 | 030402011006 | 成套配电箱 |  |  | 台 | 1 |  | 2169.99 | 2169.99
31 | 030412001005 | 配管 | 1.名称:镀锌钢管 2.规格:DN25 |  | m | 118 |  | 19.99 | 2358.82
32 | 030412001006 | 配管 | 1.名称:钢管 2.规格:埋地DN25 |  | m | 18 |  | 18.65 | 335.7
33 | 030412004003 | 配线 | 1.型号:RVV-2*1.0 |  | m | 236 |  | 3.31 | 781.16
34 | 030501015001 | 交换机 |  |  | 台 | 1 |  | 3558.52 | 3558.52
35 | 030406002001 | EPS、UPS电源 |  |  | 套 | 1 |  | 2478.88 | 2478.88
36 | 030904010001 | 楼层火灾显示器 |  |  | 台 | 1 |  | 2372.05 | 2372.05
37 | 030501004001 | 存储设备 |  |  | 台 | 1 |  | 962.32 | 962.32
38 | 030506010001 | 监控摄像设备 |  |  | 台 | 6 |  | 126.82 | 760.92
|  | 火灾报警 | [6 empty] | 34084.57
39 | 030412005001 | 接线箱 |  |  | 个 | 1 |  | 309.17 | 309.17
本页小计 | [8 empty] | 29707.93
分部分项工程项目清单计价表
工程名称：电气设备安装工程 |  |  |  | 标段：突泉县紫皮蒜产业园车间改造项目 |  |  | 第 3 页 共 3 页
序号 | 项目编码 | 项目名称 | 项目特征描述 |  | 计量 单位 | 工程量 |  | 金额（元）
[8 empty] | 综合单价 | 合价
40 | 030412001007 | 配管 | 1.材质:JDG20 |  | m | 750.9 |  | 11.06 | 8304.95
41 | 030412004005 | 配线 | 1.名称:WDZN-BYJ2*4 |  | m | 120.9 |  | 5.68 | 686.71
42 | 030412004004 | 配线 | 1.名称:WDZN-BYJ2*2.5 |  | m | 120.9 |  | 8.67 | 1048.2
43 | 030412004006 | 配线 | 1.名称:RYSP2*1.5 |  | m | 412 |  | 8.75 | 3605
44 | 030412004007 | 配线 | 1.名称:RYYP2*1 |  | m | 168 |  | 5.78 | 971.04
45 | 030412004008 | 配线 | 1.名称:1.名称:WDZN-BYJ4*2.5 |  | m | 50 |  | 8.05 | 402.5
46 | 030904001001 | 点型探测器 | 1.名称:点型探测器感烟 |  | 个 | 60 |  | 112.22 | 6733.2
47 | 030904003002 | 按钮 |  |  | 个 | 6 |  | 53.01 | 318.06
48 | 030904003001 | 按钮 |  |  | 个 | 16 |  | 116.55 | 1864.8
49 | 030904004001 | 声光报警器 |  |  | 个 | 4 |  | 141.58 | 566.32
50 | 030904006001 | 消防广播(扬声器) |  |  | 个 | 8 |  | 169.82 | 1358.56
51 | 030904010002 | 楼层火灾显示器 |  |  | 台 | 1 |  | 1580.16 | 1580.16
52 | 030904007002 | 消防模块 |  |  | 个 | 4 |  | 145.09 | 580.36
53 | 030904007001 | 消防模块 |  |  | 个 | 14 |  | 411.11 | 5755.54
|  | 防雷 | [6 empty] | 16656.52
54 | 030410005001 | 接闪带 |  |  | m | 238 |  | 31.22 | 7430.36
55 | 030410003001 | 引下线 |  |  | m | 22 |  | 8.16 | 179.52
56 | 030410001001 | 接地极 |  |  | 根 | 4 |  | 70.84 | 283.36
57 | 030410002001 | 接地母线 |  |  | m | 360 |  | 19.99 | 7196.4
58 | 030410012001 | 防雷断接卡、箱 |  |  | 个 | 4 |  | 391.72 | 1566.88
本页小计 | [8 empty] | 50431.92
合 计 | [8 empty] | 115841.75

## 表E.2.2-1 分部分项工程项目清单综合单价分析表
分部分项工程项目清单综合单价分析表
工程名称：电气设备安装工程 |  | 标段：突泉县紫皮蒜产业园车间改造项目 |  |  |  |  | 第 1 页 共 34 页
项目编码 | 030402011001 | 项目名称 | 成套配电箱 |  |  | 计量单位 |  | 台
项目特征 | 1.名称:AL-1 2.规格:400*300*200
序号 | 费用项目 | 单位 | 数量 | 计算基础 （元） | 费率 （%） | 单价 （元） |  | 合价 （元）
1 | 人工费 | - | - | - | - | - |  | 129.28
1.1 | 综合工日 | 工日 | 1.023 | - | - | 114.89 |  | 117.53
2 | 材料费 | - | - | - | - | - |  | 2021.91
2.1 | 其他材料费 | 元 | 0.387 | - | - | 1 |  | 0.39
2.2 | 棉纱 | kg | 0.1 | - | - | 5.38 |  | 0.54
2.3 | 松香焊锡丝综合 | m | 0.07 | - | - | 1.2 |  | 0.08
2.4 | 平垫铁综合 | kg | 0.15 | - | - | 2.92 |  | 0.44
2.5 | 酚醛调和漆各色 | kg | 0.03 | - | - | 9.44 |  | 0.28
2.6 | 电力复合脂 | kg | 0.41 | - | - | 9.44 |  | 3.87
2.7 | 自粘性塑料带 | 卷 | 0.1 | - | - | 10.3 |  | 1.03
2.8 | 塑料管综合 | kg | 0.15 | - | - | 10.3 |  | 1.55
2.9 | 硬铜绞线 | m | 5.618 | - | - | 1.78 |  | 10
2.10 | 铜接线端子 | 个 | 2.03 | - | - | 1.84 |  | 3.74
2.11 | AL-1 | 台 | 1 | - | - | 2000 |  | 2000
3 | 施工机具使用费 | - | - | - | - | - |  | 0
4 | 1+2+3小计 | - | - | - | - | - |  | 2139.44
5 | 管理费 | - | -
6 | 利润 | - | - |  |  |  |  | 18.8
综合单价 | [7 empty] | 2169.99
项目编码 | 030402011005 | 项目名称 | 成套配电箱 |  |  | 计量单位 |  | 台
项目特征 | 1.名称:ALZ 2.规格:600*800*200
序号 | 费用项目 | 单位 | 数量 | 计算基础 （元） | 费率 （%） | 单价 （元） |  | 合价 （元）
1 | 人工费 | - | - | - | - | - |  | 166.19
1.1 | 综合工日 | 工日 | 1.315 | - | - | 114.89 |  | 151.08
2 | 材料费 | - | - | - | - | - |  | 2024.37
2.1 | 其他材料费 | 元 | 0.431 | - | - | 1 |  | 0.43
2.2 | 棉纱 | kg | 0.1 | - | - | 5.38 |  | 0.54
2.3 | 松香焊锡丝综合 | m | 0.08 | - | - | 1.2 |  | 0.1
2.4 | 平垫铁综合 | kg | 0.15 | - | - | 2.92 |  | 0.44
2.5 | 酚醛调和漆各色 | kg | 0.03 | - | - | 9.44 |  | 0.28
分部分项工程项目清单综合单价分析表
工程名称：电气设备安装工程 |  | 标段：突泉县紫皮蒜产业园车间改造项目 |  |  |  |  | 第 2 页 共 34 页
2.6 | 电力复合脂 | kg | 0.41 | - | - | 9.44 |  | 3.87
2.7 | 自粘性塑料带 | 卷 | 0.15 | - | - | 10.3 |  | 1.55
2.8 | 塑料管综合 | kg | 0.18 | - | - | 10.3 |  | 1.85
2.9 | 硬铜绞线 | m | 6.461 | - | - | 1.78 |  | 11.5
2.10 | 铜接线端子 | 个 | 2.03 | - | - | 1.84 |  | 3.74
2.11 | 醇酸防锈漆 | kg | 0.01 | - | - | 7.89 |  | 0.08
2.12 | ALZ | 台 | 1 | - | - | 2000 |  | 2000
3 | 施工机具使用费 | - | - | - | - | - |  | 0
4 | 1+2+3小计 | - | - | - | - | - |  | 2175.45
5 | 管理费 | - | -
6 | 利润 | - | - |  |  |  |  | 24.17
综合单价 | [7 empty] | 2214.73
项目编码 | 030402011002 | 项目名称 | 成套配电箱 |  |  | 计量单位 |  | 台
项目特征 | 1.名称:ALE-2 2.规格:400*300*200
序号 | 费用项目 | 单位 | 数量 | 计算基础 （元） | 费率 （%） | 单价 （元） |  | 合价 （元）
1 | 人工费 | - | - | - | - | - |  | 129.28
1.1 | 综合工日 | 工日 | 1.023 | - | - | 114.89 |  | 117.53
2 | 材料费 | - | - | - | - | - |  | 2021.91
2.1 | 其他材料费 | 元 | 0.387 | - | - | 1 |  | 0.39
2.2 | 棉纱 | kg | 0.1 | - | - | 5.38 |  | 0.54
2.3 | 松香焊锡丝综合 | m | 0.07 | - | - | 1.2 |  | 0.08
2.4 | 平垫铁综合 | kg | 0.15 | - | - | 2.92 |  | 0.44
2.5 | 酚醛调和漆各色 | kg | 0.03 | - | - | 9.44 |  | 0.28
2.6 | 电力复合脂 | kg | 0.41 | - | - | 9.44 |  | 3.87
2.7 | 自粘性塑料带 | 卷 | 0.1 | - | - | 10.3 |  | 1.03
2.8 | 塑料管综合 | kg | 0.15 | - | - | 10.3 |  | 1.55
2.9 | 硬铜绞线 | m | 5.618 | - | - | 1.78 |  | 10
2.10 | 铜接线端子 | 个 | 2.03 | - | - | 1.84 |  | 3.74
2.11 | 成套配电箱落地式 | 台 | 1 | - | - | 2000 |  | 2000
3 | 施工机具使用费 | - | - | - | - | - |  | 0
4 | 1+2+3小计 | - | - | - | - | - |  | 2139.44
5 | 管理费 | - | -
6 | 利润 | - | - |  |  |  |  | 18.8
综合单价 | [7 empty] | 2169.99
分部分项工程项目清单综合单价分析表
工程名称：电气设备安装工程 |  | 标段：突泉县紫皮蒜产业园车间改造项目 |  |  |  |  | 第 3 页 共 34 页
项目编码 | 030402011003 | 项目名称 | 成套配电箱 |  |  | 计量单位 |  | 台
项目特征 | 1.名称:ALE-1
序号 | 费用项目 | 单位 | 数量 | 计算基础 （元） | 费率 （%） | 单价 （元） |  | 合价 （元）
1 | 人工费 | - | - | - | - | - |  | 129.28
1.1 | 综合工日 | 工日 | 1.023 | - | - | 114.89 |  | 117.53
2 | 材料费 | - | - | - | - | - |  | 2021.91
2.1 | 其他材料费 | 元 | 0.387 | - | - | 1 |  | 0.39
2.2 | 棉纱 | kg | 0.1 | - | - | 5.38 |  | 0.54
2.3 | 松香焊锡丝综合 | m | 0.07 | - | - | 1.2 |  | 0.08
2.4 | 平垫铁综合 | kg | 0.15 | - | - | 2.92 |  | 0.44
2.5 | 酚醛调和漆各色 | kg | 0.03 | - | - | 9.44 |  | 0.28
2.6 | 电力复合脂 | kg | 0.41 | - | - | 9.44 |  | 3.87
2.7 | 自粘性塑料带 | 卷 | 0.1 | - | - | 10.3 |  | 1.03
2.8 | 塑料管综合 | kg | 0.15 | - | - | 10.3 |  | 1.55
2.9 | 硬铜绞线 | m | 5.618 | - | - | 1.78 |  | 10
2.10 | 铜接线端子 | 个 | 2.03 | - | - | 1.84 |  | 3.74
2.11 | 成套配电箱落地式 | 台 | 1 | - | - | 2000 |  | 2000
3 | 施工机具使用费 | - | - | - | - | - |  | 0
4 | 1+2+3小计 | - | - | - | - | - |  | 2139.44
5 | 管理费 | - | -
6 | 利润 | - | - |  |  |  |  | 18.8
综合单价 | [7 empty] | 2169.99
项目编码 | 030402011004 | 项目名称 | 成套配电箱 |  |  | 计量单位 |  | 台
项目特征 | 1.名称:APD
序号 | 费用项目 | 单位 | 数量 | 计算基础 （元） | 费率 （%） | 单价 （元） |  | 合价 （元）
1 | 人工费 | - | - | - | - | - |  | 129.28
1.1 | 综合工日 | 工日 | 1.023 | - | - | 114.89 |  | 117.53
2 | 材料费 | - | - | - | - | - |  | 2021.91
2.1 | 其他材料费 | 元 | 0.387 | - | - | 1 |  | 0.39
2.2 | 棉纱 | kg | 0.1 | - | - | 5.38 |  | 0.54
2.3 | 松香焊锡丝综合 | m | 0.07 | - | - | 1.2 |  | 0.08
2.4 | 平垫铁综合 | kg | 0.15 | - | - | 2.92 |  | 0.44
2.5 | 酚醛调和漆各色 | kg | 0.03 | - | - | 9.44 |  | 0.28
2.6 | 电力复合脂 | kg | 0.41 | - | - | 9.44 |  | 3.87
分部分项工程项目清单综合单价分析表
工程名称：电气设备安装工程 |  | 标段：突泉县紫皮蒜产业园车间改造项目 |  |  |  |  | 第 4 页 共 34 页
2.7 | 自粘性塑料带 | 卷 | 0.1 | - | - | 10.3 |  | 1.03
2.8 | 塑料管综合 | kg | 0.15 | - | - | 10.3 |  | 1.55
2.9 | 硬铜绞线 | m | 5.618 | - | - | 1.78 |  | 10
2.10 | 铜接线端子 | 个 | 2.03 | - | - | 1.84 |  | 3.74
2.11 | 成套配电箱落地式 | 台 | 1 | - | - | 2000 |  | 2000
3 | 施工机具使用费 | - | - | - | - | - |  | 0
4 | 1+2+3小计 | - | - | - | - | - |  | 2139.44
5 | 管理费 | - | -
6 | 利润 | - | - |  |  |  |  | 18.8
综合单价 | [7 empty] | 2169.99
项目编码 | 030412001002 | 项目名称 | 配管 |  |  | 计量单位 |  | m
项目特征 | 1.名称:配管 2.材质:钢管 3.规格:DN100 4.配置形式:埋地
序号 | 费用项目 | 单位 | 数量 | 计算基础 （元） | 费率 （%） | 单价 （元） |  | 合价 （元）
1 | 人工费 | - | - | - | - | - |  | 25.26
1.1 | 综合工日 | 工日 | 0.1998 | - | - | 114.89 |  | 22.96
2 | 材料费 | - | - | - | - | - |  | 56.65
2.1 | 镀锌铁丝 | kg | 0.004 | - | - | 3.43 |  | 0.01
2.2 | 钢锯条 | 条 | 0.045 | - | - | 0.28 |  | 0.01
2.3 | 其他材料费 | 元 | 0.9813 | - | - | 1 |  | 0.98
2.4 | 醇酸磁漆 | kg | 0.011 | - | - | 14.84 |  | 0.16
2.5 | 铅油(厚漆) | kg | 0.025 | - | - | 2.23 |  | 0.06
2.6 | 油漆溶剂油 | kg | 0.01 | - | - | 4.29 |  | 0.04
2.7 | 镀锌钢管 | m | 1.03 | - | - | 41.44 |  | 42.68
2.8 | 镀锌锁紧螺母 | 个 | 0.0801 | - | - | 1.27 |  | 0.1
2.9 | 镀锌钢管塑料护口 | 个 | 0.0821 | - | - | 0.6 |  | 0.05
2.10 | 镀锌钢管接头 | 个 | 0.1552 | - | - | 21.32 |  | 3.31
2.11 | 铜芯塑料绝缘软电线 | m | 0.6296 | - | - | 4.23 |  | 2.66
2.12 | 镀锌地线夹 | 套 | 0.6186 | - | - | 10.62 |  | 6.57
3 | 施工机具使用费 | - | - | - | - | - |  | 0.23
3.1 | 管子切断机 | 台班 | 0.0011 | - | - | 36.79 |  | 0.04
3.2 | 钢材电动煨弯机 | 台班 | 0.0032 | - | - | 57.83 |  | 0.19
分部分项工程项目清单综合单价分析表
工程名称：电气设备安装工程 |  | 标段：突泉县紫皮蒜产业园车间改造项目 |  |  |  |  | 第 5 页 共 34 页
4 | 1+2+3小计 | - | - | - | - | - |  | 79.84
5 | 管理费 | - | -
6 | 利润 | - | - |  |  |  |  | 3.67
综合单价 | [7 empty] | 85.8
项目编码 | 030412001008 | 项目名称 | 配管 |  |  | 计量单位 |  | m
项目特征 | 1.名称:配管 2.材质:钢管 3.规格:DN50 4.配置形式:埋地
序号 | 费用项目 | 单位 | 数量 | 计算基础 （元） | 费率 （%） | 单价 （元） |  | 合价 （元）
1 | 人工费 | - | - | - | - | - |  | 11.03
1.1 | 综合工日 | 工日 | 0.0873 | - | - | 114.89 |  | 10.03
2 | 材料费 | - | - | - | - | - |  | 22.66
2.1 | 镀锌铁丝 | kg | 0.004 | - | - | 3.43 |  | 0.01
2.2 | 钢锯条 | 条 | 0.03 | - | - | 0.28 |  | 0.01
2.3 | 其他材料费 | 元 | 0.3894 | - | - | 1 |  | 0.39
2.4 | 醇酸磁漆 | kg | 0.006 | - | - | 14.84 |  | 0.09
2.5 | 铅油(厚漆) | kg | 0.015 | - | - | 2.23 |  | 0.03
2.6 | 油漆溶剂油 | kg | 0.005 | - | - | 4.29 |  | 0.02
2.7 | 铜芯塑料绝缘软电线 | m | 0.3524 | - | - | 4.23 |  | 1.49
2.8 | 镀锌钢管 | m | 1.03 | - | - | 15.75 |  | 16.22
2.9 | 镀锌锁紧螺母 | 个 | 0.0801 | - | - | 0.57 |  | 0.05
2.10 | 镀锌钢管塑料护口 | 个 | 0.0821 | - | - | 0.39 |  | 0.03
2.11 | 镀锌钢管接头 | 个 | 0.1652 | - | - | 4.03 |  | 0.67
2.12 | 镀锌地线夹 | 套 | 0.6396 | - | - | 5.71 |  | 3.65
3 | 施工机具使用费 | - | - | - | - | - |  | 0.1
3.1 | 管子切断机 | 台班 | 0.0011 | - | - | 36.79 |  | 0.04
3.2 | 钢材电动煨弯机 | 台班 | 0.0011 | - | - | 57.83 |  | 0.06
4 | 1+2+3小计 | - | - | - | - | - |  | 32.79
5 | 管理费 | - | -
6 | 利润 | - | - |  |  |  |  | 1.61
综合单价 | [7 empty] | 35.41
项目编码 | 030409001001 | 项目名称 | 电力电缆 |  |  | 计量单位 |  | m
项目特征 | 1.规格:YJV22-4*50 2.材质:铜芯
序号 | 费用项目 | 单位 | 数量 | 计算基础 （元） | 费率 （%） | 单价 （元） |  | 合价 （元）
分部分项工程项目清单综合单价分析表
工程名称：电气设备安装工程 |  | 标段：突泉县紫皮蒜产业园车间改造项目 |  |  |  |  | 第 6 页 共 34 页
1 | 人工费 | - | - | - | - | - |  | 6.82
1.1 | 综合工日 | 工日 | 0.054 | - | - | 114.89 |  | 6.2
2 | 材料费 | - | - | - | - | - |  | 124.65
2.1 | 其他材料费 | 元 | 0.0116 | - | - | 1 |  | 0.01
2.2 | 汽油综合 | kg | 0.008 | - | - | 6.86 |  | 0.05
2.3 | 白布 | m2 | 0.005 | - | - | 2.92 |  | 0.01
2.4 | 橡胶垫 | m2 | 0.001 | - | - | 10.55 |  | 0.01
2.5 | 膨胀螺栓 | 10套 | 0.016 | - | - | 4.72 |  | 0.08
2.6 | 冲击钻头 | 个 | 0.001 | - | - | 7.89 |  | 0.01
2.7 | 合金钢钻头 | 个 | 0.002 | - | - | 6.18 |  | 0.01
2.8 | 沥青绝缘漆 | kg | 0.001 | - | - | 4.63 |  | 0
2.9 | 镀锌电缆吊挂 | 套 | 0.0711 | - | - | 3.97 |  | 0.28
2.10 | 镀锌电缆卡子 | 套 | 0.2342 | - | - | 0.69 |  | 0.16
2.11 | 标志牌塑料扁形 | 个 | 0.0601 | - | - | 0.34 |  | 0.02
2.12 | 电力电缆 | m | 1.01 | - | - | 122.76 |  | 123.99
3 | 施工机具使用费 | - | - | - | - | - |  | 0.88
3.1 | 载重汽车 | 台班 | 0.0007 | - | - | 429.54 |  | 0.3
3.2 | 高压绝缘电阻测试仪 | 台班 | 0.0014 | - | - | 39.48 |  | 0.06
3.3 | 汽车式起重机 | 台班 | 0.0007 | - | - | 740.4 |  | 0.52
4 | 1+2+3小计 | - | - | - | - | - |  | 131.73
5 | 管理费 | - | -
6 | 利润 | - | - |  |  |  |  | 0.99
综合单价 | [7 empty] | 133.34
项目编码 | 030409001002 | 项目名称 | 电力电缆 |  |  | 计量单位 |  | m
项目特征 | 1.规格:YJV22-5*6 2.材质:铜芯
序号 | 费用项目 | 单位 | 数量 | 计算基础 （元） | 费率 （%） | 单价 （元） |  | 合价 （元）
1 | 人工费 | - | - | - | - | - |  | 3.4
1.1 | 人工费调整 | 元 | -0.001 | - | - | 1 |  | 0
1.2 | 综合工日 | 工日 | 0.02691 | - | - | 114.89 |  | 3.09
2 | 材料费 | - | - | - | - | - |  | 26.58
2.1 | 其他材料费 | 元 | 0.010235 | - | - | 1 |  | 0.01
2.2 | 汽油综合 | kg | 0.00575 | - | - | 6.86 |  | 0.04
2.3 | 膨胀螺栓 | 10套 | 0.0184 | - | - | 2.15 |  | 0.04
2.4 | 冲击钻头 | 个 | 0.00115 | - | - | 3.6 |  | 0
分部分项工程项目清单综合单价分析表
工程名称：电气设备安装工程 |  | 标段：突泉县紫皮蒜产业园车间改造项目 |  |  |  |  | 第 7 页 共 34 页
2.5 | 白布 | m2 | 0.00345 | - | - | 2.92 |  | 0.01
2.6 | 橡胶垫 | m2 | 0.00115 | - | - | 10.55 |  | 0.01
2.7 | 合金钢钻头 | 个 | 0.0023 | - | - | 6.18 |  | 0.01
2.8 | 沥青绝缘漆 | kg | 0.00115 | - | - | 4.63 |  | 0.01
2.9 | 镀锌电缆吊挂 | 套 | 0.058765 | - | - | 3.97 |  | 0.23
2.10 | 镀锌电缆卡子 | 套 | 0.26933 | - | - | 0.69 |  | 0.19
2.11 | 标志牌塑料扁形 | 个 | 0.069115 | - | - | 0.34 |  | 0.02
2.12 | 电力电缆 | m | 1.01 | - | - | 25.74 |  | 26
3 | 施工机具使用费 | - | - | - | - | - |  | 1.01
3.1 | 载重汽车 | 台班 | 0.000805 | - | - | 429.54 |  | 0.35
3.2 | 高压绝缘电阻测试仪 | 台班 | 0.00161 | - | - | 39.48 |  | 0.06
3.3 | 汽车式起重机 | 台班 | 0.000805 | - | - | 740.4 |  | 0.6
4 | 1+2+3小计 | - | - | - | - | - |  | 30.68
5 | 管理费 | - | -
6 | 利润 | - | - |  |  |  |  | 0.5
综合单价 | [7 empty] | 31.48
项目编码 | 030409003001 | 项目名称 | 电力电缆头 |  |  | 计量单位 |  | 个
项目特征 | 1.名称:电缆头 2.规格:50 3.材质、类型:热(冷)缩式铜芯电力电缆终端头
序号 | 费用项目 | 单位 | 数量 | 计算基础 （元） | 费率 （%） | 单价 （元） |  | 合价 （元）
1 | 人工费 | - | - | - | - | - |  | 67.62
1.1 | 综合工日 | 工日 | 0.535 | - | - | 114.89 |  | 61.47
2 | 材料费 | - | - | - | - | - |  | 102.9
2.1 | 其他材料费 | 元 | 1.2 | - | - | 1 |  | 1.2
2.2 | 汽油综合 | kg | 0.8 | - | - | 6.86 |  | 5.49
2.3 | 电气绝缘胶带 | 卷 | 0.44 | - | - | 2.4 |  | 1.06
2.4 | 电力复合脂 | kg | 0.044 | - | - | 9.44 |  | 0.42
2.5 | 焊锡膏 | kg | 0.076 | - | - | 35.87 |  | 2.73
2.6 | 白布 | m2 | 0.44 | - | - | 2.92 |  | 1.28
2.7 | 三色塑料带 | m | 0.6 | - | - | 0.73 |  | 0.44
2.8 | 焊锡丝综合 | kg | 0.38 | - | - | 32.78 |  | 12.46
2.9 | 丙酮 | kg | 0.72 | - | - | 10.55 |  | 7.6
2.10 | 固定卡子 | 个 | 2.06 | - | - | 2.57 |  | 5.29
2.11 | 镀锡裸铜软绞线 | kg | 0.2 | - | - | 51.99 |  | 10.4
2.12 | 铜接线端子 | 个 | 1.02 | - | - | 2.57 |  | 2.62
分部分项工程项目清单综合单价分析表
工程名称：电气设备安装工程 |  | 标段：突泉县紫皮蒜产业园车间改造项目 |  |  |  |  | 第 8 页 共 34 页
2.13 | 铜接线端子 | 个 | 3.76 | - | - | 4.5 |  | 16.92
2.14 | 户内热缩式电缆终端头 | 套 | 1.02 | - | - | 34.32 |  | 35.01
3 | 施工机具使用费 | - | - | - | - | - |  | 0
4 | 1+2+3小计 | - | - | - | - | - |  | 164.37
5 | 管理费 | - | -
6 | 利润 | - | - |  |  |  |  | 9.84
综合单价 | [7 empty] | 180.36
项目编码 | 030409003002 | 项目名称 | 电力电缆头 |  |  | 计量单位 |  | 个
项目特征 | 1.名称:电缆头 2.规格:6 3.材质、类型:热(冷)缩式铜芯电力电缆终端头
序号 | 费用项目 | 单位 | 数量 | 计算基础 （元） | 费率 （%） | 单价 （元） |  | 合价 （元）
1 | 人工费 | - | - | - | - | - |  | 23.25
1.1 | 综合工日 | 工日 | 0.184 | - | - | 114.89 |  | 21.14
2 | 材料费 | - | - | - | - | - |  | 50.92
2.1 | 其他材料费 | 元 | 0.713 | - | - | 1 |  | 0.71
2.2 | 汽油综合 | kg | 0.4 | - | - | 6.86 |  | 2.74
2.3 | 电气绝缘胶带 | 卷 | 0.2 | - | - | 2.4 |  | 0.48
2.4 | 电力复合脂 | kg | 0.02 | - | - | 9.44 |  | 0.19
2.5 | 焊锡膏 | kg | 0.04 | - | - | 35.87 |  | 1.43
2.6 | 白布 | m2 | 0.2 | - | - | 2.92 |  | 0.58
2.7 | 三色塑料带 | m | 0.3 | - | - | 0.73 |  | 0.22
2.8 | 焊锡丝综合 | kg | 0.2 | - | - | 32.78 |  | 6.56
2.9 | 丙酮 | kg | 0.34 | - | - | 10.55 |  | 3.59
2.10 | 固定卡子 | 个 | 2.06 | - | - | 2.57 |  | 5.29
2.11 | 镀锡裸铜软绞线 | kg | 0.12 | - | - | 51.99 |  | 6.24
2.12 | 铜接线端子 | 个 | 4.78 | - | - | 2.57 |  | 12.28
2.13 | 户内热缩式电缆终端头 | 套 | 1.02 | - | - | 10.38 |  | 10.59
3 | 施工机具使用费 | - | - | - | - | - |  | 0
4 | 1+2+3小计 | - | - | - | - | - |  | 72.06
5 | 管理费 | - | -
6 | 利润 | - | - |  |  |  |  | 3.38
综合单价 | [7 empty] | 77.55
项目编码 | 030412001001 | 项目名称 | 配管 |  |  | 计量单位 |  | m
分部分项工程项目清单综合单价分析表
工程名称：电气设备安装工程 |  | 标段：突泉县紫皮蒜产业园车间改造项目 |  |  |  |  | 第 9 页 共 34 页
项目特征 | 1.名称:配管 2.材质:塑料管 3.规格:DN25
序号 | 费用项目 | 单位 | 数量 | 计算基础 （元） | 费率 （%） | 单价 （元） |  | 合价 （元）
1 | 人工费 | - | - | - | - | - |  | 7.96
1.1 | 综合工日 | 工日 | 0.063 | - | - | 114.89 |  | 7.24
2 | 材料费 | - | - | - | - | - |  | 1.46
2.1 | 镀锌铁丝 | kg | 0.007 | - | - | 3.43 |  | 0.02
2.2 | 钢锯条 | 条 | 0.01 | - | - | 0.28 |  | 0
2.3 | 粘合剂 | kg | 0.001 | - | - | 13.5 |  | 0.01
2.4 | 套接管 | m | 0.012 | - | - | 3.43 |  | 0.04
2.5 | 其他材料费 | 元 | 0.0015 | - | - | 1 |  | 0
2.6 | 半硬质塑料管 | m | 1.06 | - | - | 1.3 |  | 1.38
3 | 施工机具使用费 | - | - | - | - | - |  | 0
4 | 1+2+3小计 | - | - | - | - | - |  | 8.7
5 | 管理费 | - | -
6 | 利润 | - | - |  |  |  |  | 1.16
综合单价 | [7 empty] | 10.58
项目编码 | 030412004001 | 项目名称 | 配线 |  |  | 计量单位 |  | m
项目特征 | 1.名称:配线 2.型号:BV 3.规格:3*4 4.材质:铜芯
序号 | 费用项目 | 单位 | 数量 | 计算基础 （元） | 费率 （%） | 单价 （元） |  | 合价 （元）
1 | 人工费 | - | - | - | - | - |  | 0.68
1.1 | 综合工日 | 工日 | 0.0054 | - | - | 114.89 |  | 0.62
2 | 材料费 | - | - | - | - | - |  | 3.3
2.1 | 其他材料费 | 元 | 0.0456 | - | - | 1 |  | 0.05
2.2 | 铜芯绝缘电线 | m | 1.1 | - | - | 2.84 |  | 3.12
2.3 | 棉纱 | kg | 0.002 | - | - | 5.38 |  | 0.01
2.4 | 锡基焊料 | kg | 0.002 | - | - | 38.61 |  | 0.08
2.5 | 汽油综合 | kg | 0.005 | - | - | 6.86 |  | 0.03
2.6 | 电气绝缘胶带 | 卷 | 0.002 | - | - | 2.4 |  | 0
3 | 施工机具使用费 | - | - | - | - | - |  | 0
分部分项工程项目清单综合单价分析表
工程名称：电气设备安装工程 |  | 标段：突泉县紫皮蒜产业园车间改造项目 |  |  |  |  | 第 10 页 共 34 页
4 | 1+2+3小计 | - | - | - | - | - |  | 3.92
5 | 管理费 | - | -
6 | 利润 | - | - |  |  |  |  | 0.1
综合单价 | [7 empty] | 4.08
项目编码 | 030413001001 | 项目名称 | 普通灯具 |  |  | 计量单位 |  | 套
项目特征 | 1.名称:LED工矿灯 2.规格:80W
序号 | 费用项目 | 单位 | 数量 | 计算基础 （元） | 费率 （%） | 单价 （元） |  | 合价 （元）
1 | 人工费 | - | - | - | - | - |  | 16.69
1.1 | 综合工日 | 工日 | 0.132 | - | - | 114.89 |  | 15.17
2 | 材料费 | - | - | - | - | - |  | 126.02
2.1 | 其他材料费 | 元 | 0.042 | - | - | 1 |  | 0.04
2.2 | 铜芯塑料绝缘电线 | m | 1.222 | - | - | 1.75 |  | 2.14
2.3 | 木螺钉 | 个 | 4.16 | - | - | 0.03 |  | 0.12
2.4 | 塑料胀管 | 个 | 4.4 | - | - | 0.02 |  | 0.09
2.5 | 冲击钻头 | 个 | 0.028 | - | - | 3.35 |  | 0.09
2.6 | 铜接线端子 | 个 | 1.015 | - | - | 0.19 |  | 0.19
2.7 | LED工矿灯 | 套 | 1.01 | - | - | 122.12 |  | 123.34
3 | 施工机具使用费 | - | - | - | - | - |  | 0
4 | 1+2+3小计 | - | - | - | - | - |  | 141.19
5 | 管理费 | - | -
6 | 利润 | - | - |  |  |  |  | 2.43
综合单价 | [7 empty] | 145.14
项目编码 | 030413001003 | 项目名称 | 普通灯具 |  |  | 计量单位 |  | 套
项目特征 | 1.名称:LED工矿灯 2.规格:18W
序号 | 费用项目 | 单位 | 数量 | 计算基础 （元） | 费率 （%） | 单价 （元） |  | 合价 （元）
1 | 人工费 | - | - | - | - | - |  | 16.69
1.1 | 综合工日 | 工日 | 0.132 | - | - | 114.89 |  | 15.17
2 | 材料费 | - | - | - | - | - |  | 35.94
2.1 | 其他材料费 | 元 | 0.042 | - | - | 1 |  | 0.04
2.2 | 铜芯塑料绝缘电线 | m | 1.222 | - | - | 1.75 |  | 2.14
2.3 | 木螺钉 | 个 | 4.16 | - | - | 0.03 |  | 0.12
2.4 | 塑料胀管 | 个 | 4.4 | - | - | 0.02 |  | 0.09
2.5 | 冲击钻头 | 个 | 0.028 | - | - | 3.35 |  | 0.09
分部分项工程项目清单综合单价分析表
工程名称：电气设备安装工程 |  | 标段：突泉县紫皮蒜产业园车间改造项目 |  |  |  |  | 第 11 页 共 34 页
2.6 | 铜接线端子 | 个 | 1.015 | - | - | 0.19 |  | 0.19
2.7 | LED工矿灯 | 套 | 1.01 | - | - | 32.93 |  | 33.26
3 | 施工机具使用费 | - | - | - | - | - |  | 0
4 | 1+2+3小计 | - | - | - | - | - |  | 51.11
5 | 管理费 | - | -
6 | 利润 | - | - |  |  |  |  | 2.43
综合单价 | [7 empty] | 55.06
项目编码 | 030413001002 | 项目名称 | 普通灯具 |  |  | 计量单位 |  | 套
项目特征 | 1.名称:吸顶灯 2.规格:18W
序号 | 费用项目 | 单位 | 数量 | 计算基础 （元） | 费率 （%） | 单价 （元） |  | 合价 （元）
1 | 人工费 | - | - | - | - | - |  | 17.45
1.1 | 综合工日 | 工日 | 0.138 | - | - | 114.89 |  | 15.85
2 | 材料费 | - | - | - | - | - |  | 61.92
2.1 | 其他材料费 | 元 | 0.021 | - | - | 1 |  | 0.02
2.2 | 铜芯塑料绝缘电线 | m | 0.458 | - | - | 1.75 |  | 0.8
2.3 | 木螺钉 | 个 | 4.16 | - | - | 0.03 |  | 0.12
2.4 | 塑料胀管 | 个 | 4.4 | - | - | 0.02 |  | 0.09
2.5 | 冲击钻头 | 个 | 0.028 | - | - | 3.35 |  | 0.09
2.6 | 铜接线端子 | 个 | 1.015 | - | - | 0.19 |  | 0.19
2.7 | 吸顶灯 | 套 | 1.01 | - | - | 60 |  | 60.6
3 | 施工机具使用费 | - | - | - | - | - |  | 0
4 | 1+2+3小计 | - | - | - | - | - |  | 77.78
5 | 管理费 | - | -
6 | 利润 | - | - |  |  |  |  | 2.54
综合单价 | [7 empty] | 81.91
项目编码 | 030413013001 | 项目名称 | 照明开关、按钮 |  |  | 计量单位 |  | 套
项目特征 | 1.名称:开关 2.规格:单联单控
序号 | 费用项目 | 单位 | 数量 | 计算基础 （元） | 费率 （%） | 单价 （元） |  | 合价 （元）
1 | 人工费 | - | - | - | - | - |  | 7.21
1.1 | 综合工日 | 工日 | 0.057 | - | - | 114.89 |  | 6.55
2 | 材料费 | - | - | - | - | - |  | 4.52
2.1 | 其他材料费 | 元 | 0.014 | - | - | 1 |  | 0.01
2.2 | 半圆头镀锌螺栓 | 10个 | 0.208 | - | - | 0.26 |  | 0.05
分部分项工程项目清单综合单价分析表
工程名称：电气设备安装工程 |  | 标段：突泉县紫皮蒜产业园车间改造项目 |  |  |  |  | 第 12 页 共 34 页
2.3 | 铜芯塑料绝缘电线 | m | 0.458 | - | - | 1.75 |  | 0.8
2.4 | 单控单联 | 只 | 1.02 | - | - | 3.58 |  | 3.65
3 | 施工机具使用费 | - | - | - | - | - |  | 0
4 | 1+2+3小计 | - | - | - | - | - |  | 11.07
5 | 管理费 | - | -
6 | 利润 | - | - |  |  |  |  | 1.05
综合单价 | [7 empty] | 12.78
项目编码 | 030413013002 | 项目名称 | 照明开关、按钮 |  |  | 计量单位 |  | 套
项目特征 | 1.名称:开关 2.规格:单控双联
序号 | 费用项目 | 单位 | 数量 | 计算基础 （元） | 费率 （%） | 单价 （元） |  | 合价 （元）
1 | 人工费 | - | - | - | - | - |  | 7.21
1.1 | 综合工日 | 工日 | 0.057 | - | - | 114.89 |  | 6.55
2 | 材料费 | - | - | - | - | - |  | 6.35
2.1 | 其他材料费 | 元 | 0.014 | - | - | 1 |  | 0.01
2.2 | 半圆头镀锌螺栓 | 10个 | 0.208 | - | - | 0.26 |  | 0.05
2.3 | 铜芯塑料绝缘电线 | m | 0.458 | - | - | 1.75 |  | 0.8
2.4 | 单控双联 | 只 | 1.02 | - | - | 5.37 |  | 5.48
3 | 施工机具使用费 | - | - | - | - | - |  | 0
4 | 1+2+3小计 | - | - | - | - | - |  | 12.9
5 | 管理费 | - | -
6 | 利润 | - | - |  |  |  |  | 1.05
综合单价 | [7 empty] | 14.61
项目编码 | 030413013003 | 项目名称 | 照明开关、按钮 |  |  | 计量单位 |  | 套
项目特征 | 1.名称:开关 2.规格:单控三联
序号 | 费用项目 | 单位 | 数量 | 计算基础 （元） | 费率 （%） | 单价 （元） |  | 合价 （元）
1 | 人工费 | - | - | - | - | - |  | 7.21
1.1 | 综合工日 | 工日 | 0.057 | - | - | 114.89 |  | 6.55
2 | 材料费 | - | - | - | - | - |  | 8.17
2.1 | 其他材料费 | 元 | 0.014 | - | - | 1 |  | 0.01
2.2 | 半圆头镀锌螺栓 | 10个 | 0.208 | - | - | 0.26 |  | 0.05
2.3 | 铜芯塑料绝缘电线 | m | 0.458 | - | - | 1.75 |  | 0.8
2.4 | 单控三联 | 只 | 1.02 | - | - | 7.16 |  | 7.3
3 | 施工机具使用费 | - | - | - | - | - |  | 0
分部分项工程项目清单综合单价分析表
工程名称：电气设备安装工程 |  | 标段：突泉县紫皮蒜产业园车间改造项目 |  |  |  |  | 第 13 页 共 34 页
4 | 1+2+3小计 | - | - | - | - | - |  | 14.72
5 | 管理费 | - | -
6 | 利润 | - | - |  |  |  |  | 1.05
综合单价 | [7 empty] | 16.43
项目编码 | 030413014001 | 项目名称 | 插座 |  |  | 计量单位 |  | 套
项目特征 | 1.名称:插座
序号 | 费用项目 | 单位 | 数量 | 计算基础 （元） | 费率 （%） | 单价 （元） |  | 合价 （元）
1 | 人工费 | - | - | - | - | - |  | 8.59
1.1 | 综合工日 | 工日 | 0.068 | - | - | 114.89 |  | 7.81
2 | 材料费 | - | - | - | - | - |  | 9.99
2.1 | 其他材料费 | 元 | 0.014 | - | - | 1 |  | 0.01
2.2 | 半圆头镀锌螺栓 | 10个 | 0.208 | - | - | 0.26 |  | 0.05
2.3 | 铜芯塑料绝缘电线 | m | 0.458 | - | - | 1.75 |  | 0.8
2.4 | 成套插座 | 套 | 1.02 | - | - | 8.94 |  | 9.12
3 | 施工机具使用费 | - | - | - | - | - |  | 0
4 | 1+2+3小计 | - | - | - | - | - |  | 17.8
5 | 管理费 | - | -
6 | 利润 | - | - |  |  |  |  | 1.25
综合单价 | [7 empty] | 19.83
项目编码 | 030412006001 | 项目名称 | 接线盒 |  |  | 计量单位 |  | 个
项目特征 | 1.名称:接线盒
序号 | 费用项目 | 单位 | 数量 | 计算基础 （元） | 费率 （%） | 单价 （元） |  | 合价 （元）
1 | 人工费 | - | - | - | - | - |  | 3.92
1.1 | 综合工日 | 工日 | 0.031 | - | - | 114.89 |  | 3.56
2 | 材料费 | - | - | - | - | - |  | 1.36
2.1 | 其他材料费 | 元 | 0.015 | - | - | 1 |  | 0.02
2.2 | 镀锌锁紧螺母 | 10个 | 0.223 | - | - | 2.23 |  | 0.5
2.3 | 镀锌钢管塑料护口 | 个 | 2.225 | - | - | 0.15 |  | 0.33
2.4 | 接线盒 | 个 | 1.02 | - | - | 0.5 |  | 0.51
3 | 施工机具使用费 | - | - | - | - | - |  | 0
4 | 1+2+3小计 | - | - | - | - | - |  | 4.92
5 | 管理费 | - | -
6 | 利润 | - | - |  |  |  |  | 0.57
综合单价 | [7 empty] | 5.85
分部分项工程项目清单综合单价分析表
工程名称：电气设备安装工程 |  | 标段：突泉县紫皮蒜产业园车间改造项目 |  |  |  |  | 第 14 页 共 34 页
项目编码 | 030412006002 | 项目名称 | 接线盒 |  |  | 计量单位 |  | 个
项目特征 | 1.名称:开关盒
序号 | 费用项目 | 单位 | 数量 | 计算基础 （元） | 费率 （%） | 单价 （元） |  | 合价 （元）
1 | 人工费 | - | - | - | - | - |  | 4.17
1.1 | 综合工日 | 工日 | 0.033 | - | - | 114.89 |  | 3.79
2 | 材料费 | - | - | - | - | - |  | 1.03
2.1 | 其他材料费 | 元 | 0.009 | - | - | 1 |  | 0.01
2.2 | 镀锌钢管塑料护口 | 个 | 1.03 | - | - | 0.15 |  | 0.15
2.3 | 镀锌锁紧螺母 | 10个 | 0.103 | - | - | 3.43 |  | 0.35
2.4 | 接线盒 | 个 | 1.02 | - | - | 0.5 |  | 0.51
3 | 施工机具使用费 | - | - | - | - | - |  | 0
4 | 1+2+3小计 | - | - | - | - | - |  | 4.82
5 | 管理费 | - | -
6 | 利润 | - | - |  |  |  |  | 0.61
综合单价 | [7 empty] | 5.81
项目编码 | 030412001003 | 项目名称 | 配管 |  |  | 计量单位 |  | m
项目特征 | 1.名称:配管 2.材质:钢管 3.规格:DN50 4.配置形式:埋地
序号 | 费用项目 | 单位 | 数量 | 计算基础 （元） | 费率 （%） | 单价 （元） |  | 合价 （元）
1 | 人工费 | - | - | - | - | - |  | 11.03
1.1 | 综合工日 | 工日 | 0.0873 | - | - | 114.89 |  | 10.03
2 | 材料费 | - | - | - | - | - |  | 22.66
2.1 | 镀锌铁丝 | kg | 0.004 | - | - | 3.43 |  | 0.01
2.2 | 钢锯条 | 条 | 0.03 | - | - | 0.28 |  | 0.01
2.3 | 其他材料费 | 元 | 0.3894 | - | - | 1 |  | 0.39
2.4 | 醇酸磁漆 | kg | 0.006 | - | - | 14.84 |  | 0.09
2.5 | 铅油(厚漆) | kg | 0.015 | - | - | 2.23 |  | 0.03
2.6 | 油漆溶剂油 | kg | 0.005 | - | - | 4.29 |  | 0.02
2.7 | 铜芯塑料绝缘软电线 | m | 0.3524 | - | - | 4.23 |  | 1.49
2.8 | 镀锌钢管 | m | 1.03 | - | - | 15.75 |  | 16.22
2.9 | 镀锌锁紧螺母 | 个 | 0.0801 | - | - | 0.57 |  | 0.05
2.10 | 镀锌钢管塑料护口 | 个 | 0.0821 | - | - | 0.39 |  | 0.03
2.11 | 镀锌钢管接头 | 个 | 0.1652 | - | - | 4.03 |  | 0.67
分部分项工程项目清单综合单价分析表
工程名称：电气设备安装工程 |  | 标段：突泉县紫皮蒜产业园车间改造项目 |  |  |  |  | 第 15 页 共 34 页
2.12 | 镀锌地线夹 | 套 | 0.6396 | - | - | 5.71 |  | 3.65
3 | 施工机具使用费 | - | - | - | - | - |  | 0.1
3.1 | 管子切断机 | 台班 | 0.0011 | - | - | 36.79 |  | 0.04
3.2 | 钢材电动煨弯机 | 台班 | 0.0011 | - | - | 57.83 |  | 0.06
4 | 1+2+3小计 | - | - | - | - | - |  | 32.79
5 | 管理费 | - | -
6 | 利润 | - | - |  |  |  |  | 1.61
综合单价 | [7 empty] | 35.41
项目编码 | 030412001004 | 项目名称 | 配管 |  |  | 计量单位 |  | m
项目特征 | 1.名称:配管 2.材质:SC20
序号 | 费用项目 | 单位 | 数量 | 计算基础 （元） | 费率 （%） | 单价 （元） |  | 合价 （元）
1 | 人工费 | - | - | - | - | - |  | 5.92
1.1 | 综合工日 | 工日 | 0.0468 | - | - | 114.89 |  | 5.38
2 | 材料费 | - | - | - | - | - |  | 8.33
2.1 | 镀锌铁丝 | kg | 0.01 | - | - | 3.43 |  | 0.03
2.2 | 钢锯条 | 条 | 0.03 | - | - | 0.28 |  | 0.01
2.3 | 其他材料费 | 元 | 0.1386 | - | - | 1 |  | 0.14
2.4 | 镀锌钢管塑料护口 | 个 | 0.4124 | - | - | 0.15 |  | 0.06
2.5 | 铅油(厚漆) | kg | 0.01 | - | - | 2.23 |  | 0.02
2.6 | 铜芯塑料绝缘软电线 | m | 0.1702 | - | - | 4.23 |  | 0.72
2.7 | 镀锌钢管 | m | 1.03 | - | - | 6.42 |  | 6.61
2.8 | 镀锌锁紧螺母 | 个 | 0.4124 | - | - | 0.22 |  | 0.09
2.9 | 镀锌钢管接头 | 个 | 0.1602 | - | - | 0.99 |  | 0.16
2.10 | 镀锌地线夹 | 套 | 0.6406 | - | - | 0.76 |  | 0.49
3 | 施工机具使用费 | - | - | - | - | - |  | 0
4 | 1+2+3小计 | - | - | - | - | - |  | 13.71
5 | 管理费 | - | -
6 | 利润 | - | - |  |  |  |  | 0.86
综合单价 | [7 empty] | 15.11
项目编码 | 030412004002 | 项目名称 | 配线 |  |  | 计量单位 |  | m
项目特征 | 1.型号:WDZN-BYJF-3*2.5
序号 | 费用项目 | 单位 | 数量 | 计算基础 （元） | 费率 （%） | 单价 （元） |  | 合价 （元）
1 | 人工费 | - | - | - | - | - |  | 0.79
1.1 | 综合工日 | 工日 | 0.0063 | - | - | 114.89 |  | 0.72
分部分项工程项目清单综合单价分析表
工程名称：电气设备安装工程 |  | 标段：突泉县紫皮蒜产业园车间改造项目 |  |  |  |  | 第 16 页 共 34 页
2 | 材料费 | - | - | - | - | - |  | 1.97
2.1 | 其他材料费 | 元 | 0.0264 | - | - | 1 |  | 0.03
2.2 | 棉纱 | kg | 0.002 | - | - | 5.38 |  | 0.01
2.3 | 锡基焊料 | kg | 0.001 | - | - | 38.61 |  | 0.04
2.4 | 汽油综合 | kg | 0.005 | - | - | 6.86 |  | 0.03
2.5 | 电气绝缘胶带 | 卷 | 0.007 | - | - | 2.4 |  | 0.02
2.6 | 铜芯绝缘电线 | m | 1.05 | - | - | 1.75 |  | 1.84
3 | 施工机具使用费 | - | - | - | - | - |  | 0
4 | 1+2+3小计 | - | - | - | - | - |  | 2.69
5 | 管理费 | - | -
6 | 利润 | - | - |  |  |  |  | 0.12
综合单价 | [7 empty] | 2.88
项目编码 | 030413001004 | 项目名称 | 普通灯具 |  |  | 计量单位 |  | 套
项目特征
序号 | 费用项目 | 单位 | 数量 | 计算基础 （元） | 费率 （%） | 单价 （元） |  | 合价 （元）
1 | 人工费 | - | - | - | - | - |  | 20.98
1.1 | 综合工日 | 工日 | 0.166 | - | - | 114.89 |  | 19.07
2 | 材料费 | - | - | - | - | - |  | 51.08
2.1 | 其他材料费 | 元 | 0.023 | - | - | 1 |  | 0.02
2.2 | 铜芯塑料绝缘电线 | m | 0.458 | - | - | 1.75 |  | 0.8
2.3 | 木螺钉 | 个 | 2.08 | - | - | 0.03 |  | 0.06
2.4 | 塑料胀管 | 个 | 2.2 | - | - | 0.02 |  | 0.04
2.5 | 冲击钻头 | 个 | 0.014 | - | - | 3.35 |  | 0.05
2.6 | 铜接线端子 | 个 | 1.015 | - | - | 0.19 |  | 0.19
2.7 | 塑料接线柱双线 | 个 | 1.03 | - | - | 0.21 |  | 0.22
2.8 | 应急照明灯 | 套 | 1.01 | - | - | 49.2 |  | 49.69
3 | 施工机具使用费 | - | - | - | - | - |  | 0
4 | 1+2+3小计 | - | - | - | - | - |  | 70.15
5 | 管理费 | - | -
6 | 利润 | - | - |  |  |  |  | 3.05
综合单价 | [7 empty] | 75.11
项目编码 | 030413001005 | 项目名称 | 普通灯具 |  |  | 计量单位 |  | 套
项目特征
序号 | 费用项目 | 单位 | 数量 | 计算基础 （元） | 费率 （%） | 单价 （元） |  | 合价 （元）
分部分项工程项目清单综合单价分析表
工程名称：电气设备安装工程 |  | 标段：突泉县紫皮蒜产业园车间改造项目 |  |  |  |  | 第 17 页 共 34 页
1 | 人工费 | - | - | - | - | - |  | 20.98
1.1 | 综合工日 | 工日 | 0.166 | - | - | 114.89 |  | 19.07
2 | 材料费 | - | - | - | - | - |  | 35.76
2.1 | 其他材料费 | 元 | 0.023 | - | - | 1 |  | 0.02
2.2 | 铜芯塑料绝缘电线 | m | 0.458 | - | - | 1.75 |  | 0.8
2.3 | 木螺钉 | 个 | 2.08 | - | - | 0.03 |  | 0.06
2.4 | 塑料胀管 | 个 | 2.2 | - | - | 0.02 |  | 0.04
2.5 | 冲击钻头 | 个 | 0.028 | - | - | 3.35 |  | 0.09
2.6 | 铜接线端子 | 个 | 1.015 | - | - | 0.19 |  | 0.19
2.7 | 塑料接线柱双线 | 个 | 1.03 | - | - | 0.21 |  | 0.22
2.8 | 疏散指示灯 | 套 | 1.01 | - | - | 33.99 |  | 34.33
3 | 施工机具使用费 | - | - | - | - | - |  | 0
4 | 1+2+3小计 | - | - | - | - | - |  | 54.83
5 | 管理费 | - | -
6 | 利润 | - | - |  |  |  |  | 3.05
综合单价 | [7 empty] | 59.79
项目编码 | 030413001006 | 项目名称 | 普通灯具 |  |  | 计量单位 |  | 套
项目特征
序号 | 费用项目 | 单位 | 数量 | 计算基础 （元） | 费率 （%） | 单价 （元） |  | 合价 （元）
1 | 人工费 | - | - | - | - | - |  | 20.98
1.1 | 综合工日 | 工日 | 0.166 | - | - | 114.89 |  | 19.07
2 | 材料费 | - | - | - | - | - |  | 35.76
2.1 | 其他材料费 | 元 | 0.023 | - | - | 1 |  | 0.02
2.2 | 铜芯塑料绝缘电线 | m | 0.458 | - | - | 1.75 |  | 0.8
2.3 | 木螺钉 | 个 | 2.08 | - | - | 0.03 |  | 0.06
2.4 | 塑料胀管 | 个 | 2.2 | - | - | 0.02 |  | 0.04
2.5 | 冲击钻头 | 个 | 0.028 | - | - | 3.35 |  | 0.09
2.6 | 铜接线端子 | 个 | 1.015 | - | - | 0.19 |  | 0.19
2.7 | 塑料接线柱双线 | 个 | 1.03 | - | - | 0.21 |  | 0.22
2.8 | 安全出口 | 套 | 1.01 | - | - | 33.99 |  | 34.33
3 | 施工机具使用费 | - | - | - | - | - |  | 0
4 | 1+2+3小计 | - | - | - | - | - |  | 54.83
5 | 管理费 | - | -
6 | 利润 | - | - |  |  |  |  | 3.05
综合单价 | [7 empty] | 59.79
分部分项工程项目清单综合单价分析表
工程名称：电气设备安装工程 |  | 标段：突泉县紫皮蒜产业园车间改造项目 |  |  |  |  | 第 18 页 共 34 页
项目编码 | 030412006003 | 项目名称 | 接线盒 |  |  | 计量单位 |  | 个
项目特征
序号 | 费用项目 | 单位 | 数量 | 计算基础 （元） | 费率 （%） | 单价 （元） |  | 合价 （元）
1 | 人工费 | - | - | - | - | - |  | 3.92
1.1 | 综合工日 | 工日 | 0.031 | - | - | 114.89 |  | 3.56
2 | 材料费 | - | - | - | - | - |  | 1.36
2.1 | 其他材料费 | 元 | 0.015 | - | - | 1 |  | 0.02
2.2 | 镀锌锁紧螺母 | 10个 | 0.223 | - | - | 2.23 |  | 0.5
2.3 | 镀锌钢管塑料护口 | 个 | 2.225 | - | - | 0.15 |  | 0.33
2.4 | 接线盒 | 个 | 1.02 | - | - | 0.5 |  | 0.51
3 | 施工机具使用费 | - | - | - | - | - |  | 0
4 | 1+2+3小计 | - | - | - | - | - |  | 4.92
5 | 管理费 | - | -
6 | 利润 | - | - |  |  |  |  | 0.57
综合单价 | [7 empty] | 5.85
项目编码 | 030402011006 | 项目名称 | 成套配电箱 |  |  | 计量单位 |  | 台
项目特征
序号 | 费用项目 | 单位 | 数量 | 计算基础 （元） | 费率 （%） | 单价 （元） |  | 合价 （元）
1 | 人工费 | - | - | - | - | - |  | 129.28
1.1 | 综合工日 | 工日 | 1.023 | - | - | 114.89 |  | 117.53
2 | 材料费 | - | - | - | - | - |  | 2021.91
2.1 | 其他材料费 | 元 | 0.387 | - | - | 1 |  | 0.39
2.2 | 棉纱 | kg | 0.1 | - | - | 5.38 |  | 0.54
2.3 | 松香焊锡丝综合 | m | 0.07 | - | - | 1.2 |  | 0.08
2.4 | 平垫铁综合 | kg | 0.15 | - | - | 2.92 |  | 0.44
2.5 | 酚醛调和漆各色 | kg | 0.03 | - | - | 9.44 |  | 0.28
2.6 | 电力复合脂 | kg | 0.41 | - | - | 9.44 |  | 3.87
2.7 | 自粘性塑料带 | 卷 | 0.1 | - | - | 10.3 |  | 1.03
2.8 | 塑料管综合 | kg | 0.15 | - | - | 10.3 |  | 1.55
2.9 | 硬铜绞线 | m | 5.618 | - | - | 1.78 |  | 10
2.10 | 铜接线端子 | 个 | 2.03 | - | - | 1.84 |  | 3.74
2.11 | 成套配电箱落地式 | 台 | 1 | - | - | 2000 |  | 2000
3 | 施工机具使用费 | - | - | - | - | - |  | 0
分部分项工程项目清单综合单价分析表
工程名称：电气设备安装工程 |  | 标段：突泉县紫皮蒜产业园车间改造项目 |  |  |  |  | 第 19 页 共 34 页
4 | 1+2+3小计 | - | - | - | - | - |  | 2139.44
5 | 管理费 | - | -
6 | 利润 | - | - |  |  |  |  | 18.8
综合单价 | [7 empty] | 2169.99
项目编码 | 030412001005 | 项目名称 | 配管 |  |  | 计量单位 |  | m
项目特征 | 1.名称:镀锌钢管 2.规格:DN25
序号 | 费用项目 | 单位 | 数量 | 计算基础 （元） | 费率 （%） | 单价 （元） |  | 合价 （元）
1 | 人工费 | - | - | - | - | - |  | 7.05
1.1 | 综合工日 | 工日 | 0.0558 | - | - | 114.89 |  | 6.41
2 | 材料费 | - | - | - | - | - |  | 11.91
2.1 | 镀锌铁丝 | kg | 0.01 | - | - | 3.43 |  | 0.03
2.2 | 钢锯条 | 条 | 0.02 | - | - | 0.28 |  | 0.01
2.3 | 其他材料费 | 元 | 0.1732 | - | - | 1 |  | 0.17
2.4 | 铅油(厚漆) | kg | 0.01 | - | - | 2.23 |  | 0.02
2.5 | 铜芯塑料绝缘软电线 | m | 0.2002 | - | - | 4.23 |  | 0.85
2.6 | 镀锌钢管 | m | 1.03 | - | - | 9.52 |  | 9.81
2.7 | 镀锌锁紧螺母 | 个 | 0.2002 | - | - | 0.37 |  | 0.07
2.8 | 镀锌钢管塑料护口 | 个 | 0.1502 | - | - | 0.26 |  | 0.04
2.9 | 镀锌钢管接头 | 个 | 0.1602 | - | - | 1.59 |  | 0.25
2.10 | 镀锌地线夹 | 套 | 0.6406 | - | - | 1.02 |  | 0.65
3 | 施工机具使用费 | - | - | - | - | - |  | 0
4 | 1+2+3小计 | - | - | - | - | - |  | 18.32
5 | 管理费 | - | -
6 | 利润 | - | - |  |  |  |  | 1.03
综合单价 | [7 empty] | 19.99
项目编码 | 030412001006 | 项目名称 | 配管 |  |  | 计量单位 |  | m
项目特征 | 1.名称:钢管 2.规格:埋地DN25
序号 | 费用项目 | 单位 | 数量 | 计算基础 （元） | 费率 （%） | 单价 （元） |  | 合价 （元）
1 | 人工费 | - | - | - | - | - |  | 6.03
1.1 | 综合工日 | 工日 | 0.0477 | - | - | 114.89 |  | 5.48
2 | 材料费 | - | - | - | - | - |  | 11.74
2.1 | 镀锌铁丝 | kg | 0.004 | - | - | 3.43 |  | 0.01
2.2 | 钢锯条 | 条 | 0.02 | - | - | 0.28 |  | 0.01
分部分项工程项目清单综合单价分析表
工程名称：电气设备安装工程 |  | 标段：突泉县紫皮蒜产业园车间改造项目 |  |  |  |  | 第 20 页 共 34 页
2.3 | 其他材料费 | 元 | 0.1701 | - | - | 1 |  | 0.17
2.4 | 醇酸磁漆 | kg | 0.003 | - | - | 14.84 |  | 0.04
2.5 | 铅油(厚漆) | kg | 0.008 | - | - | 2.23 |  | 0.02
2.6 | 油漆溶剂油 | kg | 0.003 | - | - | 4.29 |  | 0.01
2.7 | 铜芯塑料绝缘软电线 | m | 0.2042 | - | - | 4.23 |  | 0.86
2.8 | 镀锌钢管 | m | 1.03 | - | - | 9.52 |  | 9.81
2.9 | 镀锌锁紧螺母 | 个 | 0.0801 | - | - | 0.37 |  | 0.03
2.10 | 镀锌钢管塑料护口 | 个 | 0.0821 | - | - | 0.26 |  | 0.02
2.11 | 镀锌钢管接头 | 个 | 0.1652 | - | - | 1.59 |  | 0.26
2.12 | 镀锌地线夹 | 套 | 0.4845 | - | - | 1.02 |  | 0.49
3 | 施工机具使用费 | - | - | - | - | - |  | 0
4 | 1+2+3小计 | - | - | - | - | - |  | 17.22
5 | 管理费 | - | -
6 | 利润 | - | - |  |  |  |  | 0.88
综合单价 | [7 empty] | 18.65
项目编码 | 030412004003 | 项目名称 | 配线 |  |  | 计量单位 |  | m
项目特征 | 1.型号:RVV-2*1.0
序号 | 费用项目 | 单位 | 数量 | 计算基础 （元） | 费率 （%） | 单价 （元） |  | 合价 （元）
1 | 人工费 | - | - | - | - | - |  | 0.91
1.1 | 综合工日 | 工日 | 0.0072 | - | - | 114.89 |  | 0.83
2 | 材料费 | - | - | - | - | - |  | 2.26
2.1 | 其他材料费 | 元 | 0.002 | - | - | 1 |  | 0
2.2 | 棉纱 | kg | 0.002 | - | - | 5.38 |  | 0.01
2.3 | 锡基焊料 | kg | 0.001 | - | - | 38.61 |  | 0.04
2.4 | 汽油综合 | kg | 0.006 | - | - | 6.86 |  | 0.04
2.5 | 电气绝缘胶带 | 卷 | 0.009 | - | - | 2.4 |  | 0.02
2.6 | 铜芯多股绝缘电线 | m | 1.08 | - | - | 1.99 |  | 2.15
3 | 施工机具使用费 | - | - | - | - | - |  | 0
4 | 1+2+3小计 | - | - | - | - | - |  | 3.09
5 | 管理费 | - | -
6 | 利润 | - | - |  |  |  |  | 0.13
综合单价 | [7 empty] | 3.31
项目编码 | 030501015001 | 项目名称 | 交换机 |  |  | 计量单位 |  | 台
项目特征
序号 | 费用项目 | 单位 | 数量 | 计算基础 | 费率 | 单价 |  | 合价
分部分项工程项目清单综合单价分析表
工程名称：电气设备安装工程 |  | 标段：突泉县紫皮蒜产业园车间改造项目 |  |  |  |  | 第 21 页 共 34 页
|  |  |  | （元） | （%） | （元） |  | （元）
1 | 人工费 | - | - | - | - | - |  | 379.14
1.1 | 综合工日 | 工日 | 3 | - | - | 114.89 |  | 344.67
2 | 材料费 | - | - | - | - | - |  | 3114.17
2.1 | 其他材料费 | 元 | 7.88 | - | - | 1 |  | 7.88
2.2 | 铜芯塑料绝缘电线 | m | 2.04 | - | - | 3.52 |  | 7.18
2.3 | 铜端子 | 个 | 2.04 | - | - | 0.86 |  | 1.75
2.4 | 交换机 | 台 | 1 | - | - | 3097.35 |  | 3097.35
3 | 施工机具使用费 | - | - | - | - | - |  | 10.06
3.1 | 笔记本电脑 | 台班 | 1 | - | - | 10.06 |  | 10.06
4 | 1+2+3小计 | - | - | - | - | - |  | 3468.9
5 | 管理费 | - | -
6 | 利润 | - | - |  |  |  |  | 55.15
综合单价 | [7 empty] | 3558.52
项目编码 | 030406002001 | 项目名称 | EPS、UPS电源 |  |  | 计量单位 |  | 套
项目特征
序号 | 费用项目 | 单位 | 数量 | 计算基础 （元） | 费率 （%） | 单价 （元） |  | 合价 （元）
1 | 人工费 | - | - | - | - | - |  | 362.46
1.1 | 综合工日 | 工日 | 2.868 | - | - | 114.89 |  | 329.5
2 | 材料费 | - | - | - | - | - |  | 2046.51
2.1 | 其他材料费 | 元 | 0.822 | - | - | 1 |  | 0.82
2.2 | 热塑管 | m | 0.31 | - | - | 0.86 |  | 0.27
2.3 | 硬铜绞线 | m | 1.95 | - | - | 21.45 |  | 41.83
2.4 | 铜接线端子 | 个 | 3.3 | - | - | 1.09 |  | 3.6
2.5 | UPS | 台 | 1 | - | - | 2000 |  | 2000
3 | 施工机具使用费 | - | - | - | - | - |  | 17.19
3.1 | 载重汽车 | 台班 | 0.04 | - | - | 429.54 |  | 17.18
4 | 1+2+3小计 | - | - | - | - | - |  | 2393.21
5 | 管理费 | - | -
6 | 利润 | - | - |  |  |  |  | 52.72
综合单价 | [7 empty] | 2478.88
项目编码 | 030904010001 | 项目名称 | 楼层火灾显示器 |  |  | 计量单位 |  | 台
项目特征
序号 | 费用项目 | 单位 | 数量 | 计算基础 （元） | 费率 （%） | 单价 （元） |  | 合价 （元）
分部分项工程项目清单综合单价分析表
工程名称：电气设备安装工程 |  | 标段：突泉县紫皮蒜产业园车间改造项目 |  |  |  |  | 第 22 页 共 34 页
1 | 人工费 | - | - | - | - | - |  | 164.3
1.1 | 综合工日 | 工日 | 1.3 | - | - | 114.89 |  | 149.36
2 | 材料费 | - | - | - | - | - |  | 2030.44
2.1 | 其他材料费 | 元 | 30.44 | - | - | 1 |  | 30.44
2.2 | 显示器 壁挂或悬挂 ≤50" | 台 | 1 | - | - | 2000 |  | 2000
3 | 施工机具使用费 | - | - | - | - | - |  | 153.41
3.1 | 工业用真有效值万用表 | 台班 | 0.2 | - | - | 5.99 |  | 1.2
3.2 | 平台作业升降车 | 台班 | 0.5 | - | - | 304.42 |  | 152.21
4 | 1+2+3小计 | - | - | - | - | - |  | 2333.21
5 | 管理费 | - | -
6 | 利润 | - | - |  |  |  |  | 23.9
综合单价 | [7 empty] | 2372.05
项目编码 | 030501004001 | 项目名称 | 存储设备 |  |  | 计量单位 |  | 台
项目特征
序号 | 费用项目 | 单位 | 数量 | 计算基础 （元） | 费率 （%） | 单价 （元） |  | 合价 （元）
1 | 人工费 | - | - | - | - | - |  | 379.14
1.1 | 综合工日 | 工日 | 3 | - | - | 114.89 |  | 344.67
2 | 材料费 | - | - | - | - | - |  | 512.64
2.1 | 其他材料费 | 元 | 3.7 | - | - | 1 |  | 3.7
2.2 | 铜芯塑料绝缘电线 | m | 2.04 | - | - | 3.52 |  | 7.18
2.3 | 铜端子 | 个 | 2.04 | - | - | 0.86 |  | 1.75
2.4 | 硬盘 | 台 | 1 | - | - | 500 |  | 500
3 | 施工机具使用费 | - | - | - | - | - |  | 15.39
3.1 | 笔记本电脑 | 台班 | 1.5 | - | - | 10.06 |  | 15.09
3.2 | 工业用真有效值万用表 | 台班 | 0.05 | - | - | 5.99 |  | 0.3
4 | 1+2+3小计 | - | - | - | - | - |  | 872.7
5 | 管理费 | - | -
6 | 利润 | - | - |  |  |  |  | 55.15
综合单价 | [7 empty] | 962.32
项目编码 | 030506010001 | 项目名称 | 监控摄像设备 |  |  | 计量单位 |  | 台
项目特征
序号 | 费用项目 | 单位 | 数量 | 计算基础 （元） | 费率 （%） | 单价 （元） |  | 合价 （元）
1 | 人工费 | - | - | - | - | - |  | 106.16
分部分项工程项目清单综合单价分析表
工程名称：电气设备安装工程 |  | 标段：突泉县紫皮蒜产业园车间改造项目 |  |  |  |  | 第 23 页 共 34 页
1.1 | 综合工日 | 工日 | 0.84 | - | - | 114.89 |  | 96.51
2 | 材料费 | - | - | - | - | - |  | 4.46
2.1 | 其他材料费 | 元 | 4.455 | - | - | 1 |  | 4.46
3 | 施工机具使用费 | - | - | - | - | - |  | 0.76
3.1 | 工业用真有效值万用表 | 台班 | 0.05 | - | - | 5.99 |  | 0.3
3.2 | 彩色监视器 | 台班 | 0.1 | - | - | 4.58 |  | 0.46
4 | 1+2+3小计 | - | - | - | - | - |  | 101.73
5 | 管理费 | - | -
6 | 利润 | - | - |  |  |  |  | 15.44
综合单价 | [7 empty] | 126.82
项目编码 | 030412005001 | 项目名称 | 接线箱 |  |  | 计量单位 |  | 个
项目特征
序号 | 费用项目 | 单位 | 数量 | 计算基础 （元） | 费率 （%） | 单价 （元） |  | 合价 （元）
1 | 人工费 | - | - | - | - | - |  | 65.97
1.1 | 综合工日 | 工日 | 0.522 | - | - | 114.89 |  | 59.97
2 | 材料费 | - | - | - | - | - |  | 233.6
2.1 | 其他材料费 | 元 | 0.018 | - | - | 1 |  | 0.02
2.2 | 膨胀螺栓 | 10套 | 0.408 | - | - | 2.15 |  | 0.88
2.3 | 冲击钻头 | 个 | 0.028 | - | - | 3.6 |  | 0.1
2.4 | 接线箱 | 个 | 1 | - | - | 232.6 |  | 232.6
3 | 施工机具使用费 | - | - | - | - | - |  | 0
4 | 1+2+3小计 | - | - | - | - | - |  | 293.57
5 | 管理费 | - | -
6 | 利润 | - | - |  |  |  |  | 9.6
综合单价 | [7 empty] | 309.17
项目编码 | 030412001007 | 项目名称 | 配管 |  |  | 计量单位 |  | m
项目特征 | 1.材质:JDG20
序号 | 费用项目 | 单位 | 数量 | 计算基础 （元） | 费率 （%） | 单价 （元） |  | 合价 （元）
1 | 人工费 | - | - | - | - | - |  | 4.3
1.1 | 综合工日 | 工日 | 0.034 | - | - | 114.89 |  | 3.91
2 | 材料费 | - | - | - | - | - |  | 6.14
2.1 | 镀锌铁丝 | kg | 0.006 | - | - | 3.43 |  | 0.02
2.2 | 钢锯条 | 条 | 0.026 | - | - | 0.28 |  | 0.01
2.3 | 其他材料费 | 元 | 0.1014 | - | - | 1 |  | 0.1
分部分项工程项目清单综合单价分析表
工程名称：电气设备安装工程 |  | 标段：突泉县紫皮蒜产业园车间改造项目 |  |  |  |  | 第 24 页 共 34 页
2.4 | 铜芯塑料绝缘软电线 | m | 0.2222 | - | - | 4.23 |  | 0.94
2.5 | 镀锌地线夹 | 套 | 0.8248 | - | - | 0.76 |  | 0.63
2.6 | JDG管 | m | 1.03 | - | - | 4.29 |  | 4.42
2.7 | 镀锌电线管塑料护口 | 个 | 0.1552 | - | - | 0.15 |  | 0.02
3 | 施工机具使用费 | - | - | - | - | - |  | 0
4 | 1+2+3小计 | - | - | - | - | - |  | 10.05
5 | 管理费 | - | -
6 | 利润 | - | - |  |  |  |  | 0.62
综合单价 | [7 empty] | 11.06
项目编码 | 030412004005 | 项目名称 | 配线 |  |  | 计量单位 |  | m
项目特征 | 1.名称:WDZN-BYJ2*4
序号 | 费用项目 | 单位 | 数量 | 计算基础 （元） | 费率 （%） | 单价 （元） |  | 合价 （元）
1 | 人工费 | - | - | - | - | - |  | 1.02
1.1 | 综合工日 | 工日 | 0.0081 | - | - | 114.89 |  | 0.93
2 | 材料费 | - | - | - | - | - |  | 4.5
2.1 | 其他材料费 | 元 | 0.0024 | - | - | 1 |  | 0
2.2 | 棉纱 | kg | 0.003 | - | - | 5.38 |  | 0.02
2.3 | 锡基焊料 | kg | 0.001 | - | - | 38.61 |  | 0.04
2.4 | 汽油综合 | kg | 0.007 | - | - | 6.86 |  | 0.05
2.5 | 电气绝缘胶带 | 卷 | 0.012 | - | - | 2.4 |  | 0.03
2.6 | 铜芯多股绝缘电线 | m | 1.08 | - | - | 4.05 |  | 4.37
3 | 施工机具使用费 | - | - | - | - | - |  | 0
4 | 1+2+3小计 | - | - | - | - | - |  | 5.43
5 | 管理费 | - | -
6 | 利润 | - | - |  |  |  |  | 0.15
综合单价 | [7 empty] | 5.68
项目编码 | 030412004004 | 项目名称 | 配线 |  |  | 计量单位 |  | m
项目特征 | 1.名称:WDZN-BYJ2*2.5
序号 | 费用项目 | 单位 | 数量 | 计算基础 （元） | 费率 （%） | 单价 （元） |  | 合价 （元）
1 | 人工费 | - | - | - | - | - |  | 1.02
1.1 | 综合工日 | 工日 | 0.0081 | - | - | 114.89 |  | 0.93
2 | 材料费 | - | - | - | - | - |  | 7.5
2.1 | 其他材料费 | 元 | 0.0021 | - | - | 1 |  | 0
2.2 | 棉纱 | kg | 0.002 | - | - | 5.38 |  | 0.01
分部分项工程项目清单综合单价分析表
工程名称：电气设备安装工程 |  | 标段：突泉县紫皮蒜产业园车间改造项目 |  |  |  |  | 第 25 页 共 34 页
2.3 | 锡基焊料 | kg | 0.001 | - | - | 38.61 |  | 0.04
2.4 | 汽油综合 | kg | 0.006 | - | - | 6.86 |  | 0.04
2.5 | 电气绝缘胶带 | 卷 | 0.011 | - | - | 2.4 |  | 0.03
2.6 | 铜芯多股绝缘电线 | m | 1.08 | - | - | 6.83 |  | 7.38
3 | 施工机具使用费 | - | - | - | - | - |  | 0
4 | 1+2+3小计 | - | - | - | - | - |  | 8.43
5 | 管理费 | - | -
6 | 利润 | - | - |  |  |  |  | 0.15
综合单价 | [7 empty] | 8.67
项目编码 | 030412004006 | 项目名称 | 配线 |  |  | 计量单位 |  | m
项目特征 | 1.名称:RYSP2*1.5
序号 | 费用项目 | 单位 | 数量 | 计算基础 （元） | 费率 （%） | 单价 （元） |  | 合价 （元）
1 | 人工费 | - | - | - | - | - |  | 0.91
1.1 | 综合工日 | 工日 | 0.0072 | - | - | 114.89 |  | 0.83
2 | 材料费 | - | - | - | - | - |  | 7.71
2.1 | 其他材料费 | 元 | 0.0021 | - | - | 1 |  | 0
2.2 | 棉纱 | kg | 0.002 | - | - | 5.38 |  | 0.01
2.3 | 锡基焊料 | kg | 0.001 | - | - | 38.61 |  | 0.04
2.4 | 汽油综合 | kg | 0.006 | - | - | 6.86 |  | 0.04
2.5 | 电气绝缘胶带 | 卷 | 0.01 | - | - | 2.4 |  | 0.02
2.6 | 铜芯多股绝缘电线 | m | 1.08 | - | - | 7.03 |  | 7.59
3 | 施工机具使用费 | - | - | - | - | - |  | 0
4 | 1+2+3小计 | - | - | - | - | - |  | 8.54
5 | 管理费 | - | -
6 | 利润 | - | - |  |  |  |  | 0.13
综合单价 | [7 empty] | 8.75
项目编码 | 030412004007 | 项目名称 | 配线 |  |  | 计量单位 |  | m
项目特征 | 1.名称:RYYP2*1
序号 | 费用项目 | 单位 | 数量 | 计算基础 （元） | 费率 （%） | 单价 （元） |  | 合价 （元）
1 | 人工费 | - | - | - | - | - |  | 0.91
1.1 | 综合工日 | 工日 | 0.0072 | - | - | 114.89 |  | 0.83
2 | 材料费 | - | - | - | - | - |  | 4.73
2.1 | 其他材料费 | 元 | 0.002 | - | - | 1 |  | 0
2.2 | 棉纱 | kg | 0.002 | - | - | 5.38 |  | 0.01
分部分项工程项目清单综合单价分析表
工程名称：电气设备安装工程 |  | 标段：突泉县紫皮蒜产业园车间改造项目 |  |  |  |  | 第 26 页 共 34 页
2.3 | 锡基焊料 | kg | 0.001 | - | - | 38.61 |  | 0.04
2.4 | 汽油综合 | kg | 0.006 | - | - | 6.86 |  | 0.04
2.5 | 电气绝缘胶带 | 卷 | 0.009 | - | - | 2.4 |  | 0.02
2.6 | 铜芯多股绝缘电线 | m | 1.08 | - | - | 4.28 |  | 4.62
3 | 施工机具使用费 | - | - | - | - | - |  | 0
4 | 1+2+3小计 | - | - | - | - | - |  | 5.56
5 | 管理费 | - | -
6 | 利润 | - | - |  |  |  |  | 0.13
综合单价 | [7 empty] | 5.78
项目编码 | 030412004008 | 项目名称 | 配线 |  |  | 计量单位 |  | m
项目特征 | 1.名称:1.名称:WDZN-BYJ4*2.5
序号 | 费用项目 | 单位 | 数量 | 计算基础 （元） | 费率 （%） | 单价 （元） |  | 合价 （元）
1 | 人工费 | - | - | - | - | - |  | 1.25
1.1 | 综合工日 | 工日 | 0.0099 | - | - | 114.89 |  | 1.14
2 | 材料费 | - | - | - | - | - |  | 6.62
2.1 | 其他材料费 | 元 | 0.0024 | - | - | 1 |  | 0
2.2 | 棉纱 | kg | 0.002 | - | - | 5.38 |  | 0.01
2.3 | 锡基焊料 | kg | 0.001 | - | - | 38.61 |  | 0.04
2.4 | 汽油综合 | kg | 0.007 | - | - | 6.86 |  | 0.05
2.5 | 电气绝缘胶带 | 卷 | 0.016 | - | - | 2.4 |  | 0.04
2.6 | 铜芯多股绝缘电线 | m | 1.08 | - | - | 6 |  | 6.48
3 | 施工机具使用费 | - | - | - | - | - |  | 0
4 | 1+2+3小计 | - | - | - | - | - |  | 7.76
5 | 管理费 | - | -
6 | 利润 | - | - |  |  |  |  | 0.18
综合单价 | [7 empty] | 8.05
项目编码 | 030904001001 | 项目名称 | 点型探测器 |  |  | 计量单位 |  | 个
项目特征 | 1.名称:点型探测器感烟
序号 | 费用项目 | 单位 | 数量 | 计算基础 （元） | 费率 （%） | 单价 （元） |  | 合价 （元）
1 | 人工费 | - | - | - | - | - |  | 36.01
1.1 | 综合工日 | 工日 | 0.285 | - | - | 114.89 |  | 32.74
2 | 材料费 | - | - | - | - | - |  | 70.78
2.1 | 其他材料费 | 元 | 0.059 | - | - | 1 |  | 0.06
2.2 | 镀锌螺钉 | 个 | 2.04 | - | - | 0.04 |  | 0.08
分部分项工程项目清单综合单价分析表
工程名称：电气设备安装工程 |  | 标段：突泉县紫皮蒜产业园车间改造项目 |  |  |  |  | 第 27 页 共 34 页
2.3 | 阻燃铜芯绞线 | m | 0.153 | - | - | 2.52 |  | 0.39
2.4 | 铜接线卡 | 个 | 2.03 | - | - | 0.6 |  | 1.22
2.5 | 点型探测器感烟 | 个 | 1 | - | - | 69.03 |  | 69.03
3 | 施工机具使用费 | - | - | - | - | - |  | 0.19
3.1 | 手持式万用表 | 台班 | 0.01 | - | - | 6.79 |  | 0.07
3.2 | 火灾探测器试验器 | 台班 | 0.03 | - | - | 4.2 |  | 0.13
4 | 1+2+3小计 | - | - | - | - | - |  | 103.71
5 | 管理费 | - | -
6 | 利润 | - | - |  |  |  |  | 5.24
综合单价 | [7 empty] | 112.22
项目编码 | 030904003002 | 项目名称 | 按钮 |  |  | 计量单位 |  | 个
项目特征
序号 | 费用项目 | 单位 | 数量 | 计算基础 （元） | 费率 （%） | 单价 （元） |  | 合价 （元）
1 | 人工费 | - | - | - | - | - |  | 14.41
1.1 | 综合工日 | 工日 | 0.114 | - | - | 114.89 |  | 13.1
2 | 材料费 | - | - | - | - | - |  | 36.43
2.1 | 其他材料费 | 元 | 0.061 | - | - | 1 |  | 0.06
2.2 | 镀锌螺钉 | 个 | 2.04 | - | - | 0.04 |  | 0.08
2.3 | 阻燃铜芯绞线 | m | 0.153 | - | - | 2.52 |  | 0.39
2.4 | 铜接线卡 | 个 | 2.03 | - | - | 0.6 |  | 1.22
2.5 | 棉纱头 | kg | 0.01 | - | - | 5.38 |  | 0.05
2.6 | 电话插孔 | 个 | 1 | - | - | 34.63 |  | 34.63
3 | 施工机具使用费 | - | - | - | - | - |  | 0.07
3.1 | 手持式万用表 | 台班 | 0.01 | - | - | 6.79 |  | 0.07
4 | 1+2+3小计 | - | - | - | - | - |  | 49.6
5 | 管理费 | - | -
6 | 利润 | - | - |  |  |  |  | 2.1
综合单价 | [7 empty] | 53.01
项目编码 | 030904003001 | 项目名称 | 按钮 |  |  | 计量单位 |  | 个
项目特征
序号 | 费用项目 | 单位 | 数量 | 计算基础 （元） | 费率 （%） | 单价 （元） |  | 合价 （元）
1 | 人工费 | - | - | - | - | - |  | 75.82
1.1 | 综合工日 | 工日 | 0.6 | - | - | 114.89 |  | 68.93
2 | 材料费 | - | - | - | - | - |  | 29.63
分部分项工程项目清单综合单价分析表
工程名称：电气设备安装工程 |  | 标段：突泉县紫皮蒜产业园车间改造项目 |  |  |  |  | 第 28 页 共 34 页
2.1 | 其他材料费 | 元 | 0.193 | - | - | 1 |  | 0.19
2.2 | 镀锌螺钉 | 个 | 2.04 | - | - | 0.04 |  | 0.08
2.3 | 阻燃铜芯绞线 | m | 0.458 | - | - | 2.52 |  | 1.15
2.4 | 铜接线卡 | 个 | 7.105 | - | - | 0.6 |  | 4.26
2.5 | 消火栓报警按钮 | 个 | 1 | - | - | 23.94 |  | 23.94
3 | 施工机具使用费 | - | - | - | - | - |  | 0.07
3.1 | 手持式万用表 | 台班 | 0.01 | - | - | 6.79 |  | 0.07
4 | 1+2+3小计 | - | - | - | - | - |  | 98.63
5 | 管理费 | - | -
6 | 利润 | - | - |  |  |  |  | 11.03
综合单价 | [7 empty] | 116.55
项目编码 | 030904004001 | 项目名称 | 声光报警器 |  |  | 计量单位 |  | 个
项目特征
序号 | 费用项目 | 单位 | 数量 | 计算基础 （元） | 费率 （%） | 单价 （元） |  | 合价 （元）
1 | 人工费 | - | - | - | - | - |  | 75.7
1.1 | 综合工日 | 工日 | 0.599 | - | - | 114.89 |  | 68.82
2 | 材料费 | - | - | - | - | - |  | 54.87
2.1 | 其他材料费 | 元 | 0.128 | - | - | 1 |  | 0.13
2.2 | 塑料胀管 | 个 | 3.15 | - | - | 0.02 |  | 0.06
2.3 | 阻燃铜芯绞线 | m | 0.153 | - | - | 2.52 |  | 0.39
2.4 | 铜接线卡 | 个 | 2.03 | - | - | 0.6 |  | 1.22
2.5 | 棉纱头 | kg | 0.01 | - | - | 5.38 |  | 0.05
2.6 | 木螺钉 | 10个 | 0.306 | - | - | 0.69 |  | 0.21
2.7 | 塑料异型管 | m | 0.053 | - | - | 0.63 |  | 0.03
2.8 | 标志牌 | 个 | 1 | - | - | 1.72 |  | 1.72
2.9 | 声光报警器 | 个 | 1 | - | - | 51.06 |  | 51.06
3 | 施工机具使用费 | - | - | - | - | - |  | 0
4 | 1+2+3小计 | - | - | - | - | - |  | 123.69
5 | 管理费 | - | -
6 | 利润 | - | - |  |  |  |  | 11.01
综合单价 | [7 empty] | 141.58
项目编码 | 030904006001 | 项目名称 | 消防广播(扬声器) |  |  | 计量单位 |  | 个
项目特征
序号 | 费用项目 | 单位 | 数量 | 计算基础 （元） | 费率 （%） | 单价 （元） |  | 合价 （元）
分部分项工程项目清单综合单价分析表
工程名称：电气设备安装工程 |  | 标段：突泉县紫皮蒜产业园车间改造项目 |  |  |  |  | 第 29 页 共 34 页
1 | 人工费 | - | - | - | - | - |  | 46.88
1.1 | 综合工日 | 工日 | 0.371 | - | - | 114.89 |  | 42.62
2 | 材料费 | - | - | - | - | - |  | 116.05
2.1 | 其他材料费 | 元 | 0.059 | - | - | 1 |  | 0.06
2.2 | 阻燃铜芯绞线 | m | 0.153 | - | - | 2.52 |  | 0.39
2.3 | 铜接线卡 | 个 | 2.03 | - | - | 0.6 |  | 1.22
2.4 | 棉纱头 | kg | 0.01 | - | - | 5.38 |  | 0.05
2.5 | 塑料异型管 | m | 0.053 | - | - | 0.63 |  | 0.03
2.6 | 扬声器吸顶式 | 个 | 1 | - | - | 114.3 |  | 114.3
3 | 施工机具使用费 | - | - | - | - | - |  | 0.07
3.1 | 手持式万用表 | 台班 | 0.01 | - | - | 6.79 |  | 0.07
4 | 1+2+3小计 | - | - | - | - | - |  | 158.74
5 | 管理费 | - | -
6 | 利润 | - | - |  |  |  |  | 6.82
综合单价 | [7 empty] | 169.82
项目编码 | 030904010002 | 项目名称 | 楼层火灾显示器 |  |  | 计量单位 |  | 台
项目特征
序号 | 费用项目 | 单位 | 数量 | 计算基础 （元） | 费率 （%） | 单价 （元） |  | 合价 （元）
1 | 人工费 | - | - | - | - | - |  | 601.94
1.1 | 综合工日 | 工日 | 4.763 | - | - | 114.89 |  | 547.22
2 | 材料费 | - | - | - | - | - |  | 851.05
2.1 | 其他材料费 | 元 | 0.634 | - | - | 1 |  | 0.63
2.2 | 塑料异型管 | m | 0.21 | - | - | 0.63 |  | 0.13
2.3 | 镀锌扁钢综合 | kg | 0.63 | - | - | 2.62 |  | 1.65
2.4 | 接地编织铜线 | m | 0.5 | - | - | 8.41 |  | 4.21
2.5 | 膨胀螺栓 | 10套 | 0.412 | - | - | 3 |  | 1.24
2.6 | 低碳钢焊条 | kg | 0.045 | - | - | 6.52 |  | 0.29
2.7 | 焊锡 | kg | 0.08 | - | - | 32.6 |  | 2.61
2.8 | 焊锡膏 | kg | 0.02 | - | - | 35.87 |  | 0.72
2.9 | 调和漆 | kg | 0.05 | - | - | 9.09 |  | 0.45
2.10 | 防锈漆 | kg | 0.04 | - | - | 5.01 |  | 0.2
2.11 | 汽油 | kg | 0.2 | - | - | 7.02 |  | 1.4
2.12 | 铜端子 | 个 | 2.03 | - | - | 2.57 |  | 5.22
2.13 | 重复显示器 | 台 | 1 | - | - | 832.3 |  | 832.3
3 | 施工机具使用费 | - | - | - | - | - |  | 39.61
分部分项工程项目清单综合单价分析表
工程名称：电气设备安装工程 |  | 标段：突泉县紫皮蒜产业园车间改造项目 |  |  |  |  | 第 30 页 共 34 页
3.1 | 手持式万用表 | 台班 | 3 | - | - | 6.79 |  | 20.37
3.2 | 交/直流低电阻测试仪 | 台班 | 0.07 | - | - | 7.88 |  | 0.55
3.3 | 电焊机(综合) | 台班 | 0.15 | - | - | 124.56 |  | 18.68
4 | 1+2+3小计 | - | - | - | - | - |  | 1437.88
5 | 管理费 | - | -
6 | 利润 | - | - |  |  |  |  | 87.56
综合单价 | [7 empty] | 1580.16
项目编码 | 030904007002 | 项目名称 | 消防模块 |  |  | 计量单位 |  | 个
项目特征
序号 | 费用项目 | 单位 | 数量 | 计算基础 （元） | 费率 （%） | 单价 （元） |  | 合价 （元）
1 | 人工费 | - | - | - | - | - |  | 44.48
1.1 | 综合工日 | 工日 | 0.352 | - | - | 114.89 |  | 40.44
2 | 材料费 | - | - | - | - | - |  | 75.46
2.1 | 其他材料费 | 元 | 0.368 | - | - | 1 |  | 0.37
2.2 | 铜端子 | 个 | 2.03 | - | - | 0.86 |  | 1.75
2.3 | 镀锌扁钢综合 | kg | 0.63 | - | - | 2.62 |  | 1.65
2.4 | 接地编织铜线 | m | 0.5 | - | - | 8.41 |  | 4.21
2.5 | 膨胀螺栓 | 10套 | 0.412 | - | - | 3 |  | 1.24
2.6 | 低碳钢焊条 | kg | 0.045 | - | - | 6.52 |  | 0.29
2.7 | 焊锡 | kg | 0.02 | - | - | 32.6 |  | 0.65
2.8 | 焊锡膏 | kg | 0.006 | - | - | 35.87 |  | 0.22
2.9 | 调和漆 | kg | 0.045 | - | - | 9.09 |  | 0.41
2.10 | 防锈漆 | kg | 0.027 | - | - | 5.01 |  | 0.14
2.11 | 隔离模块 | 台 | 1 | - | - | 64.55 |  | 64.55
3 | 施工机具使用费 | - | - | - | - | - |  | 18.68
3.1 | 电焊机(综合) | 台班 | 0.15 | - | - | 124.56 |  | 18.68
4 | 1+2+3小计 | - | - | - | - | - |  | 134.58
5 | 管理费 | - | -
6 | 利润 | - | - |  |  |  |  | 6.47
综合单价 | [7 empty] | 145.09
项目编码 | 030904007001 | 项目名称 | 消防模块 |  |  | 计量单位 |  | 个
项目特征
序号 | 费用项目 | 单位 | 数量 | 计算基础 （元） | 费率 （%） | 单价 （元） |  | 合价 （元）
1 | 人工费 | - | - | - | - | - |  | 314.69
分部分项工程项目清单综合单价分析表
工程名称：电气设备安装工程 |  | 标段：突泉县紫皮蒜产业园车间改造项目 |  |  |  |  | 第 31 页 共 34 页
1.1 | 综合工日 | 工日 | 2.49 | - | - | 114.89 |  | 286.08
2 | 材料费 | - | - | - | - | - |  | 47.93
2.1 | 其他材料费 | 元 | 0.413 | - | - | 1 |  | 0.41
2.2 | 镀锌螺钉 | 个 | 2.04 | - | - | 0.04 |  | 0.08
2.3 | 阻燃铜芯绞线 | m | 0.611 | - | - | 2.52 |  | 1.54
2.4 | 铜接线卡 | 个 | 12.18 | - | - | 0.6 |  | 7.31
2.5 | 棉纱头 | kg | 0.01 | - | - | 5.38 |  | 0.05
2.6 | 标志牌 | 个 | 1 | - | - | 1.72 |  | 1.72
2.7 | 尼龙线卡 | 个 | 8 | - | - | 0.04 |  | 0.32
2.8 | 尼龙扎带 | 个 | 4 | - | - | 0.19 |  | 0.76
2.9 | 模块 | 个 | 1 | - | - | 35.73 |  | 35.73
3 | 施工机具使用费 | - | - | - | - | - |  | 2.72
3.1 | 手持式万用表 | 台班 | 0.4 | - | - | 6.79 |  | 2.72
4 | 1+2+3小计 | - | - | - | - | - |  | 336.73
5 | 管理费 | - | -
6 | 利润 | - | - |  |  |  |  | 45.77
综合单价 | [7 empty] | 411.11
项目编码 | 030410005001 | 项目名称 | 接闪带 |  |  | 计量单位 |  | m
项目特征
序号 | 费用项目 | 单位 | 数量 | 计算基础 （元） | 费率 （%） | 单价 （元） |  | 合价 （元）
1 | 人工费 | - | - | - | - | - |  | 21.31
1.1 | 综合工日 | 工日 | 0.16859 | - | - | 114.89 |  | 19.37
2 | 材料费 | - | - | - | - | - |  | 4.8
2.1 | 钢锯条 | 条 | 0.20588 | - | - | 0.28 |  | 0.06
2.2 | 其他材料费 | 元 | 0.033294 | - | - | 1 |  | 0.03
2.3 | 铅油(厚漆) | kg | 0.003 | - | - | 2.23 |  | 0.01
2.4 | 低碳钢焊条综合 | kg | 0.10588 | - | - | 5.92 |  | 0.63
2.5 | 防锈漆 | kg | 0.005 | - | - | 4.89 |  | 0.02
2.6 | 清油 | kg | 0.001 | - | - | 8.67 |  | 0.01
2.7 | 扁钢卡子 | kg | 0.05 | - | - | 2.49 |  | 0.12
2.8 | 镀锌扁钢支架 | kg | 0.28 | - | - | 3.49 |  | 0.98
2.9 | 圆钢 | kg | 0.013235 | - | - | 2.7 |  | 0.04
2.10 | 镀锌圆钢 | m | 1.05 | - | - | 2.77 |  | 2.91
3 | 施工机具使用费 | - | - | - | - | - |  | 2.01
3.1 | 交流弧焊机 | 台班 | 0.026529 | - | - | 75.75 |  | 2.01
分部分项工程项目清单综合单价分析表
工程名称：电气设备安装工程 |  | 标段：突泉县紫皮蒜产业园车间改造项目 |  |  |  |  | 第 32 页 共 34 页
4 | 1+2+3小计 | - | - | - | - | - |  | 26.18
5 | 管理费 | - | -
6 | 利润 | - | - |  |  |  |  | 3.1
综合单价 | [7 empty] | 31.22
项目编码 | 030410003001 | 项目名称 | 引下线 |  |  | 计量单位 |  | m
项目特征
序号 | 费用项目 | 单位 | 数量 | 计算基础 （元） | 费率 （%） | 单价 （元） |  | 合价 （元）
1 | 人工费 | - | - | - | - | - |  | 6.19
1.1 | 综合工日 | 工日 | 0.048909 | - | - | 114.89 |  | 5.62
2 | 材料费 | - | - | - | - | - |  | 0.54
2.1 | 钢锯条 | 条 | 0.018182 | - | - | 0.28 |  | 0.01
2.2 | 其他材料费 | 元 | 0.009182 | - | - | 1 |  | 0.01
2.3 | 铅油(厚漆) | kg | 0.002 | - | - | 2.23 |  | 0
2.4 | 镀锌扁钢综合 | kg | 0.085455 | - | - | 2.62 |  | 0.22
2.5 | 低碳钢焊条综合 | kg | 0.015 | - | - | 5.92 |  | 0.09
2.6 | 防锈漆 | kg | 0.005 | - | - | 4.89 |  | 0.02
2.7 | 清油 | kg | 0.001 | - | - | 8.67 |  | 0.01
2.8 | 镀锌扁钢卡子 | kg | 0.052 | - | - | 3.35 |  | 0.17
3 | 施工机具使用费 | - | - | - | - | - |  | 0.53
3.1 | 交流弧焊机 | 台班 | 0.007 | - | - | 75.75 |  | 0.53
3.2 | 台式钻床 | 台班 | 0.000364 | - | - | 5.33 |  | 0
4 | 1+2+3小计 | - | - | - | - | - |  | 6.69
5 | 管理费 | - | -
6 | 利润 | - | - |  |  |  |  | 0.89
综合单价 | [7 empty] | 8.16
项目编码 | 030410001001 | 项目名称 | 接地极 |  |  | 计量单位 |  | 根
项目特征
序号 | 费用项目 | 单位 | 数量 | 计算基础 （元） | 费率 （%） | 单价 （元） |  | 合价 （元）
1 | 人工费 | - | - | - | - | - |  | 24.01
1.1 | 综合工日 | 工日 | 0.19 | - | - | 114.89 |  | 21.83
2 | 材料费 | - | - | - | - | - |  | 30.62
2.1 | 钢锯条 | 条 | 1 | - | - | 0.28 |  | 0.28
2.2 | 其他材料费 | 元 | 0.509 | - | - | 1 |  | 0.51
2.3 | 镀锌扁钢综合 | kg | 0.26 | - | - | 2.62 |  | 0.68
分部分项工程项目清单综合单价分析表
工程名称：电气设备安装工程 |  | 标段：突泉县紫皮蒜产业园车间改造项目 |  |  |  |  | 第 33 页 共 34 页
2.4 | 低碳钢焊条综合 | kg | 0.15 | - | - | 5.92 |  | 0.89
2.5 | 镀锌角钢综合 | kg | 9.79 | - | - | 2.87 |  | 28.1
2.6 | 沥青清漆 | kg | 0.02 | - | - | 7.98 |  | 0.16
3 | 施工机具使用费 | - | - | - | - | - |  | 12.72
3.1 | 交流弧焊机 | 台班 | 0.168 | - | - | 75.75 |  | 12.73
4 | 1+2+3小计 | - | - | - | - | - |  | 65.17
5 | 管理费 | - | -
6 | 利润 | - | - |  |  |  |  | 3.49
综合单价 | [7 empty] | 70.84
项目编码 | 030410002001 | 项目名称 | 接地母线 |  |  | 计量单位 |  | m
项目特征
序号 | 费用项目 | 单位 | 数量 | 计算基础 （元） | 费率 （%） | 单价 （元） |  | 合价 （元）
1 | 人工费 | - | - | - | - | - |  | 10.36
1.1 | 综合工日 | 工日 | 0.082 | - | - | 114.89 |  | 9.42
2 | 材料费 | - | - | - | - | - |  | 7.37
2.1 | 钢锯条 | 条 | 0.1 | - | - | 0.28 |  | 0.03
2.2 | 其他材料费 | 元 | 0.13 | - | - | 1 |  | 0.13
2.3 | 棉纱 | kg | 0.001 | - | - | 5.38 |  | 0.01
2.4 | 镀锌扁钢综合 | kg | 2.5 | - | - | 2.62 |  | 6.55
2.5 | 低碳钢焊条综合 | kg | 0.021 | - | - | 5.92 |  | 0.12
2.6 | 酚醛调和漆 | kg | 0.005 | - | - | 9.44 |  | 0.05
2.7 | 钢管保护管 | 根 | 0.1 | - | - | 4.85 |  | 0.49
3 | 施工机具使用费 | - | - | - | - | - |  | 0.75
3.1 | 交流弧焊机 | 台班 | 0.01 | - | - | 75.75 |  | 0.76
4 | 1+2+3小计 | - | - | - | - | - |  | 17.54
5 | 管理费 | - | -
6 | 利润 | - | - |  |  |  |  | 1.51
综合单价 | [7 empty] | 19.99
项目编码 | 030410012001 | 项目名称 | 防雷断接卡、箱 |  |  | 计量单位 |  | 个
项目特征
序号 | 费用项目 | 单位 | 数量 | 计算基础 （元） | 费率 （%） | 单价 （元） |  | 合价 （元）
1 | 人工费 | - | - | - | - | - |  | 218.27
1.1 | 综合工日 | 工日 | 1.727 | - | - | 114.89 |  | 198.42
2 | 材料费 | - | - | - | - | - |  | 81.87
分部分项工程项目清单综合单价分析表
工程名称：电气设备安装工程 |  | 标段：突泉县紫皮蒜产业园车间改造项目 |  |  |  |  | 第 34 页 共 34 页
2.1 | 其他材料费 | 元 | 0.17675 | - | - | 1 |  | 0.18
2.2 | 调和漆 | kg | 0.03 | - | - | 9.09 |  | 0.27
2.3 | 膨胀螺栓 | 套 | 4.08 | - | - | 0.6 |  | 2.45
2.4 | 铁砂布 | 张 | 1 | - | - | 0.86 |  | 0.86
2.5 | 酚醛磁漆各色 | kg | 0.01 | - | - | 14.93 |  | 0.15
2.6 | 自粘性橡胶带 | 卷 | 0.1 | - | - | 1.97 |  | 0.2
2.7 | 钢垫板综合 | kg | 0.15 | - | - | 4.8 |  | 0.72
2.8 | 白布 | m2 | 0.135 | - | - | 2.92 |  | 0.39
2.9 | 金属清洗剂 | kg | 0.345 | - | - | 4.2 |  | 1.45
2.10 | 铜芯塑料绝缘电线 | m | 1.365 | - | - | 2.42 |  | 3.3
2.11 | 圆钢综合 | kg | 0.1 | - | - | 2.95 |  | 0.3
2.12 | 总等电位箱 | 台 | 1 | - | - | 71.6 |  | 71.6
3 | 施工机具使用费 | - | - | - | - | - |  | 59.84
3.1 | 接地电阻测试仪 | 台班 | 1.0515 | - | - | 56.91 |  | 59.84
4 | 1+2+3小计 | - | - | - | - | - |  | 340.13
5 | 管理费 | - | -
6 | 利润 | - | - |  |  |  |  | 31.75
综合单价 | [7 empty] | 391.72

## 表E.2.3 材料暂估单价及调整表
材料暂估单价及调整表
工程名称：电气设备安装工程 |  |  |  |  | 标段：突泉县紫皮蒜产业园车间改造项目 | [5 empty] | 第 1 页 共 1 页
序号 | 材料名称 | 规格型号 | 计量单位 | 暂估 |  |  |  | 确认 |  |  |  | 调整金额（元） | 备注
|  |  |  | 数量 |  | 单价 （元） | 合价 （元） | 数量 | 单价 （元） | 合价 （元）
|  |  |  | A₁ |  | B₁ | C₁ | A₂ | B₂ | C₂ |  | D=C₂-C₁
本页小计 | [7 empty] | — | — |  |  |  | —
合 计 | [7 empty] | — | — |  |  |  | —
注：本表可由招标人填写“暂估单价”栏，并在备注栏说明拟用暂估价材料的清单项目，投标人应将上述材料暂估单价计入 工程量清单综合单价。

## 表E.3.1 措施项目清单计价表
措施项目清单计价表
工程名称：电气设备安装工程 |  |  | 标段：突泉县紫皮蒜产业园车间改造项目 |  | 第 1 页 共 1 页
序号 | 项目编码 | 项目名称 |  | 工作内容 |  | 价格（元） | 备注
1 | 一 | 措施项目一 |  |  |  | 1127.79 | 详见明细表E.3.2
1.1 | 031401010 | 文明施工费 |  |  |  | 610.12 | 详见明细表E.3.2
1.2 | 031401010001 | 文明施工与环境保护费 |  |  |  | 295.82 | 详见明细表E.3.2
1.3 | 031401012001 | 临时设施费 |  |  |  | 314.3 | 详见明细表E.3.2
1.4 | 031401021001 | 雨季施工增加费 |  |  |  | 184.88 | 详见明细表E.3.2
1.5 | 031401015001 | 已完工程及设备保护费 |  |  |  | 295.82 | 详见明细表E.3.2
1.6 | 03B001 | 工程定位复测费 |  |  |  |  | 详见明细表E.3.2
1.7 | 031401013001 | 二次搬运费 |  |  |  | 36.97 | 详见明细表E.3.2
1.8 | 031401017001 | 特殊地区施工增加费 |  |  |  |  | 详见明细表E.3.2
1.9 | 031401020001 | 夜间施工增加费 |  |  |  |  | 详见明细表E.3.2
1.10 | 031401020002 | 白天在地下室施工增加费 |  |  |  |  | 详见明细表E.3.2
1.11 | 031401021002 | 冬季施工增加费 |  |  |  |  | 详见明细表E.3.2
2 | 二 | 措施项目二 |  |  |  | 1792.3 | 详见明细表E.3.2
2.1 | [6 empty] | 详见明细表E.3.2
2.2 | 031401001001 | 脚手架 |  |  |  | 1792.3 | 详见明细表E.3.2
本页小计 | [5 empty] | 2920.09 | -
合 计 | [5 empty] | 2920.09 | -
注：措施项目清单费用构成详见本标准表 E.3.2，大型机械进出场及安拆费用组成见本标准表 E.3.4。

## 表E.3.2 措施项目清单构成明细分析表
措施项目清单构成明细分析表
工程名称：电气设备安装工程 |  |  |  | 标段：突泉县紫皮蒜产业园车间改造项目 |  |  |  |  | 第 1 页 共 1 页
序号 | 项目编码 | 措施项目名称 | 计算基础 |  | 费率 （%） | 价格 （元） | 价格构成明细（元） | [5 empty] | 备注
[7 empty] | 人工费 | 材料费 |  | 施工机具使用费 | 管理费 | 利润
1 | 一 | 措施项目一 |  |  |  | 1127.79 | 271.1 | 813.31 |  | 0 | 0 | 43.38
1.1 | 031401010 | 文明施工费 |  |  |  | 610.12 | 146.66 | 439.99 |  | 0 | 0 | 23.47
1.2 | 031401010001 | 文明施工与环境保护费 | 35554.63 |  | 0.8 | 295.82 | 71.11 | 213.33 |  | 0 | 0 | 11.38
1.3 | 031401012001 | 临时设施费 | 35554.63 |  | 0.85 | 314.3 | 75.55 | 226.66 |  | 0 | 0 | 12.09
1.4 | 031401021001 | 雨季施工增加费 | 35554.63 |  | 0.5 | 184.88 | 44.44 | 133.33 |  | 0 | 0 | 7.11
1.5 | 031401015001 | 已完工程及设备保护费 | 35554.63 |  | 0.8 | 295.82 | 71.11 | 213.33 |  | 0 | 0 | 11.38
1.6 | 03B001 | 工程定位复测费 | 35554.63 |  | 0 | 0 | 0 | 0 |  | 0 | 0 | 0
1.7 | 031401013001 | 二次搬运费 | 35554.63 |  | 0.1 | 36.97 | 8.89 | 26.66 |  | 0 | 0 | 1.42
1.8 | 031401017001 | 特殊地区施工增加费 | 35554.63 |  | 0 | 0 | 0 | 0 |  | 0 | 0 | 0
1.9 | 031401020001 | 夜间施工增加费 |  |  |  | 0 | 0 | 0 |  | 0 | 0 | 0
1.10 | 031401020002 | 白天在地下室施工增加费 |  |  |  | 0 | 0 | 0 |  | 0 | 0 | 0
1.11 | 031401021002 | 冬季施工增加费 |  |  |  | 0 | 0 | 0 |  | 0 | 0 | 0
2 | 二 | 措施项目二 |  |  |  | 1792.3 | 632.48 | 1067.83 |  | 0 | 0 | 91.99
2.1 | [5 empty] | 0 | 0 | 0 |  | 0 | 0 | 0
2.2 | 031401001001 | 脚手架 |  |  |  | 1792.3 | 632.48 | 1067.83 |  | 0 | 0 | 91.99
合 计 | [5 empty] | 2920.09 | 903.58 | 1881.14 |  |  |  | 135.37 | -
注:采用费率计价方式的，应分别填写“计算基础”、“费率”、“价格”列数值；采用总价计价方式的，可只填“价格”列数值。

## 表E.3.4 大型机械进出场及安拆费用组成明细表
大型机械进出场及安拆费用组成明细表
工程名称：电气设备安装工程 |  |  | 标段：突泉县紫皮蒜产业园车间改造项目 |  |  |  |  | 第 1 页 共 2 页
序号 | 大型机械 名称、规格、型号 | 数量 |  | 进出场次数 | 进出场费用单价（元） C=C₁+C₂+C₃ |  |  |  | 合价（元） | 备注
[5 empty] | 机械 安拆费 | 机械 装卸运输费 | 固定装置 安拆费
|  | A |  | B | C₁ | C₂ | C₃ |  | D=A·B·C
本页小计 | [9 empty] | -
注：1.相同大型机械进出场价格不同时，应分别列项； 2.有厂家特别说明要求的，可在备注栏列明。
大型机械进出场及安拆费用组成明细表
工程名称：电气设备安装工程 |  |  | 标段：突泉县紫皮蒜产业园车间改造项目 |  |  |  |  | 第 2 页 共 2 页
序号 | 大型机械 名称、规格、型号 | 数量 |  | 进出场次数 | 进出场费用单价（元） C=C₁+C₂+C₃ |  |  |  | 合价（元） | 备注
[5 empty] | 机械 安拆费 | 机械 装卸运输费 | 固定装置 安拆费
|  | A |  | B | C₁ | C₂ | C₃ |  | D=A·B·C
本页小计 | [9 empty] | -
合 计 | [9 empty] | -
注：1.相同大型机械进出场价格不同时，应分别列项； 2.有厂家特别说明要求的，可在备注栏列明。

## 表E.4.1 其他项目清单计价表
其他项目清单计价表
工程名称：电气设备安装工程 |  | 标段：突泉县紫皮蒜产业园车间改造项目 |  |  |  | 第 1 页 共 1 页
序号 | 项目名称 |  | 暂估（暂定）金额（元） | 结算（确定）金额（元） | 调整金额± （元） |  | 备注
1 | 暂列金额 | [5 empty] | 详见本标准表 E.4.2
2 | 暂估价
2.1 | 专业工程暂估价 | [5 empty] | 详见本标准表 E.4.3
2.2 | 材料暂估价
3 | 计日工 | [5 empty] | 详见本标准表 E.4.4
4 | 总承包服务费 | [5 empty] | 详见本标准表 E.4.5
5 | 材料检验试验费
6 | 建筑工程能效测评费
7 | 工程变更及现场签证
8 | 提前竣工（赶工补偿）
9 | 无负荷联合试运转费
10 | 停窝工损失费
11 | 施工期间未完工程保护费
12 | 企业自有工人培训管理费
13 | 建筑工人实名制费 | [5 empty] | 1.建设项目招标工期为1年的暂按57900元计入工程造价； 2.建设项目招标工期为2年的暂按99400元计入工程造价； 3.建设项目招标工期为3年及以上的暂按140900元计入工程造价。
14 | 安全生产计提费 |  | 3787.33 |  |  |  | 房屋建筑工程计提比例为3%，市政公用工程计提比例为1.5%。
15 | 人工增加费 |  | 7482.51
合 计 |  |  | 11269.84 |  |  |  | -

## 表E.4.2 暂列金额明细表
暂列金额明细表
工程名称：电气设备安装工程 |  |  |  | 标段：突泉县紫皮蒜产业园车间改造项目 |  |  | 第 1 页 共 1 页
序号 | 项目名称 | 计算基础 | 费率（%） |  | 暂定金额 （元） | 确定金额（元） |  | 调整金额± (元) | 备注
1 | 合同价格调整暂列金额
2 | 未确定工程暂列金额
3 | 未确定服务暂列金额
4 | 未确定其他暂列金额
本页小计 |  | - | - | [5 empty] | -
合 计 |  | - | - | [5 empty] | -
注：1,本表由招标人填写“暂定金额”总额，采用费率计价方式计算暂定金额的，应分别填写“计算基础”；“费率”,并计算填写“暂定金额”;采用总价计价方式计算暂定金额的，可直接填写“暂定金额”； 2,投标人应将上述暂定金额填写并计入投标总价； 3,结算时应按合同约定计算并填写“确定金额”。

## 表E.4.3 专业工程暂估价明细表
专业工程暂估价明细表
工程名称：电气设备安装工程 |  |  |  | 标段：突泉县紫皮蒜产业园车间改造项目 |  |  |  | 第 1 页 共 1 页
序号 | 专业工程名称 | 暂估金额（元） |  |  |  | 确认金额（元） |  |  |  | 调整金额±（元） | 备注
|  | 不含税价格 | 增值税 |  | 含税价格 | 不含税价格 | 增值税 |  | 含税价格
|  | A₁ | B₁ |  | C₁ | A₂ | B₂ |  | C₂ | D=C₂-C₁
本页小计 | [10 empty] | -
合计 | [10 empty] | -
注：本表“暂估金额”由招标人填写，投标人应将“暂估金额”填写并计入投标总价。结算时应按合同约定的价格填写 “确认金额”。

## 表E.4.4 计日工表
计日工表
工程名称：电气设备安装工程 |  |  |  | 标段：突泉县紫皮蒜产业园车间改造项目 |  |  |  | 第 1 页 共 1 页
编号 | 计日工名称 | 单位 | 暂定数量 |  | 实际数量 | 综合单价(元) | 合价（元） |  |  | 调整金额± (元)
[7 empty] | 暂定 |  | 实际
[7 empty] | A₁ |  | A₂ | B=A₂-A₁
一 | 人工
1
人工小计
二 | 材料
1
材料小计
三 | 施工机具
1
施工机具小计
总 计
注：1 本表计日工名称、暂定数量应由招标人填写。编制最高投标限价时，单价应由招标人按有关计价规定确定；编制投标报 价时，单价应由投标人自主报价，并按暂定数量计算合价计入投标总价中。 2 工程结算时，应按发承包双方确认的实际数量计算合价。发承包双方确认的实际数量详见本标准表E.8.2。

## 表E.5.1 增值税计价表
增值税计价表
工程名称：电气设备安装工程 |  |  | 标段：突泉县紫皮蒜产业园车间改造项目 |  | 第 1 页 共 1 页
序号 | 项目名称 | 计算基础说明 |  | 计算基础 |  | 税率(%) | 金额(元)
1 | 增值税 | 分部分项工程费+措施项目工程费+其他项目费-其中：专业工程暂估价 |  | 130031.68 |  | 3 | 3900.95
合 计 | [6 empty] | 3900.95