## 扉-1 招标工程量清单扉页
|  | 嘎鲁图镇锡尼路、巴音路道路拓宽改造项目 |  | 工程
招标工程量清单
招 标 人： |  |  | 造 价咨询人：
| (单位盖章) |  |  |  | (单位资质专用章)
法定代表人 或其授权人： |  |  | 法定代表人 或其授权人：
| (签字或盖章) |  |  |  | (签字或盖章)
编 制 人： |  |  | 复 核 人：
| (造价人员签字盖专用章) |  |  |  | (造价工程师签字盖专用章)
编 制 时 间： | 年 月 日 |  | 复 核 时 间： |  | 年 月 日
扉—1

## 表-08 分部分项工程和单价措施项目清单与计价表【萨拉乌苏
分部分项工程和单价措施项目清单与计价表
工程名称：萨拉乌苏街与巴音路--土方工程 |  |  |  | 标段：嘎鲁图镇锡尼路、巴音路道路拓宽改造项目 |  |  |  | 第 1 页 共 2 页
序号 | 项目编码 | 项目名称 | 项目特征描述 |  | 计量单位 | 工程量 | 金额（元）
[7 empty] | 综合单价 |  | 合价 | 其中
暂估价
道路土方
1 | 010101002001 | 挖一般土方 | 1.土壤类别:一、二类土 2.开挖方式:人工开挖 3.已含工作面及放坡 |  | m3 | 110.12
2 | 010101002002 | 挖一般土方 | 1.土壤类别:一、二类土 2.开挖方式:机械开挖 3.已含工作面及放坡 |  | m3 | 256.94
3 | 010103002001 | 余方弃置 | 1.废弃料品种:一、二类土 2.运距:13km |  | m3 | 367.05
分部小计
人行红绿灯基础土方
4 | 010101004001 | 挖基坑土方 | 1.土壤类别:一、二类土 2.开挖方式:人工开挖 3.已含工作面及放坡 |  | m3 | 4
5 | 010103002002 | 余方弃置 | 1.废弃料品种:一、二类土 2.运距:13km |  | m3 | 4
分部小计
路灯基础土方
6 | 010101004002 | 挖基坑土方 | 1.土壤类别:一、二类土 2.开挖方式:人工开挖 3.已含工作面及放坡 |  | m3 | 72.29
7 | 010103001001 | 回填方 | 1.密实度要求:满足规范要求 2.填方材料品种:夯实回填原土 |  | m3 | 57.12
8 | 010103002003 | 余方弃置 | 1.废弃料品种:一、二类土 2.运距:13km |  | m3 | 15.17
分部小计
抓拍监控杆基础土方
9 | 010101004003 | 挖基坑土方 | 1.土壤类别:一、二类土 2.开挖方式:人工开挖 3.已含工作面及放坡 |  | m3 | 90.72
10 | 010103001002 | 回填方 | 1.密实度要求:满足规范要求 2.填方材料品种:夯实回填原土 |  | m3 | 58.32
本页小计
注：为计取规费等的使用，可在表中增设其中：“定额人工费”
表—08
分部分项工程和单价措施项目清单与计价表
工程名称：萨拉乌苏街与巴音路--土方工程 |  |  |  | 标段：嘎鲁图镇锡尼路、巴音路道路拓宽改造项目 |  |  |  | 第 2 页 共 2 页
序号 | 项目编码 | 项目名称 | 项目特征描述 |  | 计量单位 | 工程量 | 金额（元）
[7 empty] | 综合单价 |  | 合价 | 其中
暂估价
11 | 010103002004 | 余方弃置 | 1.废弃料品种:一、二类土 2.运距:13km |  | m3 | 32.4
分部小计
路口指示牌基础土方
12 | 010101004004 | 挖基坑土方 | 1.土壤类别:一、二类土 2.开挖方式:人工开挖 3.已含工作面及放坡 |  | m3 | 0.4
13 | 010103002005 | 余方弃置 | 1.废弃料品种:一、二类土 2.运距:13km |  | m3 | 0.4
分部小计
移动光交箱土方
14 | 010101003001 | 挖、夯填光(电)缆沟 | 1.土壤类别:普通土 2.挖、夯填光(电)缆沟 |  | m3 | 18.45
分部小计
措施项目
15 | 011705001001 | 大型机械设备进出场及安拆 | 1.机械设备名称:履带式挖掘机进出场费 2.机械设备规格型号:投标自行选择 |  | 台次 | 1
分部小计
本页小计
合 计
注：为计取规费等的使用，可在表中增设其中：“定额人工费”
表—08

## 表-11 总价措施项目清单与计价表【萨拉乌苏街与巴音路--
总价措施项目清单与计价表
工程名称：萨拉乌苏街与巴音路--土方工程 |  |  | 标段：嘎鲁图镇锡尼路、巴音路道路拓宽改造项目 | [5 empty] | 第 1 页 共 1 页
序号 | 项目编码 | 项目名称 |  | 计算基础 | 费率(%) | 金额(元) |  | 调整费率(%) |  | 调整后金额(元) | 备注
1 | 011707001 | 安全文明施工费
1.1 | 011707001001 | 文明施工与环境保护费 |  | 分部分项人工费+技术措施项目人工费 | 1.2
1.2 | 011707001002 | 临时设施费 |  | 分部分项人工费+技术措施项目人工费 | 0.85
2 | 011707005001 | 雨季施工增加费 |  | 分部分项人工费+技术措施项目人工费 | 0.5
合 计
编制人（造价人员）： | [6 empty] | 复核人（造价工程师）：
注：1.“计算基础”中安全文明施工费可为“定额基价”、“定额人工费”或“定额人工费+定额机械费”，其他项目可为“定额人工费”或“定额人工费+定额机械费”。 2.按施工方案计算的措施费，若无“计算基础”和“费率”的数值，也可只填“金额”数值，但应在备注栏说明施工方案出处或计算方法。
表-11

## 表-12 其他项目清单与计价汇总表【萨拉乌苏街与巴音路--
其他项目清单与计价汇总表
工程名称：萨拉乌苏街与巴音路--土方工程 |  | 标段：嘎鲁图镇锡尼路、巴音路道路拓宽改造项目 |  |  | 第 1 页 共 1 页
序号 | 项目名称 |  | 金额(元) | 结算金额(元) |  | 备注
1 | 暂列金额 |  |  |  |  | 明细详见表-12-1
2 | 暂估价
2.1 | 专业工程暂估价 |  |  |  |  | 明细详见表-12-3
2.2 | 材料暂估价 |  | 一 |  |  | 明细详见表-12-2
3 | 计日工 |  |  |  |  | 明细详见表-12-4
4 | 总承包服务费 |  |  |  |  | 明细详见表-12-5
5 | 材料检验试验费
6 | 建筑工程能效测评费
7 | 工程变更及现场签证
8 | 提前竣工（赶工补偿）
9 | 无负荷联合试运转费
10 | 停窝工损失费
11 | 施工期间未完工程保护费
12 | 企业自有工人培训管理费
13 | 建筑工人实名制费
14 | 安全生产计提费
合计 | [5 empty] | —
注：材料（工程设备）暂估单价进入清单项目综合单价，此处不汇总。
表-12

## 表-12-1 暂列金额表【萨拉乌苏街与巴音路--土方工程】
暂列金额明细表
工程名称：萨拉乌苏街与巴音路--土方工程 |  | 标段：嘎鲁图镇锡尼路、巴音路道路拓宽改造项目 |  |  | 第 1 页 共 1 页
序号 | 项目名称 |  | 计量单位 | 暂定金额（元） |  | 备注
合 计 | [5 empty] | —
注：此表由招标人填写，如不能详列，也可只列暂列金额总额，投标人应将上述暂列金额计入投标总价中。
表—12—1

## 表-12-2 材料(工程设备)暂估价及调整表【萨拉乌苏街与
材料（工程设备）暂估单价及调整表
工程名称：萨拉乌苏街与巴音路--土方工程 |  |  | 标段：嘎鲁图镇锡尼路、巴音路道路拓宽改造项目 | [7 empty] | 第 1 页 共 1 页
序号 | 材料(工程设备)名称、规格、型号 | 计量单位 |  | 数量 |  | 暂估(元) |  | 确认(元) |  | 差额±(元) |  |  | 备注
|  |  |  | 暂估 | 确认 | 单价 | 合价 | 单价 | 合价 | 单价 |  | 合价
合计
总合计
注：此表由招标人填写“暂估单价”，并在备注栏说明暂估价的材料、工程设备拟用在哪些清单项目上，投标人应将上述材料、工程设备暂估单价计入工程量清单综合单价报价中。
表—12—2

## 表-12-3 专业工程暂估价及结算价表【萨拉乌苏街与巴音路
专业工程暂估价及结算价表
工程名称：萨拉乌苏街与巴音路--土方工程 |  |  | 标段：嘎鲁图镇锡尼路、巴音路道路拓宽改造项目 |  |  |  | 第 1 页 共 1 页
序号 | 工程名称 | 工程内容 |  | 暂估金额（元） | 结算金额(元) | 差额±(元) |  | 备注
合 计
注：此表“暂估金额”由招标人填写，投标人应将“暂估金额”计入投标总价中。结算时按合同约定结算金额填写。
表—12—3

## 表-12-4 计日工表【萨拉乌苏街与巴音路--土方工程】
计 日 工 表
工程名称：萨拉乌苏街与巴音路--土方工程 |  | 标段：嘎鲁图镇锡尼路、巴音路道路拓宽改造项目 | [5 empty] | 第 1 页 共 1 页
编号 | 项目名称 |  | 单位 | 暂定数量 | 实际数量 | 综合单价(元) | 合价(元)
[7 empty] | 暂定 |  | 实际
1 | 人工
人工小计
2 | 材料
材料小计
3 | 机械
机械小计
四、企业管理费和利润
总 计
注：此表项目名称、暂定数量由招标人填写，编制招标控制价时，单价由招标人按有关计价规定确定；投标时，单价由投标人自主报价，按暂定数量计算合价计入投标总价中。结算时，按发承包双方确认的实际数量计算合价。
表—12—4

## 表-12-5 总承包服务费计价表【萨拉乌苏街与巴音路--土
总承包服务费计价表
工程名称：萨拉乌苏街与巴音路--土方工程 |  | 标段：嘎鲁图镇锡尼路、巴音路道路拓宽改造项目 |  |  |  |  | 第 1 页 共 1 页
序号 | 项目名称 |  | 项目价值(元) | 服务内容 | 计算基础 | 费率(%) |  | 金额(元)
| 合计 |  | - | - |  | -
注：此表项目名称、服务内容由招标人填写，编制招标控制价时，费率及金额由招标人按有关计价规定确定；投标时，费率及金额由投标人自主报价，计入投标总价中。
表—12—5

## 表-13 规费、税金项目清单与计价表【萨拉乌苏街与巴音路-
规费、税金项目计价表
工程名称：萨拉乌苏街与巴音路--土方工程 |  | 标段：嘎鲁图镇锡尼路、巴音路道路拓宽改造项目 |  |  |  | 第 1 页 共 1 页
序号 | 项目名称 |  | 计算基础 |  | 计算基数 |  | 计算费率(%) | 金额（元）
1 | 规费 |  | 社会保险费+住房公积金+水利建设基金+环境保护税
1.1 | 社会保险费 |  | 养老失业保险+基本医疗保险+工伤保险+生育保险
(1) | 养老失业保险 |  | 分部分项人工费+组织措施项目人工费+技术措施项目人工费+分部分项人工费调整+技术措施项目人工费调整 |  |  |  | 10.5
(2) | 基本医疗保险 |  | 分部分项人工费+组织措施项目人工费+技术措施项目人工费+分部分项人工费调整+技术措施项目人工费调整 |  |  |  | 3.7
(3) | 工伤保险 |  | 分部分项人工费+组织措施项目人工费+技术措施项目人工费+分部分项人工费调整+技术措施项目人工费调整 |  |  |  | 0.4
(4) | 生育保险 |  | 分部分项人工费+组织措施项目人工费+技术措施项目人工费+分部分项人工费调整+技术措施项目人工费调整 |  |  |  | 0.3
1.2 | 住房公积金 |  | 分部分项人工费+组织措施项目人工费+技术措施项目人工费+分部分项人工费调整+技术措施项目人工费调整 |  |  |  | 3.7
1.3 | 水利建设基金 |  | 分部分项人工费+组织措施项目人工费+技术措施项目人工费+分部分项人工费调整+技术措施项目人工费调整 |  |  |  | 0.4
1.4 | 环境保护税
2 | 税金 |  | 税前工程造价 |  |  |  | 9
合 计
编制人（造价人员）： |  |  |  | 复核人（造价工程师）：
表-13

## 表-08 分部分项工程和单价措施项目清单与计价表【萨拉乌苏_1
分部分项工程和单价措施项目清单与计价表
工程名称：萨拉乌苏街与巴音路--拆除及硬化工程 |  |  |  | 标段：嘎鲁图镇锡尼路、巴音路道路拓宽改造项目 |  |  |  | 第 1 页 共 4 页
序号 | 项目编码 | 项目名称 | 项目特征描述 |  | 计量单位 | 工程量 | 金额（元）
[7 empty] | 综合单价 |  | 合价 | 其中
暂估价
拆除工程
1 | 041001002001 | 拆除人行道 | 1.拆除面包砖及砂浆结合层 2.厚度:80mm |  | m2 | 1006.05
2 | 041001003001 | 拆除基层 | 1.拆除混凝土垫层 2.厚度:150mm以内 |  | m2 | 1006.05
3 | 041001005001 | 拆除侧、平(缘）石 | 1.材质:拆除花岗岩路缘石 2.规格: 600*50*300mm |  | m | 248.74
4 | 041001005002 | 拆除侧、平(缘）石 | 1.材质:拆除花岗岩路缘石 2.规格: 1000*100*300mm |  | m | 144
5 | 040204004001 | 安砌侧(平、缘）石 | 1.1000*150*300厚 五莲花烧毛面花岗岩路缘石 2.30厚1:3水泥砂浆粘结层 |  | m | 199.08
6 | 041001005003 | 拆除侧、平(缘）石 | 1.材质:拆除异形花岗岩路缘石 2.规格:1000*200*300mm |  | m | 59.68
7 | 041001001001 | 拆除路面 | 1.材质:沥青柏油类 2.厚度:100mm以内 |  | m2 | 200.06
8 | 041001003002 | 拆除基层 | 1.材质:水泥稳定级配碎石 2.厚度:300mm |  | m2 | 200.06
9 | 040103002001 | 余方弃置 | 1.废弃料品种:工程废料 2.运距:13km |  | m3 | 281.7
分部小计
硬化工程
道牙石
10 | 040204004002 | 安砌侧(平、缘）石 | 1.600*50*300mm厚 五莲花烧毛面花岗岩路缘石 2.30厚1:3水泥砂浆粘结层 |  | m | 215.92
11 | 040204004003 | 安砌侧(平、缘）石 | 1.1000*150*300厚 五莲花烧毛面花岗岩路缘石 2.30厚1:3水泥砂浆粘结层 |  | m | 174.94
12 | 040204004004 | 安砌侧(平、缘）石 | 1.异形五莲花花岗岩路缘石 2.规格:1000*200*300mm 3.30厚1:3水泥砂浆粘结层 |  | m | 69.98
本页小计
注：为计取规费等的使用，可在表中增设其中：“定额人工费”
表—08
分部分项工程和单价措施项目清单与计价表
工程名称：萨拉乌苏街与巴音路--拆除及硬化工程 |  |  |  | 标段：嘎鲁图镇锡尼路、巴音路道路拓宽改造项目 |  |  |  | 第 2 页 共 4 页
序号 | 项目编码 | 项目名称 | 项目特征描述 |  | 计量单位 | 工程量 | 金额（元）
[7 empty] | 综合单价 |  | 合价 | 其中
暂估价
13 | 040204004005 | 安砌侧(平、缘）石 | 1.1000*100*300厚 五莲花烧毛面花岗岩路缘石 2.30厚1:3水泥砂浆粘结层 |  | m | 23.8
14 | 040303001001 | C25混凝土垫层 | 1.120mm厚C25混凝土 |  | m3 | 13.92
15 | 040303001002 | C25素混凝土抹角 | 1.混凝土强度等级:C25混凝土 |  | m3 | 5.81
分部小计
沥青路面做法一（面层刨铣重铺）
16 | 041001004001 | 铣刨路面 | 1.结构形式:铣刨原有沥青混凝土路面 2.厚度:1-5cm |  | m2 | 3054.93
17 | 040103002002 | 余方弃置 | 1.废弃料品种:工程废料 2.运距:13km |  | m3 | 152.75
18 | 040203003001 | 粘层 | 1.喷洒乳化沥青油粘层 |  | m2 | 3054.93
19 | 040203006001 | 沥青混凝土 | 1.沥青混凝土种类:AC-13C细粒式沥青混凝土 2.厚度:40mm 3.沥青混凝土半成品运距:投标人自行考虑 |  | m2 | 3054.93
分部小计
沥青路面做法二（新建沥青道路）
20 | 040202001001 | 路床(槽）整形 | 1.路床(槽）整形 2.密实度大于95% |  | m2 | 449.65
21 | 040202009001 | 砂砾石 | 1.石料规格:天然级配砂砾石垫层 2.厚度:200mm |  | m2 | 449.65
22 | 040202015001 | 水泥稳定碎(砾）石 | 1.水泥稳定碎石（水泥：碎石=5：95） 2.厚度:300mm 3.基层养生 4.运距:投标人自行考虑 |  | m2 | 449.65
23 | 040203003002 | 透层 | 1.喷洒乳化沥青油透层 |  | m2 | 449.65
24 | 040203006002 | 沥青混凝土 | 1.沥青混凝土种类:AC-20C中粒式沥青混凝土 2.厚度:60mm 3.沥青混凝土半成品运距:投标人自行考 |  | m2 | 449.65
本页小计
注：为计取规费等的使用，可在表中增设其中：“定额人工费”
表—08
分部分项工程和单价措施项目清单与计价表
工程名称：萨拉乌苏街与巴音路--拆除及硬化工程 |  |  |  | 标段：嘎鲁图镇锡尼路、巴音路道路拓宽改造项目 |  |  |  | 第 3 页 共 4 页
序号 | 项目编码 | 项目名称 | 项目特征描述 |  | 计量单位 | 工程量 | 金额（元）
[7 empty] | 综合单价 |  | 合价 | 其中
暂估价
虑
25 | 040203003003 | 粘层 | 1.喷洒乳化沥青油粘层 |  | m2 | 449.65
26 | 040203006003 | 沥青混凝土 | 1.沥青混凝土种类:AC-13C细粒式沥青混凝土 2.厚度:40mm 3.沥青混凝土半成品运距:投标人自行考虑 |  | m2 | 449.65
分部小计
彩色沥青混凝土路面（蓝色）
27 | 040202001002 | 路床(槽）整形 | 1.路床(槽）整形 2.密实度大于95% |  | m2 | 162.5
28 | 040202015002 | 水泥稳定碎(砾）石 | 1.水泥稳定碎石（水泥：碎石=5：95） 2.厚度:300mm 3.基层养生 4.运距:投标人自行考虑 |  | m2 | 162.5
29 | 040203003004 | 透层 | 1.喷洒乳化沥青油透层 |  | m2 | 162.5
30 | 040203006004 | 沥青混凝土 | 1.沥青混凝土种类:AC-20C中粒式沥青混凝土 2.厚度:60mm 3.沥青混凝土半成品运距:投标人自行考虑 |  | m2 | 162.5
31 | 040203003005 | 粘层 | 1.喷洒乳化沥青油粘层 |  | m2 | 162.5
32 | 040203006005 | 沥青混凝土 | 1.沥青混凝土种类:AC-13C细粒式沥青混凝土 2.厚度:40mm 3.沥青混凝土半成品运距:投标人自行考虑 |  | m2 | 162.5
33 | 040203009001 | 水性EAU丙烯酸彩色路面 | 1.水性EAU防滑面0.5mm 2.水性EAU丙烯酸彩色路面1.5mm 3.水性EAU渗透底涂层 4.清除原路面浮土、垃圾、油污和疏松部分 |  | m2 | 162.5
分部小计
面包砖
34 | 040204001001 | 人行道整形碾压 | 素土夯实(密实度大于95%) |  | m2 | 474.51
本页小计
注：为计取规费等的使用，可在表中增设其中：“定额人工费”
表—08
分部分项工程和单价措施项目清单与计价表
工程名称：萨拉乌苏街与巴音路--拆除及硬化工程 |  |  |  | 标段：嘎鲁图镇锡尼路、巴音路道路拓宽改造项目 |  |  |  | 第 4 页 共 4 页
序号 | 项目编码 | 项目名称 | 项目特征描述 |  | 计量单位 | 工程量 | 金额（元）
[7 empty] | 综合单价 |  | 合价 | 其中
暂估价
35 | 040303001003 | C25混凝土垫层 | 1.120mm厚C25混凝土分块捣制，随打随抹平，每块横纵方向不大于6m，缝宽20，沥青砂浆处理，松木条嵌缝，要求平整 |  | m3 | 56.94
36 | 040204002001 | 面包砖铺设 | 1.100*200*50mm厚灰色面包砖 2.30厚1:3硬性水泥砂浆 |  | m2 | 314.95
37 | 040204002002 | 盲道砖铺设 | 1.300*300*50mm厚黄色烧结盲道砖 2.30厚1:3硬性水泥砂浆 |  | m2 | 159.56
分部小计
标线
38 | 040205006001 | 标线 | 1.热熔型涂料无溶剂（白色） |  | m2 | 95.01
39 | 040205006002 | 标线 | 1.热熔型涂料无溶剂（黄色） |  | m2 | 26.76
40 | 040205008001 | 横道线 | 1.热熔型涂料无溶剂（白色） |  | m2 | 222.49
分部小计
灌缝
41 | 040402017001 | 路面灌缝 | 1.施工方法：清扫、清缝、填灌缝 2.灌缝材料：-35°C灌缝胶 |  | m | 51.52
分部小计
措施项目
42 | 011705001002 | 大型机械设备进出场及安拆 | 1.机械设备名称:沥青混凝土摊铺机 2.机械设备规格型号:投标自行选择 |  | 台次 | 1
43 | 011705001003 | 大型机械设备进出场及安拆 | 1.机械设备名称:压路机 2.机械设备规格型号:投标自行选择 |  | 台次 | 1
分部小计
本页小计
合 计
注：为计取规费等的使用，可在表中增设其中：“定额人工费”
表—08

## 表-11 总价措施项目清单与计价表【萨拉乌苏街与巴音路--_1
总价措施项目清单与计价表
工程名称：萨拉乌苏街与巴音路--拆除及硬化工程 |  |  | 标段：嘎鲁图镇锡尼路、巴音路道路拓宽改造项目 | [5 empty] | 第 1 页 共 1 页
序号 | 项目编码 | 项目名称 |  | 计算基础 | 费率(%) | 金额(元) |  | 调整费率(%) |  | 调整后金额(元) | 备注
1 | 041109001 | 安全文明施工费
1.1 | 041109001001 | 安全文明施工与环境保护费 |  | 分部分项人工费+技术措施项目人工费 | 1.3
1.2 | 041109001002 | 临时设施费 |  | 分部分项人工费+技术措施项目人工费 | 1
2 | 041109004001 | 雨季施工增加费 |  | 分部分项人工费+技术措施项目人工费 | 0.5
3 | 041109007001 | 已完工程及设备保护费 |  | 分部分项人工费+技术措施项目人工费 | 0.2
4 | 041109003001 | 二次搬运费 |  | 分部分项人工费+技术措施项目人工费 | 1
合 计
编制人（造价人员）： | [6 empty] | 复核人（造价工程师）：
注：1.“计算基础”中安全文明施工费可为“定额基价”、“定额人工费”或“定额人工费+定额机械费”，其他项目可为“定额人工费”或“定额人工费+定额机械费”。 2.按施工方案计算的措施费，若无“计算基础”和“费率”的数值，也可只填“金额”数值，但应在备注栏说明施工方案出处或计算方法。
表-11

## 表-12 其他项目清单与计价汇总表【萨拉乌苏街与巴音路--_1
其他项目清单与计价汇总表
工程名称：萨拉乌苏街与巴音路--拆除及硬化工程 |  | 标段：嘎鲁图镇锡尼路、巴音路道路拓宽改造项目 |  |  | 第 1 页 共 1 页
序号 | 项目名称 |  | 金额(元) | 结算金额(元) |  | 备注
1 | 暂列金额 |  |  |  |  | 明细详见表-12-1
2 | 暂估价
2.1 | 专业工程暂估价 |  |  |  |  | 明细详见表-12-3
2.2 | 材料暂估价 |  | 一 |  |  | 明细详见表-12-2
3 | 计日工 |  |  |  |  | 明细详见表-12-4
4 | 总承包服务费 |  |  |  |  | 明细详见表-12-5
5 | 材料检验试验费
6 | 建筑工程能效测评费
7 | 工程变更及现场签证
8 | 提前竣工（赶工补偿）
9 | 无负荷联合试运转费
10 | 停窝工损失费
11 | 施工期间未完工程保护费
12 | 企业自有工人培训管理费
13 | 建筑工人实名制费
合计 | [5 empty] | —
注：材料（工程设备）暂估单价进入清单项目综合单价，此处不汇总。
表-12

## 表-12-1 暂列金额表【萨拉乌苏街与巴音路--拆除及硬化
暂列金额明细表
工程名称：萨拉乌苏街与巴音路--拆除及硬化工程 |  | 标段：嘎鲁图镇锡尼路、巴音路道路拓宽改造项目 |  |  | 第 1 页 共 1 页
序号 | 项目名称 |  | 计量单位 | 暂定金额（元） |  | 备注
合 计 | [5 empty] | —
注：此表由招标人填写，如不能详列，也可只列暂列金额总额，投标人应将上述暂列金额计入投标总价中。
表—12—1

## 表-12-2 材料(工程设备)暂估价及调整表【萨拉乌苏街与_1
材料（工程设备）暂估单价及调整表
工程名称：萨拉乌苏街与巴音路--拆除及硬化工程 |  |  | 标段：嘎鲁图镇锡尼路、巴音路道路拓宽改造项目 | [7 empty] | 第 1 页 共 1 页
序号 | 材料(工程设备)名称、规格、型号 | 计量单位 |  | 数量 |  | 暂估(元) |  | 确认(元) |  | 差额±(元) |  |  | 备注
|  |  |  | 暂估 | 确认 | 单价 | 合价 | 单价 | 合价 | 单价 |  | 合价
合计
总合计
注：此表由招标人填写“暂估单价”，并在备注栏说明暂估价的材料、工程设备拟用在哪些清单项目上，投标人应将上述材料、工程设备暂估单价计入工程量清单综合单价报价中。
表—12—2

## 表-12-3 专业工程暂估价及结算价表【萨拉乌苏街与巴音路_1
专业工程暂估价及结算价表
工程名称：萨拉乌苏街与巴音路--拆除及硬化工程 |  |  | 标段：嘎鲁图镇锡尼路、巴音路道路拓宽改造项目 |  |  |  | 第 1 页 共 1 页
序号 | 工程名称 | 工程内容 |  | 暂估金额（元） | 结算金额(元) | 差额±(元) |  | 备注
合 计
注：此表“暂估金额”由招标人填写，投标人应将“暂估金额”计入投标总价中。结算时按合同约定结算金额填写。
表—12—3

## 表-12-4 计日工表【萨拉乌苏街与巴音路--拆除及硬化工
计 日 工 表
工程名称：萨拉乌苏街与巴音路--拆除及硬化工程 |  | 标段：嘎鲁图镇锡尼路、巴音路道路拓宽改造项目 | [5 empty] | 第 1 页 共 1 页
编号 | 项目名称 |  | 单位 | 暂定数量 | 实际数量 | 综合单价(元) | 合价(元)
[7 empty] | 暂定 |  | 实际
1 | 人工
人工小计
2 | 材料
材料小计
3 | 机械
机械小计
四、企业管理费和利润
总 计
注：此表项目名称、暂定数量由招标人填写，编制招标控制价时，单价由招标人按有关计价规定确定；投标时，单价由投标人自主报价，按暂定数量计算合价计入投标总价中。结算时，按发承包双方确认的实际数量计算合价。
表—12—4

## 表-12-5 总承包服务费计价表【萨拉乌苏街与巴音路--拆
总承包服务费计价表
工程名称：萨拉乌苏街与巴音路--拆除及硬化工程 |  | 标段：嘎鲁图镇锡尼路、巴音路道路拓宽改造项目 |  |  |  |  | 第 1 页 共 1 页
序号 | 项目名称 |  | 项目价值(元) | 服务内容 | 计算基础 | 费率(%) |  | 金额(元)
| 合计 |  | - | - |  | -
注：此表项目名称、服务内容由招标人填写，编制招标控制价时，费率及金额由招标人按有关计价规定确定；投标时，费率及金额由投标人自主报价，计入投标总价中。
表—12—5

## 表-13 规费、税金项目清单与计价表【萨拉乌苏街与巴音路-_1
规费、税金项目计价表
工程名称：萨拉乌苏街与巴音路--拆除及硬化工程 |  | 标段：嘎鲁图镇锡尼路、巴音路道路拓宽改造项目 |  |  |  | 第 1 页 共 1 页
序号 | 项目名称 |  | 计算基础 |  | 计算基数 |  | 计算费率(%) | 金额（元）
1 | 规费 |  | 环境保护税
1.4 | 环境保护税
2 | 税金 |  | 税前工程造价 |  |  |  | 9
合 计
编制人（造价人员）： |  |  |  | 复核人（造价工程师）：
表-13

## 表-08 分部分项工程和单价措施项目清单与计价表【萨拉乌苏_2
分部分项工程和单价措施项目清单与计价表
工程名称：萨拉乌苏街与巴音路--改移设施 |  |  |  | 标段：嘎鲁图镇锡尼路、巴音路道路拓宽改造项目 |  |  |  | 第 1 页 共 7 页
序号 | 项目编码 | 项目名称 | 项目特征描述 |  | 计量单位 | 工程量 | 金额（元）
[7 empty] | 综合单价 |  | 合价 | 其中
暂估价
移动人行红绿灯
1 | 04B001 | 拆除人行红绿灯 | 1.拆除人行红绿灯 2.高度：4m以内 |  | 套 | 4
2 | 041001008001 | 拆除混凝土基础 | 1.拆除钢筋混凝土基础 |  | m3 | 4
3 | 040103002003 | 余方弃置 | 1.废弃料品种:工程废料 2.运距:13km |  | m3 | 4
4 | 010501003001 | 独立基础 | 1.混凝土种类:预拌 2.混凝土强度等级:C30 |  | m3 | 4
5 | 011702001001 | 基础模板 | 1.基础类型:独立基础模板 |  | m2 | 16
6 | 010515001001 | 现浇构件钢筋 | 1.钢筋种类、规格:直径：10 级别： HRB400 |  | t | 0.119
7 | 010516001001 | 地脚螺栓 | 1.名称：地脚螺栓 2.规格：M20,L=800mm |  | t | 0.032
8 | 010516002001 | 预埋铁件 | 1.5mm厚Q235地脚法兰 |  | t | 0.031
9 | 040804001001 | 配管 | 1.材质:PVC管 2.规格:50mm 3.配置形式:砌体、混凝土结构暗配 |  | m | 4
10 | 030408002001 | 信号线 | 1.名称:控制电缆 2.规格:RVV10*1mm2 3.材质:铜芯 4.电压等级(kV):1.0 |  | m | 380
11 | 030408002002 | 控制电缆 | 1.名称:控制电缆 2.规格:RVV6*1mm2 3.材质:铜芯 4.电压等级(kV):1.0 |  | m | 300
12 | 04B002 | 安装原有人行红绿灯 | 1.安装原有人行红绿灯 2.高度：4m以内 |  | 套 | 4
分部小计
移动10-15m路灯
13 | 04B003 | 拆除路灯 | 1.杆座拆除 2.灯杆拆除 3.路灯高度：10-15m |  | 套 | 4
14 | 041001008002 | 拆除混凝土基础 | 1.拆除钢筋混凝土基础 |  | m3 | 13.82
15 | 010501001001 | 垫层 | 1.混凝土种类:预拌 2.混凝土强度等级:C25 |  | m3 | 1.35
16 | 011702001002 | 垫层模板 | 1.基础类型:垫层模板 |  | m2 | 3.6
17 | 010515001002 | 现浇构件钢筋 | 1.钢筋种类、规格:直径：22 级别： HRB400 |  | t | 0.305
18 | 010501003002 | 独立基础 | 1.混凝土种类:预拌 |  | m3 | 13.82
本页小计
注：为计取规费等的使用，可在表中增设其中：“定额人工费”
表—08
分部分项工程和单价措施项目清单与计价表
工程名称：萨拉乌苏街与巴音路--改移设施 |  |  |  | 标段：嘎鲁图镇锡尼路、巴音路道路拓宽改造项目 |  |  |  | 第 2 页 共 7 页
序号 | 项目编码 | 项目名称 | 项目特征描述 |  | 计量单位 | 工程量 | 金额（元）
[7 empty] | 综合单价 |  | 合价 | 其中
暂估价
2.混凝土强度等级:C30
19 | 011702001003 | 基础模板 | 1.基础类型:独立基础模板 |  | m2 | 46.08
20 | 010515001003 | 现浇构件钢筋 | 1.箍钢筋种类、规格:直径：8 级别： HRB400 |  | t | 0.038
21 | 010516001002 | 地脚螺栓 | 1.名称：地脚螺栓 2.规格：M28,L=2100mm |  | t | 0.186
22 | 010516002002 | 预埋铁件 | 1.25mm厚Q235地脚法兰 |  | t | 0.222
23 | 040804001002 | 配管 | 1.材质:PVC管 2.规格:70mm 3.配置形式:砌体、混凝土结构暗配 |  | m | 4
24 | 030409001001 | 接地极 | 1.名称:接地角钢 2.材质:镀锌扁钢50*50*5mm |  | 根 | 4
25 | 030412007001 | 安装原有路灯 | 1.安装原有单悬臂路灯 2.路灯高度10-12m 3.单抱箍臂长3m以下 |  | 套 | 4
分部小计
移动抓拍监控杆
26 | 041001008003 | 拆除钢筋混凝土基础 | 1.拆除钢筋混凝土基础 |  | m3 | 24.3
27 | 04B004 | 拆除抓拍监控杆 | 1.拆除悬臂式抓拍监控杆 2.含监控、抓拍等悬臂杆上设备拆除 |  | 套 | 6
28 | 040103002004 | 余方弃置 | 1.废弃料品种:工程废料 2.运距:13km |  | m3 | 24.3
29 | 010501003003 | 独立基础 | 1.混凝土种类:预拌 2.混凝土强度等级:C30 |  | m3 | 32.4
30 | 011702001004 | 基础模板 | 1.基础类型:独立基础模板 |  | m2 | 86.4
31 | 010515001004 | 现浇构件钢筋 | 1.钢筋种类、规格:直径：10 级别： HRB400 |  | t | 0.573
32 | 010516001003 | 地脚螺栓 | 1.名称：地脚螺栓 2.规格：M30,L=1500mm |  | t | 0.533
33 | 010516002003 | 预埋铁件 | 1.5mm厚Q235地脚法兰 |  | t | 0.154
34 | 040804001003 | 配管 | 1.材质:PVC管 2.规格:50mm 3.配置形式:砌体、混凝土结构暗配 |  | m | 8
35 | 080601021001 | 光缆成端、接续 | 1.名称:光缆接线 |  | 个 | 1
本页小计
注：为计取规费等的使用，可在表中增设其中：“定额人工费”
表—08
分部分项工程和单价措施项目清单与计价表
工程名称：萨拉乌苏街与巴音路--改移设施 |  |  |  | 标段：嘎鲁图镇锡尼路、巴音路道路拓宽改造项目 |  |  |  | 第 3 页 共 7 页
序号 | 项目编码 | 项目名称 | 项目特征描述 |  | 计量单位 | 工程量 | 金额（元）
[7 empty] | 综合单价 |  | 合价 | 其中
暂估价
2.规格:12芯 3.熔接法
36 | 080601021002 | 光缆成端、接续 | 1.名称:光缆成端头 2.规格:12芯 3.熔接法 |  | 芯 | 12
37 | 080601015001 | 光缆 | 1.名称:室外单模光缆 2.规格:12芯 3.敷设方式:直埋敷设 |  | m | 500
38 | 080601016001 | 通信电缆 | 1.名称:室外电缆 2.规格:RVV3*2.5 3.敷设方式:直埋敷设 |  | m | 500
39 | 04B005 | 安装原有抓拍监控杆 | 1.安装原有悬臂式抓拍监控杆 2.高度：6m |  | 套 | 6
40 | 04B006 | 安装抓拍监控杆 | 1.安装抓拍监控杆(高:6.5米;悬臂8米) 2.含监控、抓拍等悬臂杆上设备安装 |  | 套 | 2
41 | 030404017001 | 监控控制箱 | 1.名称:监控控制箱 2.规格:300*500*600mm 3.安装方式:悬挂式 |  | 台 | 1
分部小计
移动路口指示牌
42 | 041001010001 | 拆除路口指示牌 | 1.拆除单柱式路口指示牌 2.标志牌1m2以内 |  | 套 | 2
43 | 041001008004 | 拆除钢筋混凝土基础 | 1.拆除钢筋混凝土基础 |  | m3 | 0.4
44 | 040103002005 | 余方弃置 | 1.废弃料品种:工程废料 2.运距:13km |  | m3 | 0.4
45 | 010501003004 | 独立基础 | 1.混凝土种类:预拌 2.混凝土强度等级:C30 |  | m3 | 0.4
46 | 011702001005 | 基础模板 | 1.基础类型:独立基础模板 |  | m2 | 3.2
47 | 010515001005 | 现浇构件钢筋 | 1.钢筋种类、规格:直径：10 级别： HRB400 |  | t | 0.006
48 | 010516001004 | 地脚螺栓 | 1.名称：地脚螺栓 2.规格：M16,L=500mm |  | t | 0.006
49 | 04B007 | 安装单柱式路口指示牌 | 1.安装原有单柱式路口指示牌 2.标志牌1m2以内 |  | 套 | 2
分部小计
本页小计
注：为计取规费等的使用，可在表中增设其中：“定额人工费”
表—08
分部分项工程和单价措施项目清单与计价表
工程名称：萨拉乌苏街与巴音路--改移设施 |  |  |  | 标段：嘎鲁图镇锡尼路、巴音路道路拓宽改造项目 |  |  |  | 第 4 页 共 7 页
序号 | 项目编码 | 项目名称 | 项目特征描述 |  | 计量单位 | 工程量 | 金额（元）
[7 empty] | 综合单价 |  | 合价 | 其中
暂估价
维修检查井
50 | 041001009001 | 降检查井一 | 1.拆除原有井盖 2.安装φ700球墨铸铁井盖（重74斤、过45t) 3.安装8mm高强度聚乙烯井口防坠网M8螺栓挂钩螺栓固定 4.拆除原有井壁30公分；恢复0-30公分采用M5水泥砂浆砌筑砖墙MU7.5 5.C25素混凝土一圈固定 |  | 套 | 7
51 | 041001009002 | 降检查井二 | 1.拆除原有井盖 2.安装原有φ700球墨铸铁井盖 3.安装8mm高强度聚乙烯井口防坠网M8螺栓挂钩螺栓固定 4.拆除原有井壁30公分；恢复0-30公分采用M5水泥砂浆砌筑砖墙MU7.5 5.C25素混凝土一圈固定 |  | 套 | 13
52 | 041001009003 | 维修雨水箅子一 | 1.拆除原有雨水箅子 2.安装400*600*30mm厚球墨铸铁雨水篦子 3.拆除原有井壁30公分；恢复0-30公分采用M5水泥砂浆砌筑砖墙MU7.5 4.C25素混凝土一圈固定 |  | 座 | 4
53 | 041001009004 | 维修雨水箅子二 | 1.拆除原有雨水箅子 2.安装原有400*600*30mm厚球墨铸铁雨水篦子 3.拆除原有井壁30公分；恢复0-30公分采用M5水泥砂浆砌筑砖墙MU7.5 4.C25素混凝土一圈固定 |  | 座 | 4
分部小计
移动电子警察控制箱
54 | 04B008 | 拆除电子警察控制箱 | 1.拆除电子警察控制箱 |  | 台 | 1
55 | 041001008005 | 拆除混凝土基础 | 1.拆除混凝土基础 |  | m3 | 0.13
56 | 010501003005 | 独立基础 | 1.混凝土种类:预拌 2.混凝土强度等级:C25 3.混凝土制作、运输、浇筑、振捣、养护 |  | m3 | 0.13
本页小计
注：为计取规费等的使用，可在表中增设其中：“定额人工费”
表—08
分部分项工程和单价措施项目清单与计价表
工程名称：萨拉乌苏街与巴音路--改移设施 |  |  |  | 标段：嘎鲁图镇锡尼路、巴音路道路拓宽改造项目 |  |  |  | 第 5 页 共 7 页
序号 | 项目编码 | 项目名称 | 项目特征描述 |  | 计量单位 | 工程量 | 金额（元）
[7 empty] | 综合单价 |  | 合价 | 其中
暂估价
57 | 011702001006 | 基础模板 | 1.基础类型:独立基础模板 |  | m2 | 0.8
58 | 040804001004 | 配管 | 1.材质:PE管 2.规格:50mm 3.配置形式:直埋埋敷设 |  | m | 50
59 | 031101010001 | 电源线 | 1.名称:电源线 2.材质:铜芯 3.规格:RVV2*2.5mm2 |  | m | 500
60 | 031101055001 | 光电转换器 | 1.规格:光纤收发器 2.型号:一光四电 |  | 个 | 2
61 | 040801006001 | 落地式控制箱 | 1.安装原有落地式电子警察控制箱 2.规格：600*400*1200mm |  | 台 | 1
分部小计
移动红绿灯控制箱
62 | 04B009 | 拆除红绿灯控制箱 | 1.拆除红绿灯控制箱 |  | 台 | 1
63 | 041001008006 | 拆除混凝土基础 | 1.拆除混凝土基础 |  | m3 | 0.13
64 | 040103002006 | 余方弃置 | 1.废弃料品种:工程废料 2.运距:13km |  | m3 | 0.13
65 | 010501003006 | 独立基础 | 1.混凝土种类:预拌 2.混凝土强度等级:C25 3.混凝土制作、运输、浇筑、振捣、养护 |  | m3 | 0.13
66 | 011702001007 | 基础模板 | 1.基础类型:独立基础模板 |  | m2 | 0.8
67 | 040804001005 | 配管 | 1.材质:PE管 2.规格:50mm 3.配置形式:直埋埋敷设 |  | m | 50
68 | 040801006002 | 落地式控制箱 | 1.安装原有落地式信号灯控制箱 2.规格：600*400*1200mm |  | 台 | 1
分部小计
拆除后安装护栏
69 | 040205012001 | 拆除安装原有隔离护栏 | 1.拆除安装原有隔离护栏 2.安装方式：固定式 膨胀螺栓 |  | m | 87.61
分部小计
移动移动光交箱
70 | 01161400200 | 拆除原有光交 | 1.拆除原有光交 |  | 个 | 1
本页小计
注：为计取规费等的使用，可在表中增设其中：“定额人工费”
表—08
分部分项工程和单价措施项目清单与计价表
工程名称：萨拉乌苏街与巴音路--改移设施 |  |  |  | 标段：嘎鲁图镇锡尼路、巴音路道路拓宽改造项目 |  |  |  | 第 6 页 共 7 页
序号 | 项目编码 | 项目名称 | 项目特征描述 |  | 计量单位 | 工程量 | 金额（元）
[7 empty] | 综合单价 |  | 合价 | 其中
暂估价
| 1 | 箱 | 箱
71 | 011602001001 | 混凝土构件拆除 | 1.拆除混凝土基础 |  | m3 | 0.48
72 | 040103002007 | 余方弃置 | 1.废弃料品种:工程废料 2.运距:13km |  | m3 | 0.48
73 | 080601021003 | 光缆成端、接续 | 1.名称:光缆接线 2.规格:288芯 |  | 个 | 2
74 | 080601021004 | 光缆成端、接续 | 1.名称:光缆成端接头 2.规格:576芯 |  | 芯 | 576
75 | 080601015002 | 光缆 | 1.名称:室外单模铠装光缆 2.规格:288芯 3.敷设方式:直埋敷设 |  | m | 40
76 | 080601023001 | 光（电）缆测试 | 1.名称:用户光缆测试 2.规格:288芯 |  | 段 | 2
77 | 010501003007 | 独立基础 | 1.混凝土种类:预拌 2.混凝土强度等级:C25 3.混凝土制作、运输、浇筑、振捣、养护 |  | m3 | 0.48
78 | 011702001008 | 基础模板 | 1.基础类型:独立基础模板 |  | m2 | 2
79 | 04B010 | 光交箱 | 1.落地式移动光交箱 2.芯数:576芯 3.规格:1450*750*540mm 4.含接地保护，箱体安装及电子元器件 |  | 个 | 1
80 | 040504002001 | 预制安装成品混凝土检查井 | 1.预制混凝土矩形光缆井 2.井内室尺寸：1200*1200*1700mm 3.井盖、井圈材质及规格：φ700球墨铸铁井圈井盖 |  | 座 | 1
分部小计
移动联通光交箱
81 | 011614002002 | 拆除原有光交箱 | 1.拆除原有光交箱 |  | 个 | 1
82 | 011602001002 | 混凝土构件拆除 | 1.拆除混凝土基础 |  | m3 | 0.92
83 | 040103002008 | 余方弃置 | 1.废弃料品种:工程废料 2.运距:13km |  | m3 | 0.92
84 | 080601021005 | 光缆成端、接续 | 1.名称:光缆接线 2.规格:288芯 |  | 个 | 1
85 | 080601021006 | 光缆成端、接续 | 1.名称:光缆成端接头 2.规格:288芯 |  | 芯 | 288
86 | 08060100400 | 塑料通信管 | 1.名称:七孔梅花管 |  | m | 7
本页小计
注：为计取规费等的使用，可在表中增设其中：“定额人工费”
表—08
分部分项工程和单价措施项目清单与计价表
工程名称：萨拉乌苏街与巴音路--改移设施 |  |  |  | 标段：嘎鲁图镇锡尼路、巴音路道路拓宽改造项目 |  |  |  | 第 7 页 共 7 页
序号 | 项目编码 | 项目名称 | 项目特征描述 |  | 计量单位 | 工程量 | 金额（元）
[7 empty] | 综合单价 |  | 合价 | 其中
暂估价
| 1 | 道 | 2.孔数:7孔
87 | 080601015003 | 光缆 | 1.名称:室外单模铠装光缆 2.规格:288芯 3.敷设方式:管道光缆 |  | m | 30
88 | 080601023002 | 光（电）缆测试 | 1.名称:用户光缆测试 2.规格:288芯 |  | 段 | 1
89 | 010501003008 | 独立基础 | 1.混凝土种类:预拌 2.混凝土强度等级:C25 3.混凝土制作、运输、浇筑、振捣、养护 |  | m3 | 1.84
90 | 04B011 | 光交箱 | 1.落地式电信光交箱 2.芯数:288芯 3.规格:1450*750*540mm 4.含接地保护，箱体安装及电子元器件 |  | 个 | 1
91 | 040504002002 | 预制安装成品混凝土检查井 | 1.预制混凝土矩形光缆井 2.井内室尺寸：1200*1200*1700mm 3.井盖、井圈材质及规格：φ700球墨铸铁井圈井盖 |  | 座 | 1
分部小计
措施项目
本页小计
合 计
注：为计取规费等的使用，可在表中增设其中：“定额人工费”
表—08

## 表-11 总价措施项目清单与计价表【萨拉乌苏街与巴音路--_2
总价措施项目清单与计价表
工程名称：萨拉乌苏街与巴音路--改移设施 |  |  | 标段：嘎鲁图镇锡尼路、巴音路道路拓宽改造项目 | [5 empty] | 第 1 页 共 1 页
序号 | 项目编码 | 项目名称 |  | 计算基础 | 费率(%) | 金额(元) |  | 调整费率(%) |  | 调整后金额(元) | 备注
1 | 041109001 | 安全文明施工费
1.1 | 041109001001 | 安全文明施工与环境保护费 |  | 分部分项人工费+技术措施项目人工费 | 1.3
1.2 | 041109001002 | 临时设施费 |  | 分部分项人工费+技术措施项目人工费 | 1
2 | 041109004001 | 雨季施工增加费 |  | 分部分项人工费+技术措施项目人工费 | 0.5
3 | 041109007001 | 已完工程及设备保护费 |  | 分部分项人工费+技术措施项目人工费 | 0.2
4 | 041109003001 | 二次搬运费 |  | 分部分项人工费+技术措施项目人工费 | 1
合 计
编制人（造价人员）： | [6 empty] | 复核人（造价工程师）：
注：1.“计算基础”中安全文明施工费可为“定额基价”、“定额人工费”或“定额人工费+定额机械费”，其他项目可为“定额人工费”或“定额人工费+定额机械费”。 2.按施工方案计算的措施费，若无“计算基础”和“费率”的数值，也可只填“金额”数值，但应在备注栏说明施工方案出处或计算方法。
表-11

## 表-12 其他项目清单与计价汇总表【萨拉乌苏街与巴音路--_2
其他项目清单与计价汇总表
工程名称：萨拉乌苏街与巴音路--改移设施 |  | 标段：嘎鲁图镇锡尼路、巴音路道路拓宽改造项目 |  |  | 第 1 页 共 1 页
序号 | 项目名称 |  | 金额(元) | 结算金额(元) |  | 备注
1 | 暂列金额 |  |  |  |  | 明细详见表-12-1
2 | 暂估价
2.1 | 专业工程暂估价 |  |  |  |  | 明细详见表-12-3
2.2 | 材料暂估价 |  | 一 |  |  | 明细详见表-12-2
3 | 计日工 |  |  |  |  | 明细详见表-12-4
4 | 总承包服务费 |  |  |  |  | 明细详见表-12-5
5 | 材料检验试验费
6 | 建筑工程能效测评费
7 | 工程变更及现场签证
8 | 提前竣工（赶工补偿）
9 | 无负荷联合试运转费
10 | 停窝工损失费
11 | 施工期间未完工程保护费
12 | 企业自有工人培训管理费
13 | 建筑工人实名制费
合计 | [5 empty] | —
注：材料（工程设备）暂估单价进入清单项目综合单价，此处不汇总。
表-12

## 表-12-1 暂列金额表【萨拉乌苏街与巴音路--改移设施】
暂列金额明细表
工程名称：萨拉乌苏街与巴音路--改移设施 |  | 标段：嘎鲁图镇锡尼路、巴音路道路拓宽改造项目 |  |  | 第 1 页 共 1 页
序号 | 项目名称 |  | 计量单位 | 暂定金额（元） |  | 备注
合 计 | [5 empty] | —
注：此表由招标人填写，如不能详列，也可只列暂列金额总额，投标人应将上述暂列金额计入投标总价中。
表—12—1

## 表-12-2 材料(工程设备)暂估价及调整表【萨拉乌苏街与_2
材料（工程设备）暂估单价及调整表
工程名称：萨拉乌苏街与巴音路--改移设施 |  |  | 标段：嘎鲁图镇锡尼路、巴音路道路拓宽改造项目 | [7 empty] | 第 1 页 共 1 页
序号 | 材料(工程设备)名称、规格、型号 | 计量单位 |  | 数量 |  | 暂估(元) |  | 确认(元) |  | 差额±(元) |  |  | 备注
|  |  |  | 暂估 | 确认 | 单价 | 合价 | 单价 | 合价 | 单价 |  | 合价
合计
总合计
注：此表由招标人填写“暂估单价”，并在备注栏说明暂估价的材料、工程设备拟用在哪些清单项目上，投标人应将上述材料、工程设备暂估单价计入工程量清单综合单价报价中。
表—12—2

## 表-12-3 专业工程暂估价及结算价表【萨拉乌苏街与巴音路_2
专业工程暂估价及结算价表
工程名称：萨拉乌苏街与巴音路--改移设施 |  |  | 标段：嘎鲁图镇锡尼路、巴音路道路拓宽改造项目 |  |  |  | 第 1 页 共 1 页
序号 | 工程名称 | 工程内容 |  | 暂估金额（元） | 结算金额(元) | 差额±(元) |  | 备注
合 计
注：此表“暂估金额”由招标人填写，投标人应将“暂估金额”计入投标总价中。结算时按合同约定结算金额填写。
表—12—3

## 表-12-4 计日工表【萨拉乌苏街与巴音路--改移设施】
计 日 工 表
工程名称：萨拉乌苏街与巴音路--改移设施 |  | 标段：嘎鲁图镇锡尼路、巴音路道路拓宽改造项目 | [5 empty] | 第 1 页 共 1 页
编号 | 项目名称 |  | 单位 | 暂定数量 | 实际数量 | 综合单价(元) | 合价(元)
[7 empty] | 暂定 |  | 实际
1 | 人工
人工小计
2 | 材料
材料小计
3 | 机械
机械小计
四、企业管理费和利润
总 计
注：此表项目名称、暂定数量由招标人填写，编制招标控制价时，单价由招标人按有关计价规定确定；投标时，单价由投标人自主报价，按暂定数量计算合价计入投标总价中。结算时，按发承包双方确认的实际数量计算合价。
表—12—4

## 表-12-5 总承包服务费计价表【萨拉乌苏街与巴音路--改
总承包服务费计价表
工程名称：萨拉乌苏街与巴音路--改移设施 |  | 标段：嘎鲁图镇锡尼路、巴音路道路拓宽改造项目 |  |  |  |  | 第 1 页 共 1 页
序号 | 项目名称 |  | 项目价值(元) | 服务内容 | 计算基础 | 费率(%) |  | 金额(元)
| 合计 |  | - | - |  | -
注：此表项目名称、服务内容由招标人填写，编制招标控制价时，费率及金额由招标人按有关计价规定确定；投标时，费率及金额由投标人自主报价，计入投标总价中。
表—12—5

## 表-13 规费、税金项目清单与计价表【萨拉乌苏街与巴音路-_2
规费、税金项目计价表
工程名称：萨拉乌苏街与巴音路--改移设施 |  | 标段：嘎鲁图镇锡尼路、巴音路道路拓宽改造项目 |  |  |  | 第 1 页 共 1 页
序号 | 项目名称 |  | 计算基础 |  | 计算基数 |  | 计算费率(%) | 金额（元）
1 | 规费 |  | 环境保护税
1.4 | 环境保护税
2 | 税金 |  | 税前工程造价 |  |  |  | 9
合 计
编制人（造价人员）： |  |  |  | 复核人（造价工程师）：
表-13

## 表-08 分部分项工程和单价措施项目清单与计价表【萨拉乌苏_3
分部分项工程和单价措施项目清单与计价表
工程名称：萨拉乌苏街与巴音路--绿化工程 |  |  |  | 标段：嘎鲁图镇锡尼路、巴音路道路拓宽改造项目 |  |  |  | 第 1 页 共 1 页
序号 | 项目编码 | 项目名称 | 项目特征描述 |  | 计量单位 | 工程量 | 金额（元）
[7 empty] | 综合单价 |  | 合价 | 其中
暂估价
整个项目
1 | 050102001001 | 移植乔木 | 1.种类:移植带土球全冠落叶大乔木（土球直径2*1.8m以内） 2.胸径或干径:≥φ20-25cm 3.乔灌木倒运运距:投标人自行考虑 4.技术措施:三架木支撑、营养液、生根剂 5.养护期:新工养护期1年 6.不计取绿化用水 |  | 株 | 28
2 | 050101002001 | 挖树根（蔸） | 1.挖树根(离地面20cm) 树干直径40cm以内 |  | 株 | 28
3 | 010103002006 | 余方弃置 | 1.废弃料品种:一、二类土 2.人工装车 3.运距:13km |  | m3 | 56
分部小计
措施项目
本页小计
合 计
注：为计取规费等的使用，可在表中增设其中：“定额人工费”
表—08

## 表-11 总价措施项目清单与计价表【萨拉乌苏街与巴音路--_3
总价措施项目清单与计价表
工程名称：萨拉乌苏街与巴音路--绿化工程 |  |  | 标段：嘎鲁图镇锡尼路、巴音路道路拓宽改造项目 | [5 empty] | 第 1 页 共 1 页
序号 | 项目编码 | 项目名称 |  | 计算基础 | 费率(%) | 金额(元) |  | 调整费率(%) |  | 调整后金额(元) | 备注
1 | 050405001 | 安全文明施工费
1.1 | 050405001001 | 安全文明施工与环境保护费 |  | 分部分项人工费+技术措施项目人工费 | 1
1.2 | 050405001002 | 临时设施费 |  | 分部分项人工费+技术措施项目人工费 | 1
2 | 050405005001 | 雨季施工增加费 |  | 分部分项人工费+技术措施项目人工费 | 0.5
3 | 05B001 | 工程定位复测费 |  | 分部分项人工费+技术措施项目人工费 | 0.1
4 | 050405004001 | 二次搬运费 |  | 分部分项人工费+技术措施项目人工费 | 0.1
合 计
编制人（造价人员）： | [6 empty] | 复核人（造价工程师）：
注：1.“计算基础”中安全文明施工费可为“定额基价”、“定额人工费”或“定额人工费+定额机械费”，其他项目可为“定额人工费”或“定额人工费+定额机械费”。 2.按施工方案计算的措施费，若无“计算基础”和“费率”的数值，也可只填“金额”数值，但应在备注栏说明施工方案出处或计算方法。
表-11

## 表-12 其他项目清单与计价汇总表【萨拉乌苏街与巴音路--_3
其他项目清单与计价汇总表
工程名称：萨拉乌苏街与巴音路--绿化工程 |  | 标段：嘎鲁图镇锡尼路、巴音路道路拓宽改造项目 |  |  | 第 1 页 共 1 页
序号 | 项目名称 |  | 金额(元) | 结算金额(元) |  | 备注
1 | 暂列金额 |  |  |  |  | 明细详见表-12-1
2 | 暂估价
2.1 | 专业工程暂估价 |  |  |  |  | 明细详见表-12-3
2.2 | 材料暂估价 |  | 一 |  |  | 明细详见表-12-2
3 | 计日工 |  |  |  |  | 明细详见表-12-4
4 | 总承包服务费 |  |  |  |  | 明细详见表-12-5
5 | 材料检验试验费
6 | 建筑工程能效测评费
7 | 工程变更及现场签证
8 | 提前竣工（赶工补偿）
9 | 无负荷联合试运转费
10 | 停窝工损失费
11 | 施工期间未完工程保护费
12 | 企业自有工人培训管理费
13 | 建筑工人实名制费
合计 | [5 empty] | —
注：材料（工程设备）暂估单价进入清单项目综合单价，此处不汇总。
表-12

## 表-12-1 暂列金额表【萨拉乌苏街与巴音路--绿化工程】
暂列金额明细表
工程名称：萨拉乌苏街与巴音路--绿化工程 |  | 标段：嘎鲁图镇锡尼路、巴音路道路拓宽改造项目 |  |  | 第 1 页 共 1 页
序号 | 项目名称 |  | 计量单位 | 暂定金额（元） |  | 备注
合 计 | [5 empty] | —
注：此表由招标人填写，如不能详列，也可只列暂列金额总额，投标人应将上述暂列金额计入投标总价中。
表—12—1

## 表-12-2 材料(工程设备)暂估价及调整表【萨拉乌苏街与_3
材料（工程设备）暂估单价及调整表
工程名称：萨拉乌苏街与巴音路--绿化工程 |  |  | 标段：嘎鲁图镇锡尼路、巴音路道路拓宽改造项目 | [7 empty] | 第 1 页 共 1 页
序号 | 材料(工程设备)名称、规格、型号 | 计量单位 |  | 数量 |  | 暂估(元) |  | 确认(元) |  | 差额±(元) |  |  | 备注
|  |  |  | 暂估 | 确认 | 单价 | 合价 | 单价 | 合价 | 单价 |  | 合价
合计
总合计
注：此表由招标人填写“暂估单价”，并在备注栏说明暂估价的材料、工程设备拟用在哪些清单项目上，投标人应将上述材料、工程设备暂估单价计入工程量清单综合单价报价中。
表—12—2

## 表-12-3 专业工程暂估价及结算价表【萨拉乌苏街与巴音路_3
专业工程暂估价及结算价表
工程名称：萨拉乌苏街与巴音路--绿化工程 |  |  | 标段：嘎鲁图镇锡尼路、巴音路道路拓宽改造项目 |  |  |  | 第 1 页 共 1 页
序号 | 工程名称 | 工程内容 |  | 暂估金额（元） | 结算金额(元) | 差额±(元) |  | 备注
合 计
注：此表“暂估金额”由招标人填写，投标人应将“暂估金额”计入投标总价中。结算时按合同约定结算金额填写。
表—12—3

## 表-12-4 计日工表【萨拉乌苏街与巴音路--绿化工程】
计 日 工 表
工程名称：萨拉乌苏街与巴音路--绿化工程 |  | 标段：嘎鲁图镇锡尼路、巴音路道路拓宽改造项目 | [5 empty] | 第 1 页 共 1 页
编号 | 项目名称 |  | 单位 | 暂定数量 | 实际数量 | 综合单价(元) | 合价(元)
[7 empty] | 暂定 |  | 实际
1 | 人工
人工小计
2 | 材料
材料小计
3 | 机械
机械小计
四、企业管理费和利润
总 计
注：此表项目名称、暂定数量由招标人填写，编制招标控制价时，单价由招标人按有关计价规定确定；投标时，单价由投标人自主报价，按暂定数量计算合价计入投标总价中。结算时，按发承包双方确认的实际数量计算合价。
表—12—4

## 表-12-5 总承包服务费计价表【萨拉乌苏街与巴音路--绿
总承包服务费计价表
工程名称：萨拉乌苏街与巴音路--绿化工程 |  | 标段：嘎鲁图镇锡尼路、巴音路道路拓宽改造项目 |  |  |  |  | 第 1 页 共 1 页
序号 | 项目名称 |  | 项目价值(元) | 服务内容 | 计算基础 | 费率(%) |  | 金额(元)
| 合计 |  | - | - |  | -
注：此表项目名称、服务内容由招标人填写，编制招标控制价时，费率及金额由招标人按有关计价规定确定；投标时，费率及金额由投标人自主报价，计入投标总价中。
表—12—5

## 表-13 规费、税金项目清单与计价表【萨拉乌苏街与巴音路-_3
规费、税金项目计价表
工程名称：萨拉乌苏街与巴音路--绿化工程 |  | 标段：嘎鲁图镇锡尼路、巴音路道路拓宽改造项目 |  |  |  | 第 1 页 共 1 页
序号 | 项目名称 |  | 计算基础 |  | 计算基数 |  | 计算费率(%) | 金额（元）
1 | 规费 |  | 社会保险费+住房公积金+水利建设基金+环境保护税
1.1 | 社会保险费 |  | 养老失业保险+基本医疗保险+工伤保险+生育保险
(1) | 养老失业保险 |  | 分部分项人工费+组织措施项目人工费+技术措施项目人工费+分部分项人工费调整+技术措施项目人工费调整 |  |  |  | 10.5
(2) | 基本医疗保险 |  | 分部分项人工费+组织措施项目人工费+技术措施项目人工费+分部分项人工费调整+技术措施项目人工费调整 |  |  |  | 3.7
(3) | 工伤保险 |  | 分部分项人工费+组织措施项目人工费+技术措施项目人工费+分部分项人工费调整+技术措施项目人工费调整 |  |  |  | 0.4
(4) | 生育保险 |  | 分部分项人工费+组织措施项目人工费+技术措施项目人工费+分部分项人工费调整+技术措施项目人工费调整 |  |  |  | 0.3
1.2 | 住房公积金 |  | 分部分项人工费+组织措施项目人工费+技术措施项目人工费+分部分项人工费调整+技术措施项目人工费调整 |  |  |  | 3.7
1.3 | 水利建设基金 |  | 分部分项人工费+组织措施项目人工费+技术措施项目人工费+分部分项人工费调整+技术措施项目人工费调整 |  |  |  | 0.4
1.4 | 环境保护税
2 | 税金 |  | 税前工程造价 |  |  |  | 9
合 计
编制人（造价人员）： |  |  |  | 复核人（造价工程师）：
表-13

## 表-08 分部分项工程和单价措施项目清单与计价表【萨拉乌苏_4
分部分项工程和单价措施项目清单与计价表
工程名称：萨拉乌苏与锡尼路--土方工程 |  |  |  | 标段：嘎鲁图镇锡尼路、巴音路道路拓宽改造项目 |  |  |  | 第 1 页 共 2 页
序号 | 项目编码 | 项目名称 | 项目特征描述 |  | 计量单位 | 工程量 | 金额（元）
[7 empty] | 综合单价 |  | 合价 | 其中
暂估价
道路土方
1 | 010101002003 | 挖一般土方 | 1.土壤类别:一、二类土 2.开挖方式:人工开挖 3.已含工作面及放坡 |  | m3 | 94.83
2 | 010101002004 | 挖一般土方 | 1.土壤类别:一、二类土 2.开挖方式:机械开挖 3.已含工作面及放坡 |  | m3 | 221.26
3 | 010103002007 | 余方弃置 | 1.废弃料品种:一、二类土 2.运距:13km |  | m3 | 316.09
分部小计
人行红绿灯基础土方
4 | 010101004005 | 挖基坑土方 | 1.土壤类别:一、二类土 2.开挖方式:人工开挖 3.已含工作面及放坡 |  | m3 | 2
5 | 010103002008 | 余方弃置 | 1.废弃料品种:一、二类土 2.运距:13km |  | m3 | 2
分部小计
路灯基础土方
6 | 010101004006 | 挖基坑土方 | 1.土壤类别:一、二类土 2.开挖方式:人工开挖 3.已含工作面及放坡 |  | m3 | 90.37
7 | 010103001003 | 回填方 | 1.密实度要求:满足规范要求 2.填方材料品种:夯实回填原土 |  | m3 | 71.4
8 | 010103002009 | 余方弃置 | 1.废弃料品种:一、二类土 2.运距:13km |  | m3 | 18.97
分部小计
抓拍监控杆基础土方
9 | 010101004007 | 挖基坑土方 | 1.土壤类别:一、二类土 2.开挖方式:人工开挖 3.已含工作面及放坡 |  | m3 | 56.7
10 | 010103001004 | 回填方 | 1.密实度要求:满足规范要求 2.填方材料品种:夯实回填原土 |  | m3 | 48
本页小计
注：为计取规费等的使用，可在表中增设其中：“定额人工费”
表—08
分部分项工程和单价措施项目清单与计价表
工程名称：萨拉乌苏与锡尼路--土方工程 |  |  |  | 标段：嘎鲁图镇锡尼路、巴音路道路拓宽改造项目 |  |  |  | 第 2 页 共 2 页
序号 | 项目编码 | 项目名称 | 项目特征描述 |  | 计量单位 | 工程量 | 金额（元）
[7 empty] | 综合单价 |  | 合价 | 其中
暂估价
11 | 010103002010 | 余方弃置 | 1.废弃料品种:一、二类土 2.运距:13km |  | m3 | 8.7
分部小计
路口指示牌基础土方
12 | 010101004008 | 挖基坑土方 | 1.土壤类别:一、二类土 2.开挖方式:人工开挖 3.已含工作面及放坡 |  | m3 | 0.4
13 | 010103002011 | 余方弃置 | 1.废弃料品种:一、二类土 2.运距:13km |  | m3 | 0.4
分部小计
移动光交箱土方
14 | 010101003002 | 挖、夯填光(电)缆沟 | 1.土壤类别:普通土 2.挖、夯填光(电)缆沟 |  | m3 | 18.45
分部小计
措施项目
15 | 011705001004 | 大型机械设备进出场及安拆 | 1.机械设备名称:履带式挖掘机进出场费 2.机械设备规格型号:投标自行选择 |  | 台次 | 1
分部小计
本页小计
合 计
注：为计取规费等的使用，可在表中增设其中：“定额人工费”
表—08

## 表-11 总价措施项目清单与计价表【萨拉乌苏与锡尼路--土
总价措施项目清单与计价表
工程名称：萨拉乌苏与锡尼路--土方工程 |  |  | 标段：嘎鲁图镇锡尼路、巴音路道路拓宽改造项目 | [5 empty] | 第 1 页 共 1 页
序号 | 项目编码 | 项目名称 |  | 计算基础 | 费率(%) | 金额(元) |  | 调整费率(%) |  | 调整后金额(元) | 备注
1 | 011707001 | 安全文明施工费
1.1 | 011707001001 | 文明施工与环境保护费 |  | 分部分项人工费+技术措施项目人工费 | 1.2
1.2 | 011707001002 | 临时设施费 |  | 分部分项人工费+技术措施项目人工费 | 0.85
2 | 011707005001 | 雨季施工增加费 |  | 分部分项人工费+技术措施项目人工费 | 0.5
合 计
编制人（造价人员）： | [6 empty] | 复核人（造价工程师）：
注：1.“计算基础”中安全文明施工费可为“定额基价”、“定额人工费”或“定额人工费+定额机械费”，其他项目可为“定额人工费”或“定额人工费+定额机械费”。 2.按施工方案计算的措施费，若无“计算基础”和“费率”的数值，也可只填“金额”数值，但应在备注栏说明施工方案出处或计算方法。
表-11

## 表-12 其他项目清单与计价汇总表【萨拉乌苏与锡尼路--土
其他项目清单与计价汇总表
工程名称：萨拉乌苏与锡尼路--土方工程 |  | 标段：嘎鲁图镇锡尼路、巴音路道路拓宽改造项目 |  |  | 第 1 页 共 1 页
序号 | 项目名称 |  | 金额(元) | 结算金额(元) |  | 备注
1 | 暂列金额 |  |  |  |  | 明细详见表-12-1
2 | 暂估价
2.1 | 专业工程暂估价 |  |  |  |  | 明细详见表-12-3
2.2 | 材料暂估价 |  | 一 |  |  | 明细详见表-12-2
3 | 计日工 |  |  |  |  | 明细详见表-12-4
4 | 总承包服务费 |  |  |  |  | 明细详见表-12-5
5 | 材料检验试验费
6 | 建筑工程能效测评费
7 | 工程变更及现场签证
8 | 提前竣工（赶工补偿）
9 | 无负荷联合试运转费
10 | 停窝工损失费
11 | 施工期间未完工程保护费
12 | 企业自有工人培训管理费
13 | 建筑工人实名制费
14 | 安全生产计提费
合计 | [5 empty] | —
注：材料（工程设备）暂估单价进入清单项目综合单价，此处不汇总。
表-12

## 表-12-1 暂列金额表【萨拉乌苏与锡尼路--土方工程】
暂列金额明细表
工程名称：萨拉乌苏与锡尼路--土方工程 |  | 标段：嘎鲁图镇锡尼路、巴音路道路拓宽改造项目 |  |  | 第 1 页 共 1 页
序号 | 项目名称 |  | 计量单位 | 暂定金额（元） |  | 备注
合 计 | [5 empty] | —
注：此表由招标人填写，如不能详列，也可只列暂列金额总额，投标人应将上述暂列金额计入投标总价中。
表—12—1

## 表-12-2 材料(工程设备)暂估价及调整表【萨拉乌苏与锡
材料（工程设备）暂估单价及调整表
工程名称：萨拉乌苏与锡尼路--土方工程 |  |  | 标段：嘎鲁图镇锡尼路、巴音路道路拓宽改造项目 | [7 empty] | 第 1 页 共 1 页
序号 | 材料(工程设备)名称、规格、型号 | 计量单位 |  | 数量 |  | 暂估(元) |  | 确认(元) |  | 差额±(元) |  |  | 备注
|  |  |  | 暂估 | 确认 | 单价 | 合价 | 单价 | 合价 | 单价 |  | 合价
合计
总合计
注：此表由招标人填写“暂估单价”，并在备注栏说明暂估价的材料、工程设备拟用在哪些清单项目上，投标人应将上述材料、工程设备暂估单价计入工程量清单综合单价报价中。
表—12—2

## 表-12-3 专业工程暂估价及结算价表【萨拉乌苏与锡尼路-
专业工程暂估价及结算价表
工程名称：萨拉乌苏与锡尼路--土方工程 |  |  | 标段：嘎鲁图镇锡尼路、巴音路道路拓宽改造项目 |  |  |  | 第 1 页 共 1 页
序号 | 工程名称 | 工程内容 |  | 暂估金额（元） | 结算金额(元) | 差额±(元) |  | 备注
合 计
注：此表“暂估金额”由招标人填写，投标人应将“暂估金额”计入投标总价中。结算时按合同约定结算金额填写。
表—12—3

## 表-12-4 计日工表【萨拉乌苏与锡尼路--土方工程】
计 日 工 表
工程名称：萨拉乌苏与锡尼路--土方工程 |  | 标段：嘎鲁图镇锡尼路、巴音路道路拓宽改造项目 | [5 empty] | 第 1 页 共 1 页
编号 | 项目名称 |  | 单位 | 暂定数量 | 实际数量 | 综合单价(元) | 合价(元)
[7 empty] | 暂定 |  | 实际
1 | 人工
人工小计
2 | 材料
材料小计
3 | 机械
机械小计
四、企业管理费和利润
总 计
注：此表项目名称、暂定数量由招标人填写，编制招标控制价时，单价由招标人按有关计价规定确定；投标时，单价由投标人自主报价，按暂定数量计算合价计入投标总价中。结算时，按发承包双方确认的实际数量计算合价。
表—12—4

## 表-12-5 总承包服务费计价表【萨拉乌苏与锡尼路--土方
总承包服务费计价表
工程名称：萨拉乌苏与锡尼路--土方工程 |  | 标段：嘎鲁图镇锡尼路、巴音路道路拓宽改造项目 |  |  |  |  | 第 1 页 共 1 页
序号 | 项目名称 |  | 项目价值(元) | 服务内容 | 计算基础 | 费率(%) |  | 金额(元)
| 合计 |  | - | - |  | -
注：此表项目名称、服务内容由招标人填写，编制招标控制价时，费率及金额由招标人按有关计价规定确定；投标时，费率及金额由投标人自主报价，计入投标总价中。
表—12—5

## 表-13 规费、税金项目清单与计价表【萨拉乌苏与锡尼路--
规费、税金项目计价表
工程名称：萨拉乌苏与锡尼路--土方工程 |  | 标段：嘎鲁图镇锡尼路、巴音路道路拓宽改造项目 |  |  |  | 第 1 页 共 1 页
序号 | 项目名称 |  | 计算基础 |  | 计算基数 |  | 计算费率(%) | 金额（元）
1 | 规费 |  | 社会保险费+住房公积金+水利建设基金+环境保护税
1.1 | 社会保险费 |  | 养老失业保险+基本医疗保险+工伤保险+生育保险
(1) | 养老失业保险 |  | 分部分项人工费+组织措施项目人工费+技术措施项目人工费+分部分项人工费调整+技术措施项目人工费调整 |  |  |  | 10.5
(2) | 基本医疗保险 |  | 分部分项人工费+组织措施项目人工费+技术措施项目人工费+分部分项人工费调整+技术措施项目人工费调整 |  |  |  | 3.7
(3) | 工伤保险 |  | 分部分项人工费+组织措施项目人工费+技术措施项目人工费+分部分项人工费调整+技术措施项目人工费调整 |  |  |  | 0.4
(4) | 生育保险 |  | 分部分项人工费+组织措施项目人工费+技术措施项目人工费+分部分项人工费调整+技术措施项目人工费调整 |  |  |  | 0.3
1.2 | 住房公积金 |  | 分部分项人工费+组织措施项目人工费+技术措施项目人工费+分部分项人工费调整+技术措施项目人工费调整 |  |  |  | 3.7
1.3 | 水利建设基金 |  | 分部分项人工费+组织措施项目人工费+技术措施项目人工费+分部分项人工费调整+技术措施项目人工费调整 |  |  |  | 0.4
1.4 | 环境保护税
2 | 税金 |  | 税前工程造价 |  |  |  | 9
合 计
编制人（造价人员）： |  |  |  | 复核人（造价工程师）：
表-13

## 表-08 分部分项工程和单价措施项目清单与计价表【萨拉乌苏_5
分部分项工程和单价措施项目清单与计价表
工程名称：萨拉乌苏与锡尼路--拆除及硬化工程 |  |  |  | 标段：嘎鲁图镇锡尼路、巴音路道路拓宽改造项目 |  |  |  | 第 1 页 共 3 页
序号 | 项目编码 | 项目名称 | 项目特征描述 |  | 计量单位 | 工程量 | 金额（元）
[7 empty] | 综合单价 |  | 合价 | 其中
暂估价
拆除工程
1 | 041001002002 | 拆除人行道 | 1.拆除面包砖及砂浆结合层 2.厚度:80mm |  | m2 | 465.41
2 | 041001003003 | 拆除基层 | 1.拆除混凝土垫层 2.厚度:150mm以内 |  | m2 | 910.91
3 | 041001005004 | 拆除侧、平(缘）石 | 1.材质:拆除花岗岩路缘石 2.规格:1000*150*300mm |  | m | 122.58
4 | 041001005005 | 拆除侧、平(缘）石 | 1.材质:拆除异形花岗岩路缘石 2.规格:1000*200*300mm |  | m | 234.66
5 | 041001005006 | 拆除侧、平(缘）石 | 1.材质:拆除花岗岩路缘石 2.规格:1000*100*300mm |  | m | 24
6 | 041001002003 | 拆除人行道 | 1.拆除600*300*50mm花岗岩硬化及砂浆结合层 |  | m2 | 445.5
7 | 041001001002 | 拆除路面 | 1.材质:沥青柏油类 2.厚度:100mm以内 |  | m2 | 9.56
8 | 041001003004 | 拆除基层 | 1.材质:水泥稳定级配碎石 2.厚度:300mm |  | m2 | 9.56
9 | 040103002009 | 余方弃置 | 1.废弃料品种:工程废料 2.运距:13km |  | m3 | 188.1
分部小计
硬化工程
道牙石
10 | 040204004006 | 安砌侧(平、缘）石 | 1.异形五莲花花岗岩路缘石 2.规格:1000*200*300mm 3.30厚1:3水泥砂浆粘结层 |  | m | 355.17
11 | 040303001004 | C25混凝土垫层 | 1.120mm厚C25混凝土 |  | m3 | 17.05
分部小计
沥青路面做法一（面层刨铣重铺）
12 | 041001004002 | 铣刨路面 | 1.结构形式:铣刨原有沥青混凝土路面 2.厚度:1-5cm |  | m2 | 3108.06
13 | 040103002010 | 余方弃置 | 1.废弃料品种:工程废料 |  | m3 | 155.4
本页小计
注：为计取规费等的使用，可在表中增设其中：“定额人工费”
表—08
分部分项工程和单价措施项目清单与计价表
工程名称：萨拉乌苏与锡尼路--拆除及硬化工程 |  |  |  | 标段：嘎鲁图镇锡尼路、巴音路道路拓宽改造项目 |  |  |  | 第 2 页 共 3 页
序号 | 项目编码 | 项目名称 | 项目特征描述 |  | 计量单位 | 工程量 | 金额（元）
[7 empty] | 综合单价 |  | 合价 | 其中
暂估价
2.运距:13km
14 | 040203003006 | 粘层 | 1.喷洒乳化沥青油粘层 |  | m2 | 3108.06
15 | 040203006006 | 沥青混凝土 | 1.沥青混凝土种类:AC-13C细粒式沥青混凝土 2.厚度:40mm 3.沥青混凝土半成品运距:投标人自行考虑 |  | m2 | 3108.06
分部小计
沥青路面做法二（新建沥青道路）
16 | 040202001003 | 路床(槽）整形 | 1.路床(槽）整形 2.密实度大于95% |  | m2 | 526.82
17 | 040202009002 | 砂砾石 | 1.石料规格:天然级配砂砾石垫层 2.厚度:200mm |  | m2 | 526.82
18 | 040202015003 | 水泥稳定碎(砾）石 | 1.水泥稳定碎石（水泥：碎石=5：95） 2.厚度:300mm 3.基层养生 4.运距:投标人自行考虑 |  | m2 | 526.82
19 | 040203003007 | 透层 | 1.喷洒乳化沥青油透层 |  | m2 | 526.82
20 | 040203006007 | 沥青混凝土 | 1.沥青混凝土种类:AC-20C中粒式沥青混凝土 2.厚度:60mm 3.沥青混凝土半成品运距:投标人自行考虑 |  | m2 | 526.82
21 | 040203003008 | 粘层 | 1.喷洒乳化沥青油粘层 |  | m2 | 526.82
22 | 040203006008 | 沥青混凝土 | 1.沥青混凝土种类:AC-13C细粒式沥青混凝土 2.厚度:40mm 3.沥青混凝土半成品运距:投标人自行考虑 |  | m2 | 526.82
分部小计
面包砖
23 | 040204001002 | 人行道整形碾压 | 素土夯实(密实度大于95%) |  | m2 | 607.58
24 | 040303001005 | C25混凝土垫层 | 1.120mm厚C25混凝土分块捣制，随打随抹平，每块 |  | m3 | 72.91
本页小计
注：为计取规费等的使用，可在表中增设其中：“定额人工费”
表—08
分部分项工程和单价措施项目清单与计价表
工程名称：萨拉乌苏与锡尼路--拆除及硬化工程 |  |  |  | 标段：嘎鲁图镇锡尼路、巴音路道路拓宽改造项目 |  |  |  | 第 3 页 共 3 页
序号 | 项目编码 | 项目名称 | 项目特征描述 |  | 计量单位 | 工程量 | 金额（元）
[7 empty] | 综合单价 |  | 合价 | 其中
暂估价
横纵方向不大于6m，缝宽20，沥青砂浆处理，松木条嵌缝，要求平整
25 | 040204002003 | 面包砖铺设 | 1.100*200*50mm厚灰色面包砖 2.30厚1:3硬性水泥砂浆 |  | m2 | 354.48
26 | 040204002004 | 盲道砖铺设 | 1.300*300*50mm厚黄色烧结盲道砖 2.30厚1:3硬性水泥砂浆 |  | m2 | 113.7
27 | 040204002005 | 花岗岩铺设 | 1.600*300*50mm厚火烧面芝麻灰花岗岩 2.30厚1:3硬性水泥砂浆 |  | m2 | 139.4
分部小计
标线
28 | 040205006003 | 标线 | 1.热熔型涂料无溶剂（白色） |  | m2 | 89.98
29 | 040205006004 | 标线 | 1.热熔型涂料无溶剂（黄色） |  | m2 | 42.38
30 | 040205008002 | 横道线 | 1.热熔型涂料无溶剂（白色） |  | m2 | 190.91
分部小计
灌缝
31 | 040402017002 | 路面灌缝 | 1.施工方法：清扫、清缝、填灌缝 2.灌缝材料：-35°C灌缝胶 |  | m | 278.09
分部小计
措施项目
32 | 011705001005 | 大型机械设备进出场及安拆 | 1.机械设备名称:沥青混凝土摊铺机 2.机械设备规格型号:投标自行选择 |  | 台次 | 1
33 | 011705001006 | 大型机械设备进出场及安拆 | 1.机械设备名称:压路机 2.机械设备规格型号:投标自行选择 |  | 台次 | 1
分部小计
本页小计
合 计
注：为计取规费等的使用，可在表中增设其中：“定额人工费”
表—08

## 表-11 总价措施项目清单与计价表【萨拉乌苏与锡尼路--拆
总价措施项目清单与计价表
工程名称：萨拉乌苏与锡尼路--拆除及硬化工程 |  |  | 标段：嘎鲁图镇锡尼路、巴音路道路拓宽改造项目 | [5 empty] | 第 1 页 共 1 页
序号 | 项目编码 | 项目名称 |  | 计算基础 | 费率(%) | 金额(元) |  | 调整费率(%) |  | 调整后金额(元) | 备注
1 | 041109001 | 安全文明施工费
1.1 | 041109001001 | 安全文明施工与环境保护费 |  | 分部分项人工费+技术措施项目人工费 | 1.3
1.2 | 041109001002 | 临时设施费 |  | 分部分项人工费+技术措施项目人工费 | 1
2 | 041109004001 | 雨季施工增加费 |  | 分部分项人工费+技术措施项目人工费 | 0.5
3 | 041109007001 | 已完工程及设备保护费 |  | 分部分项人工费+技术措施项目人工费 | 0.2
4 | 041109003001 | 二次搬运费 |  | 分部分项人工费+技术措施项目人工费 | 1
合 计
编制人（造价人员）： | [6 empty] | 复核人（造价工程师）：
注：1.“计算基础”中安全文明施工费可为“定额基价”、“定额人工费”或“定额人工费+定额机械费”，其他项目可为“定额人工费”或“定额人工费+定额机械费”。 2.按施工方案计算的措施费，若无“计算基础”和“费率”的数值，也可只填“金额”数值，但应在备注栏说明施工方案出处或计算方法。
表-11

## 表-12 其他项目清单与计价汇总表【萨拉乌苏与锡尼路--拆
其他项目清单与计价汇总表
工程名称：萨拉乌苏与锡尼路--拆除及硬化工程 |  | 标段：嘎鲁图镇锡尼路、巴音路道路拓宽改造项目 |  |  | 第 1 页 共 1 页
序号 | 项目名称 |  | 金额(元) | 结算金额(元) |  | 备注
1 | 暂列金额 |  |  |  |  | 明细详见表-12-1
2 | 暂估价
2.1 | 专业工程暂估价 |  |  |  |  | 明细详见表-12-3
2.2 | 材料暂估价 |  | 一 |  |  | 明细详见表-12-2
3 | 计日工 |  |  |  |  | 明细详见表-12-4
4 | 总承包服务费 |  |  |  |  | 明细详见表-12-5
5 | 材料检验试验费
6 | 建筑工程能效测评费
7 | 工程变更及现场签证
8 | 提前竣工（赶工补偿）
9 | 无负荷联合试运转费
10 | 停窝工损失费
11 | 施工期间未完工程保护费
12 | 企业自有工人培训管理费
13 | 建筑工人实名制费
合计 | [5 empty] | —
注：材料（工程设备）暂估单价进入清单项目综合单价，此处不汇总。
表-12

## 表-12-1 暂列金额表【萨拉乌苏与锡尼路--拆除及硬化工
暂列金额明细表
工程名称：萨拉乌苏与锡尼路--拆除及硬化工程 |  | 标段：嘎鲁图镇锡尼路、巴音路道路拓宽改造项目 |  |  | 第 1 页 共 1 页
序号 | 项目名称 |  | 计量单位 | 暂定金额（元） |  | 备注
合 计 | [5 empty] | —
注：此表由招标人填写，如不能详列，也可只列暂列金额总额，投标人应将上述暂列金额计入投标总价中。
表—12—1

## 表-12-2 材料(工程设备)暂估价及调整表【萨拉乌苏与锡_1
材料（工程设备）暂估单价及调整表
工程名称：萨拉乌苏与锡尼路--拆除及硬化工程 |  |  | 标段：嘎鲁图镇锡尼路、巴音路道路拓宽改造项目 | [7 empty] | 第 1 页 共 1 页
序号 | 材料(工程设备)名称、规格、型号 | 计量单位 |  | 数量 |  | 暂估(元) |  | 确认(元) |  | 差额±(元) |  |  | 备注
|  |  |  | 暂估 | 确认 | 单价 | 合价 | 单价 | 合价 | 单价 |  | 合价
合计
总合计
注：此表由招标人填写“暂估单价”，并在备注栏说明暂估价的材料、工程设备拟用在哪些清单项目上，投标人应将上述材料、工程设备暂估单价计入工程量清单综合单价报价中。
表—12—2

## 表-12-3 专业工程暂估价及结算价表【萨拉乌苏与锡尼路-_1
专业工程暂估价及结算价表
工程名称：萨拉乌苏与锡尼路--拆除及硬化工程 |  |  | 标段：嘎鲁图镇锡尼路、巴音路道路拓宽改造项目 |  |  |  | 第 1 页 共 1 页
序号 | 工程名称 | 工程内容 |  | 暂估金额（元） | 结算金额(元) | 差额±(元) |  | 备注
合 计
注：此表“暂估金额”由招标人填写，投标人应将“暂估金额”计入投标总价中。结算时按合同约定结算金额填写。
表—12—3

## 表-12-4 计日工表【萨拉乌苏与锡尼路--拆除及硬化工程】
计 日 工 表
工程名称：萨拉乌苏与锡尼路--拆除及硬化工程 |  | 标段：嘎鲁图镇锡尼路、巴音路道路拓宽改造项目 | [5 empty] | 第 1 页 共 1 页
编号 | 项目名称 |  | 单位 | 暂定数量 | 实际数量 | 综合单价(元) | 合价(元)
[7 empty] | 暂定 |  | 实际
1 | 人工
人工小计
2 | 材料
材料小计
3 | 机械
机械小计
四、企业管理费和利润
总 计
注：此表项目名称、暂定数量由招标人填写，编制招标控制价时，单价由招标人按有关计价规定确定；投标时，单价由投标人自主报价，按暂定数量计算合价计入投标总价中。结算时，按发承包双方确认的实际数量计算合价。
表—12—4

## 表-12-5 总承包服务费计价表【萨拉乌苏与锡尼路--拆除
总承包服务费计价表
工程名称：萨拉乌苏与锡尼路--拆除及硬化工程 |  | 标段：嘎鲁图镇锡尼路、巴音路道路拓宽改造项目 |  |  |  |  | 第 1 页 共 1 页
序号 | 项目名称 |  | 项目价值(元) | 服务内容 | 计算基础 | 费率(%) |  | 金额(元)
| 合计 |  | - | - |  | -
注：此表项目名称、服务内容由招标人填写，编制招标控制价时，费率及金额由招标人按有关计价规定确定；投标时，费率及金额由投标人自主报价，计入投标总价中。
表—12—5

## 表-13 规费、税金项目清单与计价表【萨拉乌苏与锡尼路--_1
规费、税金项目计价表
工程名称：萨拉乌苏与锡尼路--拆除及硬化工程 |  | 标段：嘎鲁图镇锡尼路、巴音路道路拓宽改造项目 |  |  |  | 第 1 页 共 1 页
序号 | 项目名称 |  | 计算基础 |  | 计算基数 |  | 计算费率(%) | 金额（元）
1 | 规费 |  | 环境保护税
1.4 | 环境保护税
2 | 税金 |  | 税前工程造价 |  |  |  | 9
合 计
编制人（造价人员）： |  |  |  | 复核人（造价工程师）：
表-13

## 表-08 分部分项工程和单价措施项目清单与计价表【萨拉乌苏_6
分部分项工程和单价措施项目清单与计价表
工程名称：萨拉乌苏与锡尼路--改移设施 |  |  |  | 标段：嘎鲁图镇锡尼路、巴音路道路拓宽改造项目 |  |  |  | 第 1 页 共 7 页
序号 | 项目编码 | 项目名称 | 项目特征描述 |  | 计量单位 | 工程量 | 金额（元）
[7 empty] | 综合单价 |  | 合价 | 其中
暂估价
电杆警示防撞桶
1 | 04B012 | 电杆警示防撞桶 | 1.电杆警示防撞桶 |  | 个 | 3
分部小计
移动10-15m路灯
2 | 04B013 | 拆除路灯 | 1.杆座拆除 2.灯杆拆除 3.路灯高度：10-15m |  | 套 | 5
3 | 041001008007 | 拆除钢筋混凝土基础 | 1.拆除钢筋混凝土基础 |  | m3 | 17.28
4 | 010501001002 | 垫层 | 1.混凝土种类:预拌 2.混凝土强度等级:C25 |  | m3 | 1.69
5 | 011702001009 | 垫层模板 | 1.基础类型:垫层模板 |  | m2 | 4.5
6 | 010515001006 | 现浇构件钢筋 | 1.钢筋种类、规格:直径：22 级别： HRB400 |  | t | 0.381
7 | 010501003009 | 独立基础 | 1.混凝土种类:预拌 2.混凝土强度等级:C30 |  | m3 | 17.28
8 | 011702001010 | 基础模板 | 1.基础类型:独立基础模板 |  | m2 | 57.6
9 | 010515001007 | 现浇构件钢筋 | 1.箍钢筋种类、规格:直径：8 级别： HRB400 |  | t | 0.047
10 | 010516001005 | 地脚螺栓 | 1.名称：地脚螺栓 2.规格：M28,L=2100mm |  | t | 0.232
11 | 010516002004 | 预埋铁件 | 1.25mm厚Q235地脚法兰 |  | t | 0.277
12 | 040804001006 | 配管 | 1.材质:PVC管 2.规格:70mm 3.配置形式:砌体、混凝土结构暗配 |  | m | 5
13 | 030409001002 | 接地极 | 1.名称:接地角钢 2.材质:镀锌扁钢50*50*5mm |  | 根 | 5
14 | 030412007002 | 安装原有路灯 | 1.安装原有单悬臂路灯 2.路灯高度10-12m 3.单抱箍臂长3m以下 |  | 套 | 5
分部小计
移动人行红绿灯
15 | 04B014 | 拆除人行红绿灯 | 1.拆除人行红绿灯 2.高度：4m以内 |  | 套 | 2
16 | 041001008008 | 拆除混凝土基础 | 1.拆除钢筋混凝土基础 |  | m3 | 2
17 | 040103002011 | 余方弃置 | 1.废弃料品种:工程废料 2.运距:13km |  | m3 | 2
本页小计
注：为计取规费等的使用，可在表中增设其中：“定额人工费”
表—08
分部分项工程和单价措施项目清单与计价表
工程名称：萨拉乌苏与锡尼路--改移设施 |  |  |  | 标段：嘎鲁图镇锡尼路、巴音路道路拓宽改造项目 |  |  |  | 第 2 页 共 7 页
序号 | 项目编码 | 项目名称 | 项目特征描述 |  | 计量单位 | 工程量 | 金额（元）
[7 empty] | 综合单价 |  | 合价 | 其中
暂估价
18 | 010501003010 | 独立基础 | 1.混凝土种类:预拌 2.混凝土强度等级:C30 |  | m3 | 2
19 | 011702001011 | 基础模板 | 1.基础类型:独立基础模板 |  | m2 | 8
20 | 010515001008 | 现浇构件钢筋 | 1.钢筋种类、规格:直径：10 级别： HRB400 |  | t | 0.059
21 | 010516001006 | 地脚螺栓 | 1.名称：地脚螺栓 2.规格：M20,L=800mm |  | t | 0.016
22 | 010516002005 | 预埋铁件 | 1.5mm厚Q235地脚法兰 |  | t | 0.016
23 | 040804001007 | 配管 | 1.材质:PVC管 2.规格:50mm 3.配置形式:砌体、混凝土结构暗配 |  | m | 2
24 | 030408002003 | 控制电缆 | 1.名称:控制电缆 2.规格:RVV6*1mm2 3.材质:铜芯 4.电压等级(kV):1.0 |  | m | 150
25 | 030408007001 | 控制电缆头 | 1.名称:控制电缆头 2.规格:6*1mm2 |  | 个 | 2
26 | 031101010002 | 电源线 | 1.名称:电源线 2.材质:铜芯 3.规格:RVV2*2.5mm2 |  | m | 500
27 | 04B015 | 安装原有人行红绿灯 | 1.安装原有人行红绿灯 2.高度：4m以内 |  | 套 | 2
分部小计
移动抓拍监控杆
28 | 041001008009 | 拆除钢筋混凝土基础 | 1.拆除钢筋混凝土基础 |  | m3 | 8.1
29 | 04B016 | 拆除抓拍监控杆 | 1.拆除悬臂式抓拍监控杆 2.含监控、抓拍等悬臂杆上设备拆除 |  | 套 | 2
30 | 040103002012 | 余方弃置 | 1.废弃料品种:工程废料 2.运距:13km |  | m3 | 8.1
31 | 040801008001 | 拆除安装原有杆上配电箱 | 1.名称:拆除安装原有杆上配电箱 2.规格:600*400*200mm |  | 台 | 1
32 | 030507008001 | 监控摄像设备 | 1拆除安装原有枪式摄像机 |  | 台 | 2
33 | 080601021007 | 光缆成端、接续 | 1.名称:光缆接线 2.规格:24芯 3.熔接法 |  | 个 | 1
34 | 080601021008 | 光缆成端、接续 | 1.名称:光缆成端头 |  | 芯 | 24
本页小计
注：为计取规费等的使用，可在表中增设其中：“定额人工费”
表—08
分部分项工程和单价措施项目清单与计价表
工程名称：萨拉乌苏与锡尼路--改移设施 |  |  |  | 标段：嘎鲁图镇锡尼路、巴音路道路拓宽改造项目 |  |  |  | 第 3 页 共 7 页
序号 | 项目编码 | 项目名称 | 项目特征描述 |  | 计量单位 | 工程量 | 金额（元）
[7 empty] | 综合单价 |  | 合价 | 其中
暂估价
2.规格:24芯 3.熔接法
35 | 080601015004 | 光缆 | 1.名称:室外单模光缆 2.规格:24芯 3.敷设方式:直埋敷设 |  | m | 50
36 | 080601016002 | 通信电缆 | 1.名称:室外电缆 2.规格:RVV3*2.5 3.敷设方式:直埋敷设 |  | m | 50
37 | 010501003011 | 独立基础 | 1.混凝土种类:预拌 2.混凝土强度等级:C30 |  | m3 | 8.1
38 | 011702001012 | 基础模板 | 1.基础类型:独立基础模板 |  | m2 | 21.6
39 | 010515001009 | 现浇构件钢筋 | 1.钢筋种类、规格:直径：10 级别： HRB400 |  | t | 0.143
40 | 010516001007 | 地脚螺栓 | 1.名称：地脚螺栓 2.规格：M30,L=1500mm |  | t | 0.133
41 | 010516002006 | 预埋铁件 | 1.5mm厚Q235地脚法兰 |  | t | 0.039
42 | 040804001008 | 配管 | 1.材质:PVC管 2.规格:50mm 3.配置形式:砌体、混凝土结构暗配 |  | m | 2
43 | 04B017 | 安装原有抓拍监控杆 | 1.安装原有悬臂式抓拍监控杆 2.高度：6m |  | 套 | 2
分部小计
移动路口指示牌
44 | 041001010002 | 拆除路口指示牌 | 1.拆除单柱式路口指示牌 2.标志牌1m2以内 |  | 套 | 2
45 | 041001008010 | 拆除钢筋混凝土基础 | 1.拆除钢筋混凝土基础 |  | m3 | 0.4
46 | 040103002013 | 余方弃置 | 1.废弃料品种:工程废料 2.运距:13km |  | m3 | 0.4
47 | 010501003012 | 独立基础 | 1.混凝土种类:预拌 2.混凝土强度等级:C30 |  | m3 | 0.4
48 | 011702001013 | 基础模板 | 1.基础类型:独立基础模板 |  | m2 | 3.2
49 | 010515001010 | 现浇构件钢筋 | 1.钢筋种类、规格:直径：10 级别： HRB400 |  | t | 0.006
50 | 010516001008 | 地脚螺栓 | 1.名称：地脚螺栓 2.规格：M16,L=500mm |  | t | 0.006
51 | 04B018 | 安装单柱式路口 | 1.安装原有单柱式路口指 |  | 套 | 2
本页小计
注：为计取规费等的使用，可在表中增设其中：“定额人工费”
表—08
分部分项工程和单价措施项目清单与计价表
工程名称：萨拉乌苏与锡尼路--改移设施 |  |  |  | 标段：嘎鲁图镇锡尼路、巴音路道路拓宽改造项目 |  |  |  | 第 4 页 共 7 页
序号 | 项目编码 | 项目名称 | 项目特征描述 |  | 计量单位 | 工程量 | 金额（元）
[7 empty] | 综合单价 |  | 合价 | 其中
暂估价
|  | 指示牌 | 示牌 2.标志牌1m2以内
分部小计
拆除后安装护栏
52 | 040205012002 | 拆除安装原有隔离护栏 | 1.拆除安装原有隔离护栏 2.安装方式：固定式 膨胀螺栓 |  | m | 45
分部小计
维修检查井
53 | 041001009005 | 降检查井一 | 1.拆除原有井盖 2.安装φ700球墨铸铁井盖（重74斤、过45t) 3.安装8mm高强度聚乙烯井口防坠网M8螺栓挂钩螺栓固定 4.拆除原有井壁30公分；恢复0-30公分采用M5水泥砂浆砌筑砖墙MU7.5 5.C25素混凝土一圈固定 |  | 套 | 26
54 | 041001009006 | 降检查井二 | 1.拆除原有井盖 2.安装原有φ700球墨铸铁井盖 3.安装8mm高强度聚乙烯井口防坠网M8螺栓挂钩螺栓固定 4.拆除原有井壁30公分；恢复0-30公分采用M5水泥砂浆砌筑砖墙MU7.5 5.C25素混凝土一圈固定 |  | 套 | 3
55 | 041001009007 | 维修雨水箅子二 | 1.拆除原有雨水箅子 2.安装原有400*600*30mm厚球墨铸铁雨水篦子 3.拆除原有井壁30公分；恢复0-30公分采用M5水泥砂浆砌筑砖墙MU7.5 4.C25素混凝土一圈固定 |  | 座 | 14
分部小计
移动移动光交箱
56 | 011614002003 | 拆除原有光交箱 | 1.拆除原有光交箱 |  | 个 | 1
57 | 011602001003 | 混凝土构件拆除 | 1.拆除混凝土基础 |  | m3 | 0.48
58 | 040103002014 | 余方弃置 | 1.废弃料品种:工程废料 2.运距:13km |  | m3 | 0.48
本页小计
注：为计取规费等的使用，可在表中增设其中：“定额人工费”
表—08
分部分项工程和单价措施项目清单与计价表
工程名称：萨拉乌苏与锡尼路--改移设施 |  |  |  | 标段：嘎鲁图镇锡尼路、巴音路道路拓宽改造项目 |  |  |  | 第 5 页 共 7 页
序号 | 项目编码 | 项目名称 | 项目特征描述 |  | 计量单位 | 工程量 | 金额（元）
[7 empty] | 综合单价 |  | 合价 | 其中
暂估价
59 | 080601021009 | 光缆成端、接续 | 1.名称:光缆接线 2.规格:288芯 |  | 个 | 2
60 | 080601021010 | 光缆成端、接续 | 1.名称:光缆成端接头 2.规格:576芯 |  | 芯 | 576
61 | 080601015005 | 光缆 | 1.名称:室外单模铠装光缆 2.规格:288芯 3.敷设方式:直埋敷设 |  | m | 40
62 | 080601023003 | 光（电）缆测试 | 1.名称:用户光缆测试 2.规格:288芯 |  | 段 | 2
63 | 010501003013 | 独立基础 | 1.混凝土种类:预拌 2.混凝土强度等级:C25 3.混凝土制作、运输、浇筑、振捣、养护 |  | m3 | 0.48
64 | 011702001014 | 基础模板 | 1.基础类型:独立基础模板 |  | m2 | 2
65 | 04B019 | 光交箱 | 1.落地式移动光交箱 2.芯数:576芯 3.规格:1450*750*540mm 4.含接地保护，箱体安装及电子元器件 |  | 个 | 1
66 | 040504002003 | 预制安装成品混凝土检查井 | 1.预制混凝土矩形光缆井 2.井内室尺寸：1200*1200*1700mm 3.井盖、井圈材质及规格：φ700球墨铸铁井圈井盖 |  | 座 | 1
分部小计
移动联通光交箱
67 | 011614002004 | 拆除原有光交箱 | 1.拆除原有光交箱 |  | 个 | 2
68 | 011602001004 | 混凝土构件拆除 | 1.拆除混凝土基础 |  | m3 | 1.84
69 | 040103002015 | 余方弃置 | 1.废弃料品种:工程废料 2.运距:13km |  | m3 | 1.84
70 | 080601021011 | 光缆成端、接续 | 1.名称:光缆接线 2.规格:144芯 |  | 个 | 1
71 | 080601021012 | 光缆成端、接续 | 1.名称:光缆接线 2.规格:576芯 |  | 个 | 2
72 | 080601021013 | 光缆成端、接续 | 1.名称:光缆成端接头 2.规格:720芯 |  | 芯 | 720
73 | 080601004002 | 塑料通信管道 | 1.名称:七孔梅花管 2.孔数:7孔 |  | m | 14
74 | 080601015006 | 光缆 | 1.名称:室外单模铠装光 |  | m | 30
本页小计
注：为计取规费等的使用，可在表中增设其中：“定额人工费”
表—08
分部分项工程和单价措施项目清单与计价表
工程名称：萨拉乌苏与锡尼路--改移设施 |  |  |  | 标段：嘎鲁图镇锡尼路、巴音路道路拓宽改造项目 |  |  |  | 第 6 页 共 7 页
序号 | 项目编码 | 项目名称 | 项目特征描述 |  | 计量单位 | 工程量 | 金额（元）
[7 empty] | 综合单价 |  | 合价 | 其中
暂估价
缆 2.规格:144芯 3.敷设方式:管道光缆
75 | 080601015007 | 光缆 | 1.名称:室外单模铠装光缆 2.规格:576芯 3.敷设方式:管道光缆 |  | m | 30
76 | 080601023004 | 光（电）缆测试 | 1.名称:用户光缆测试 2.规格:144芯 |  | 段 | 1
77 | 080601023005 | 光（电）缆测试 | 1.名称:用户光缆测试 2.规格:576芯 |  | 段 | 1
78 | 010501003014 | 独立基础 | 1.混凝土种类:预拌 2.混凝土强度等级:C25 3.混凝土制作、运输、浇筑、振捣、养护 |  | m3 | 1.84
79 | 04B020 | 光交箱 | 1.落地式电信光交箱 2.芯数:144芯 3.规格:1450*750*540mm 4.含接地保护，箱体安装及电子元器件 |  | 个 | 1
80 | 04B021 | 光交箱 | 1.落地式移动光交箱 2.芯数:576芯 3.规格:1450*750*540mm 4.含接地保护，箱体安装及电子元器件 |  | 个 | 1
81 | 040504002004 | 预制安装成品混凝土检查井 | 1.预制混凝土矩形光缆井 2.井内室尺寸：1200*1200*1700mm 3.井盖、井圈材质及规格：φ700球墨铸铁井圈井盖 |  | 座 | 1
分部小计
移动监控光交箱
82 | 011614002005 | 拆除原有光交箱 | 1.拆除原有光交箱 |  | 个 | 1
83 | 011602001005 | 混凝土构件拆除 | 1.拆除混凝土基础 |  | m3 | 0.48
84 | 040103002016 | 余方弃置 | 1.废弃料品种:工程废料 2.运距:13km |  | m3 | 0.48
85 | 080601021014 | 光缆成端、接续 | 1.名称:光缆接线 2.规格:24芯 3.288芯光缆接头盒1个 |  | 个 | 12
86 | 080601021015 | 光缆成端、接续 | 1.名称:光缆成端接头 2.规格:288芯 |  | 芯 | 288
87 | 08060101500 | 光 | 1.名称:室外单模光缆 |  | m | 96
本页小计
注：为计取规费等的使用，可在表中增设其中：“定额人工费”
表—08
分部分项工程和单价措施项目清单与计价表
工程名称：萨拉乌苏与锡尼路--改移设施 |  |  |  | 标段：嘎鲁图镇锡尼路、巴音路道路拓宽改造项目 |  |  |  | 第 7 页 共 7 页
序号 | 项目编码 | 项目名称 | 项目特征描述 |  | 计量单位 | 工程量 | 金额（元）
[7 empty] | 综合单价 |  | 合价 | 其中
暂估价
| 8 | 缆 | 2.规格:24芯 3.敷设方式:直埋敷设
88 | 080601023006 | 光（电）缆测试 | 1.名称:用户光缆测试 2.规格:24芯 |  | 段 | 2
89 | 040804001009 | 配管 | 1.材质:PE管 2.规格:50mm 3.配置形式:砌体、混凝土结构暗配 |  | m | 40
90 | 010501003015 | 独立基础 | 1.混凝土种类:预拌 2.混凝土强度等级:C25 3.混凝土制作、运输、浇筑、振捣、养护 |  | m3 | 0.48
91 | 04B022 | 光交箱 | 1.落地式移动光交箱 2.芯数:288芯 3.规格:1450*750*540mm 4.含接地保护，箱体安装及电子元器件 |  | 个 | 1
分部小计
措施项目
本页小计
合 计
注：为计取规费等的使用，可在表中增设其中：“定额人工费”
表—08

## 表-11 总价措施项目清单与计价表【萨拉乌苏与锡尼路--改
总价措施项目清单与计价表
工程名称：萨拉乌苏与锡尼路--改移设施 |  |  | 标段：嘎鲁图镇锡尼路、巴音路道路拓宽改造项目 | [5 empty] | 第 1 页 共 1 页
序号 | 项目编码 | 项目名称 |  | 计算基础 | 费率(%) | 金额(元) |  | 调整费率(%) |  | 调整后金额(元) | 备注
1 | 041109001 | 安全文明施工费
1.1 | 041109001001 | 安全文明施工与环境保护费 |  | 分部分项人工费+技术措施项目人工费 | 1.3
1.2 | 041109001002 | 临时设施费 |  | 分部分项人工费+技术措施项目人工费 | 1
2 | 041109004001 | 雨季施工增加费 |  | 分部分项人工费+技术措施项目人工费 | 0.5
3 | 041109007001 | 已完工程及设备保护费 |  | 分部分项人工费+技术措施项目人工费 | 0.2
4 | 041109003001 | 二次搬运费 |  | 分部分项人工费+技术措施项目人工费 | 1
合 计
编制人（造价人员）： | [6 empty] | 复核人（造价工程师）：
注：1.“计算基础”中安全文明施工费可为“定额基价”、“定额人工费”或“定额人工费+定额机械费”，其他项目可为“定额人工费”或“定额人工费+定额机械费”。 2.按施工方案计算的措施费，若无“计算基础”和“费率”的数值，也可只填“金额”数值，但应在备注栏说明施工方案出处或计算方法。
表-11

## 表-12 其他项目清单与计价汇总表【萨拉乌苏与锡尼路--改
其他项目清单与计价汇总表
工程名称：萨拉乌苏与锡尼路--改移设施 |  | 标段：嘎鲁图镇锡尼路、巴音路道路拓宽改造项目 |  |  | 第 1 页 共 1 页
序号 | 项目名称 |  | 金额(元) | 结算金额(元) |  | 备注
1 | 暂列金额 |  |  |  |  | 明细详见表-12-1
2 | 暂估价
2.1 | 专业工程暂估价 |  |  |  |  | 明细详见表-12-3
2.2 | 材料暂估价 |  | 一 |  |  | 明细详见表-12-2
3 | 计日工 |  |  |  |  | 明细详见表-12-4
4 | 总承包服务费 |  |  |  |  | 明细详见表-12-5
5 | 材料检验试验费
6 | 建筑工程能效测评费
7 | 工程变更及现场签证
8 | 提前竣工（赶工补偿）
9 | 无负荷联合试运转费
10 | 停窝工损失费
11 | 施工期间未完工程保护费
12 | 企业自有工人培训管理费
13 | 建筑工人实名制费
合计 | [5 empty] | —
注：材料（工程设备）暂估单价进入清单项目综合单价，此处不汇总。
表-12

## 表-12-1 暂列金额表【萨拉乌苏与锡尼路--改移设施】
暂列金额明细表
工程名称：萨拉乌苏与锡尼路--改移设施 |  | 标段：嘎鲁图镇锡尼路、巴音路道路拓宽改造项目 |  |  | 第 1 页 共 1 页
序号 | 项目名称 |  | 计量单位 | 暂定金额（元） |  | 备注
合 计 | [5 empty] | —
注：此表由招标人填写，如不能详列，也可只列暂列金额总额，投标人应将上述暂列金额计入投标总价中。
表—12—1

## 表-12-2 材料(工程设备)暂估价及调整表【萨拉乌苏与锡_2
材料（工程设备）暂估单价及调整表
工程名称：萨拉乌苏与锡尼路--改移设施 |  |  | 标段：嘎鲁图镇锡尼路、巴音路道路拓宽改造项目 | [7 empty] | 第 1 页 共 1 页
序号 | 材料(工程设备)名称、规格、型号 | 计量单位 |  | 数量 |  | 暂估(元) |  | 确认(元) |  | 差额±(元) |  |  | 备注
|  |  |  | 暂估 | 确认 | 单价 | 合价 | 单价 | 合价 | 单价 |  | 合价
合计
总合计
注：此表由招标人填写“暂估单价”，并在备注栏说明暂估价的材料、工程设备拟用在哪些清单项目上，投标人应将上述材料、工程设备暂估单价计入工程量清单综合单价报价中。
表—12—2

## 表-12-3 专业工程暂估价及结算价表【萨拉乌苏与锡尼路-_2
专业工程暂估价及结算价表
工程名称：萨拉乌苏与锡尼路--改移设施 |  |  | 标段：嘎鲁图镇锡尼路、巴音路道路拓宽改造项目 |  |  |  | 第 1 页 共 1 页
序号 | 工程名称 | 工程内容 |  | 暂估金额（元） | 结算金额(元) | 差额±(元) |  | 备注
合 计
注：此表“暂估金额”由招标人填写，投标人应将“暂估金额”计入投标总价中。结算时按合同约定结算金额填写。
表—12—3

## 表-12-4 计日工表【萨拉乌苏与锡尼路--改移设施】
计 日 工 表
工程名称：萨拉乌苏与锡尼路--改移设施 |  | 标段：嘎鲁图镇锡尼路、巴音路道路拓宽改造项目 | [5 empty] | 第 1 页 共 1 页
编号 | 项目名称 |  | 单位 | 暂定数量 | 实际数量 | 综合单价(元) | 合价(元)
[7 empty] | 暂定 |  | 实际
1 | 人工
人工小计
2 | 材料
材料小计
3 | 机械
机械小计
四、企业管理费和利润
总 计
注：此表项目名称、暂定数量由招标人填写，编制招标控制价时，单价由招标人按有关计价规定确定；投标时，单价由投标人自主报价，按暂定数量计算合价计入投标总价中。结算时，按发承包双方确认的实际数量计算合价。
表—12—4

## 表-12-5 总承包服务费计价表【萨拉乌苏与锡尼路--改移
总承包服务费计价表
工程名称：萨拉乌苏与锡尼路--改移设施 |  | 标段：嘎鲁图镇锡尼路、巴音路道路拓宽改造项目 |  |  |  |  | 第 1 页 共 1 页
序号 | 项目名称 |  | 项目价值(元) | 服务内容 | 计算基础 | 费率(%) |  | 金额(元)
| 合计 |  | - | - |  | -
注：此表项目名称、服务内容由招标人填写，编制招标控制价时，费率及金额由招标人按有关计价规定确定；投标时，费率及金额由投标人自主报价，计入投标总价中。
表—12—5

## 表-13 规费、税金项目清单与计价表【萨拉乌苏与锡尼路--_2
规费、税金项目计价表
工程名称：萨拉乌苏与锡尼路--改移设施 |  | 标段：嘎鲁图镇锡尼路、巴音路道路拓宽改造项目 |  |  |  | 第 1 页 共 1 页
序号 | 项目名称 |  | 计算基础 |  | 计算基数 |  | 计算费率(%) | 金额（元）
1 | 规费 |  | 环境保护税
1.4 | 环境保护税
2 | 税金 |  | 税前工程造价 |  |  |  | 9
合 计
编制人（造价人员）： |  |  |  | 复核人（造价工程师）：
表-13

## 表-08 分部分项工程和单价措施项目清单与计价表【萨拉乌苏_7
分部分项工程和单价措施项目清单与计价表
工程名称：萨拉乌苏与锡尼路--绿化工程 |  |  |  | 标段：嘎鲁图镇锡尼路、巴音路道路拓宽改造项目 |  |  |  | 第 1 页 共 1 页
序号 | 项目编码 | 项目名称 | 项目特征描述 |  | 计量单位 | 工程量 | 金额（元）
[7 empty] | 综合单价 |  | 合价 | 其中
暂估价
整个项目
1 | 050102001002 | 移植乔木 | 1.种类:移植带土球全冠落叶大乔木（土球直径2*1.8m以内） 2.胸径或干径:≥φ20-25cm 3.乔灌木倒运运距:投标人自行考虑 4.技术措施:三架木支撑、营养液、生根剂 5.养护期:新工养护期1年 6.不计取绿化用水 |  | 株 | 6
2 | 050101002002 | 挖树根（蔸） | 1.挖树根(离地面20cm) 树干直径40cm以内 |  | 株 | 6
3 | 010103002012 | 余方弃置 | 1.废弃料品种:一、二类土 2.人工装车 3.运距:13km |  | m3 | 12
分部小计
措施项目
本页小计
合 计
注：为计取规费等的使用，可在表中增设其中：“定额人工费”
表—08

## 表-11 总价措施项目清单与计价表【萨拉乌苏与锡尼路--绿
总价措施项目清单与计价表
工程名称：萨拉乌苏与锡尼路--绿化工程 |  |  | 标段：嘎鲁图镇锡尼路、巴音路道路拓宽改造项目 | [5 empty] | 第 1 页 共 1 页
序号 | 项目编码 | 项目名称 |  | 计算基础 | 费率(%) | 金额(元) |  | 调整费率(%) |  | 调整后金额(元) | 备注
1 | 050405001 | 安全文明施工费
1.1 | 050405001001 | 安全文明施工与环境保护费 |  | 分部分项人工费+技术措施项目人工费 | 1
1.2 | 050405001002 | 临时设施费 |  | 分部分项人工费+技术措施项目人工费 | 1
2 | 050405005001 | 雨季施工增加费 |  | 分部分项人工费+技术措施项目人工费 | 0.5
3 | 05B001 | 工程定位复测费 |  | 分部分项人工费+技术措施项目人工费 | 0.1
4 | 050405004001 | 二次搬运费 |  | 分部分项人工费+技术措施项目人工费 | 0.1
合 计
编制人（造价人员）： | [6 empty] | 复核人（造价工程师）：
注：1.“计算基础”中安全文明施工费可为“定额基价”、“定额人工费”或“定额人工费+定额机械费”，其他项目可为“定额人工费”或“定额人工费+定额机械费”。 2.按施工方案计算的措施费，若无“计算基础”和“费率”的数值，也可只填“金额”数值，但应在备注栏说明施工方案出处或计算方法。
表-11

## 表-12 其他项目清单与计价汇总表【萨拉乌苏与锡尼路--绿
其他项目清单与计价汇总表
工程名称：萨拉乌苏与锡尼路--绿化工程 |  | 标段：嘎鲁图镇锡尼路、巴音路道路拓宽改造项目 |  |  | 第 1 页 共 1 页
序号 | 项目名称 |  | 金额(元) | 结算金额(元) |  | 备注
1 | 暂列金额 |  |  |  |  | 明细详见表-12-1
2 | 暂估价
2.1 | 专业工程暂估价 |  |  |  |  | 明细详见表-12-3
2.2 | 材料暂估价 |  | 一 |  |  | 明细详见表-12-2
3 | 计日工 |  |  |  |  | 明细详见表-12-4
4 | 总承包服务费 |  |  |  |  | 明细详见表-12-5
5 | 材料检验试验费
6 | 建筑工程能效测评费
7 | 工程变更及现场签证
8 | 提前竣工（赶工补偿）
9 | 无负荷联合试运转费
10 | 停窝工损失费
11 | 施工期间未完工程保护费
12 | 企业自有工人培训管理费
13 | 建筑工人实名制费
合计 | [5 empty] | —
注：材料（工程设备）暂估单价进入清单项目综合单价，此处不汇总。
表-12

## 表-12-1 暂列金额表【萨拉乌苏与锡尼路--绿化工程】
暂列金额明细表
工程名称：萨拉乌苏与锡尼路--绿化工程 |  | 标段：嘎鲁图镇锡尼路、巴音路道路拓宽改造项目 |  |  | 第 1 页 共 1 页
序号 | 项目名称 |  | 计量单位 | 暂定金额（元） |  | 备注
合 计 | [5 empty] | —
注：此表由招标人填写，如不能详列，也可只列暂列金额总额，投标人应将上述暂列金额计入投标总价中。
表—12—1

## 表-12-2 材料(工程设备)暂估价及调整表【萨拉乌苏与锡_3
材料（工程设备）暂估单价及调整表
工程名称：萨拉乌苏与锡尼路--绿化工程 |  |  | 标段：嘎鲁图镇锡尼路、巴音路道路拓宽改造项目 | [7 empty] | 第 1 页 共 1 页
序号 | 材料(工程设备)名称、规格、型号 | 计量单位 |  | 数量 |  | 暂估(元) |  | 确认(元) |  | 差额±(元) |  |  | 备注
|  |  |  | 暂估 | 确认 | 单价 | 合价 | 单价 | 合价 | 单价 |  | 合价
合计
总合计
注：此表由招标人填写“暂估单价”，并在备注栏说明暂估价的材料、工程设备拟用在哪些清单项目上，投标人应将上述材料、工程设备暂估单价计入工程量清单综合单价报价中。
表—12—2

## 表-12-3 专业工程暂估价及结算价表【萨拉乌苏与锡尼路-_3
专业工程暂估价及结算价表
工程名称：萨拉乌苏与锡尼路--绿化工程 |  |  | 标段：嘎鲁图镇锡尼路、巴音路道路拓宽改造项目 |  |  |  | 第 1 页 共 1 页
序号 | 工程名称 | 工程内容 |  | 暂估金额（元） | 结算金额(元) | 差额±(元) |  | 备注
合 计
注：此表“暂估金额”由招标人填写，投标人应将“暂估金额”计入投标总价中。结算时按合同约定结算金额填写。
表—12—3

## 表-12-4 计日工表【萨拉乌苏与锡尼路--绿化工程】
计 日 工 表
工程名称：萨拉乌苏与锡尼路--绿化工程 |  | 标段：嘎鲁图镇锡尼路、巴音路道路拓宽改造项目 | [5 empty] | 第 1 页 共 1 页
编号 | 项目名称 |  | 单位 | 暂定数量 | 实际数量 | 综合单价(元) | 合价(元)
[7 empty] | 暂定 |  | 实际
1 | 人工
人工小计
2 | 材料
材料小计
3 | 机械
机械小计
四、企业管理费和利润
总 计
注：此表项目名称、暂定数量由招标人填写，编制招标控制价时，单价由招标人按有关计价规定确定；投标时，单价由投标人自主报价，按暂定数量计算合价计入投标总价中。结算时，按发承包双方确认的实际数量计算合价。
表—12—4

## 表-12-5 总承包服务费计价表【萨拉乌苏与锡尼路--绿化
总承包服务费计价表
工程名称：萨拉乌苏与锡尼路--绿化工程 |  | 标段：嘎鲁图镇锡尼路、巴音路道路拓宽改造项目 |  |  |  |  | 第 1 页 共 1 页
序号 | 项目名称 |  | 项目价值(元) | 服务内容 | 计算基础 | 费率(%) |  | 金额(元)
| 合计 |  | - | - |  | -
注：此表项目名称、服务内容由招标人填写，编制招标控制价时，费率及金额由招标人按有关计价规定确定；投标时，费率及金额由投标人自主报价，计入投标总价中。
表—12—5

## 表-13 规费、税金项目清单与计价表【萨拉乌苏与锡尼路--_3
规费、税金项目计价表
工程名称：萨拉乌苏与锡尼路--绿化工程 |  | 标段：嘎鲁图镇锡尼路、巴音路道路拓宽改造项目 |  |  |  | 第 1 页 共 1 页
序号 | 项目名称 |  | 计算基础 |  | 计算基数 |  | 计算费率(%) | 金额（元）
1 | 规费 |  | 社会保险费+住房公积金+水利建设基金+环境保护税
1.1 | 社会保险费 |  | 养老失业保险+基本医疗保险+工伤保险+生育保险
(1) | 养老失业保险 |  | 分部分项人工费+组织措施项目人工费+技术措施项目人工费+分部分项人工费调整+技术措施项目人工费调整 |  |  |  | 10.5
(2) | 基本医疗保险 |  | 分部分项人工费+组织措施项目人工费+技术措施项目人工费+分部分项人工费调整+技术措施项目人工费调整 |  |  |  | 3.7
(3) | 工伤保险 |  | 分部分项人工费+组织措施项目人工费+技术措施项目人工费+分部分项人工费调整+技术措施项目人工费调整 |  |  |  | 0.4
(4) | 生育保险 |  | 分部分项人工费+组织措施项目人工费+技术措施项目人工费+分部分项人工费调整+技术措施项目人工费调整 |  |  |  | 0.3
1.2 | 住房公积金 |  | 分部分项人工费+组织措施项目人工费+技术措施项目人工费+分部分项人工费调整+技术措施项目人工费调整 |  |  |  | 3.7
1.3 | 水利建设基金 |  | 分部分项人工费+组织措施项目人工费+技术措施项目人工费+分部分项人工费调整+技术措施项目人工费调整 |  |  |  | 0.4
1.4 | 环境保护税
2 | 税金 |  | 税前工程造价 |  |  |  | 9
合 计
编制人（造价人员）： |  |  |  | 复核人（造价工程师）：
表-13

## 表-08 分部分项工程和单价措施项目清单与计价表【嘎鲁图镇
分部分项工程和单价措施项目清单与计价表
工程名称：嘎鲁图镇锡尼路、巴音路道路拓宽改造项目--暂列金 |  |  |  | 标段：嘎鲁图镇锡尼路、巴音路道路拓宽改造项目 |  |  |  | 第 1 页 共 1 页
序号 | 项目编码 | 项目名称 | 项目特征描述 |  | 计量单位 | 工程量 | 金额（元）
[7 empty] | 综合单价 |  | 合价 | 其中
暂估价
整个项目
措施项目
本页小计
合 计
注：为计取规费等的使用，可在表中增设其中：“定额人工费”
表—08

## 表-11 总价措施项目清单与计价表【嘎鲁图镇锡尼路、巴音路
总价措施项目清单与计价表
工程名称：嘎鲁图镇锡尼路、巴音路道路拓宽改造项目--暂列金 |  |  | 标段：嘎鲁图镇锡尼路、巴音路道路拓宽改造项目 | [5 empty] | 第 1 页 共 1 页
序号 | 项目编码 | 项目名称 |  | 计算基础 | 费率(%) | 金额(元) |  | 调整费率(%) |  | 调整后金额(元) | 备注
1 | 041109001 | 安全文明施工费
1.1 | 041109001001 | 安全文明施工与环境保护费 |  | 分部分项人工费+技术措施项目人工费 | 1.3
1.2 | 041109001002 | 临时设施费 |  | 分部分项人工费+技术措施项目人工费 | 1
2 | 041109004001 | 雨季施工增加费 |  | 分部分项人工费+技术措施项目人工费 | 0.5
3 | 041109007001 | 已完工程及设备保护费 |  | 分部分项人工费+技术措施项目人工费 | 0.2
4 | 041109003001 | 二次搬运费 |  | 分部分项人工费+技术措施项目人工费 | 1
合 计
编制人（造价人员）： | [6 empty] | 复核人（造价工程师）：
注：1.“计算基础”中安全文明施工费可为“定额基价”、“定额人工费”或“定额人工费+定额机械费”，其他项目可为“定额人工费”或“定额人工费+定额机械费”。 2.按施工方案计算的措施费，若无“计算基础”和“费率”的数值，也可只填“金额”数值，但应在备注栏说明施工方案出处或计算方法。
表-11

## 表-12 其他项目清单与计价汇总表【嘎鲁图镇锡尼路、巴音路
其他项目清单与计价汇总表
工程名称：嘎鲁图镇锡尼路、巴音路道路拓宽改造项目--暂列金 |  | 标段：嘎鲁图镇锡尼路、巴音路道路拓宽改造项目 |  |  | 第 1 页 共 1 页
序号 | 项目名称 |  | 金额(元) | 结算金额(元) |  | 备注
1 | 暂列金额 |  | 220183.49 |  |  | 明细详见表-12-1
2 | 暂估价
2.1 | 专业工程暂估价 |  |  |  |  | 明细详见表-12-3
2.2 | 材料暂估价 |  | 一 |  |  | 明细详见表-12-2
3 | 计日工 |  |  |  |  | 明细详见表-12-4
4 | 总承包服务费 |  |  |  |  | 明细详见表-12-5
5 | 材料检验试验费
6 | 建筑工程能效测评费
7 | 工程变更及现场签证
8 | 提前竣工（赶工补偿）
9 | 无负荷联合试运转费
10 | 停窝工损失费
11 | 施工期间未完工程保护费
12 | 企业自有工人培训管理费
13 | 建筑工人实名制费
合计 |  |  | 220183.49 |  |  | —
注：材料（工程设备）暂估单价进入清单项目综合单价，此处不汇总。
表-12

## 表-12-1 暂列金额表【嘎鲁图镇锡尼路、巴音路道路拓宽改
暂列金额明细表
工程名称：嘎鲁图镇锡尼路、巴音路道路拓宽改造项目--暂列金 |  | 标段：嘎鲁图镇锡尼路、巴音路道路拓宽改造项目 |  |  | 第 1 页 共 1 页
序号 | 项目名称 |  | 计量单位 | 暂定金额（元） |  | 备注
| 暂列金 |  | 元 | 220183.49
合 计 |  |  |  | 220183.49 |  | —
注：此表由招标人填写，如不能详列，也可只列暂列金额总额，投标人应将上述暂列金额计入投标总价中。
表—12—1

## 表-12-2 材料(工程设备)暂估价及调整表【嘎鲁图镇锡尼
材料（工程设备）暂估单价及调整表
工程名称：嘎鲁图镇锡尼路、巴音路道路拓宽改造项目--暂列金 |  |  | 标段：嘎鲁图镇锡尼路、巴音路道路拓宽改造项目 | [7 empty] | 第 1 页 共 1 页
序号 | 材料(工程设备)名称、规格、型号 | 计量单位 |  | 数量 |  | 暂估(元) |  | 确认(元) |  | 差额±(元) |  |  | 备注
|  |  |  | 暂估 | 确认 | 单价 | 合价 | 单价 | 合价 | 单价 |  | 合价
合计
总合计
注：此表由招标人填写“暂估单价”，并在备注栏说明暂估价的材料、工程设备拟用在哪些清单项目上，投标人应将上述材料、工程设备暂估单价计入工程量清单综合单价报价中。
表—12—2

## 表-12-3 专业工程暂估价及结算价表【嘎鲁图镇锡尼路、巴
专业工程暂估价及结算价表
工程名称：嘎鲁图镇锡尼路、巴音路道路拓宽改造项目--暂列金 |  |  | 标段：嘎鲁图镇锡尼路、巴音路道路拓宽改造项目 |  |  |  | 第 1 页 共 1 页
序号 | 工程名称 | 工程内容 |  | 暂估金额（元） | 结算金额(元) | 差额±(元) |  | 备注
合 计
注：此表“暂估金额”由招标人填写，投标人应将“暂估金额”计入投标总价中。结算时按合同约定结算金额填写。
表—12—3

## 表-12-4 计日工表【嘎鲁图镇锡尼路、巴音路道路拓宽改造
计 日 工 表
工程名称：嘎鲁图镇锡尼路、巴音路道路拓宽改造项目--暂列金 |  | 标段：嘎鲁图镇锡尼路、巴音路道路拓宽改造项目 | [5 empty] | 第 1 页 共 1 页
编号 | 项目名称 |  | 单位 | 暂定数量 | 实际数量 | 综合单价(元) | 合价(元)
[7 empty] | 暂定 |  | 实际
1 | 人工
人工小计
2 | 材料
材料小计
3 | 机械
机械小计
四、企业管理费和利润
总 计
注：此表项目名称、暂定数量由招标人填写，编制招标控制价时，单价由招标人按有关计价规定确定；投标时，单价由投标人自主报价，按暂定数量计算合价计入投标总价中。结算时，按发承包双方确认的实际数量计算合价。
表—12—4

## 表-12-5 总承包服务费计价表【嘎鲁图镇锡尼路、巴音路道
总承包服务费计价表
工程名称：嘎鲁图镇锡尼路、巴音路道路拓宽改造项目--暂列金 |  | 标段：嘎鲁图镇锡尼路、巴音路道路拓宽改造项目 |  |  |  |  | 第 1 页 共 1 页
序号 | 项目名称 |  | 项目价值(元) | 服务内容 | 计算基础 | 费率(%) |  | 金额(元)
| 合计 |  | - | - |  | -
注：此表项目名称、服务内容由招标人填写，编制招标控制价时，费率及金额由招标人按有关计价规定确定；投标时，费率及金额由投标人自主报价，计入投标总价中。
表—12—5

## 表-13 规费、税金项目清单与计价表【嘎鲁图镇锡尼路、巴音
规费、税金项目计价表
工程名称：嘎鲁图镇锡尼路、巴音路道路拓宽改造项目--暂列金 |  | 标段：嘎鲁图镇锡尼路、巴音路道路拓宽改造项目 |  |  |  | 第 1 页 共 1 页
序号 | 项目名称 |  | 计算基础 |  | 计算基数 |  | 计算费率(%) | 金额（元）
1 | 规费 |  | 环境保护税
1.4 | 环境保护税
2 | 税金 |  | 税前工程造价 |  |  |  | 9
合 计
编制人（造价人员）： |  |  |  | 复核人（造价工程师）：
表-13